## Informations
Informations
Table des PITD Version du 2025-07-16 annule et remplace celle du 2025-06-24
Les modifications par rapport à la version précédente sont identifiées suivant le code de couleurs ci-dessous :
les lignes en vert clair signalent la modification d'une ou plusieurs cellules, indiquées en vert foncé.
les lignes ou les colonnes en vert foncé sont des ajouts.
les lignes en jaune indiquent les communes ajoutées directement dans la table des PITD
Attention
A compter du 1er juillet 2005 et suite à la décision en réunion plénière de la CRE du 11 mai 2005, la température à retenir
dans le calcul du profilage est la température efficace définie ci-après :
Teffj = 0,64 Tj + 0,24 Tj-1 + 0,12 Tj-2
Teffj : température efficace pour la journée gazière J à retenir pour le calcul du profilage
Tj, Tj-1, Tj-2 : températures moyennes journalières issues de Météo France
Nouveauté
A partir du 1er octobre 2005, un onglet supplémentaire est disponible dans le fichier "Table des PITD" conformément à la "Procédure de mise à jour
et de publication de la table des PITD".
Cet onglet "ND" (Nouvelle Distribution) liste les futures communes alimentées en gaz naturel en précisant la meilleure date prévisionnelle de mise en gaz
afin d'éclairer les fournisseurs sur la période la plus probable d'alimentation des clients potentiels.
A la date effective de la mise en service de la ND, la ligne de données correspondante est basculée de l'onglet "ND" à celui des communes alimentées
dans l'onglet "Table des PITD". Cette opération est réalisée à l'occasion de la 1ère mise à jour de la table des PITD postérieure à l'événement.
NB : De façon exceptionnelle des communes peuvent entrer directement dans la table. Dans ce cas, elles sont signalées en jaune
A partir du 1er Juillet 2006, il y a une modification de la liste des stations météo ainsi que leur rattachement aux PITD
A partir du 1er avril 2007, la correspondance station météo / zone climatique a évolué de manière à ce que chaque station météo soit incluse dans
une et une seule zone climatique
A partir du 1er janvier 2009, suite à la nouvelle tarification pour l'accès des tiers au réseau, les zones NORD (H), EST et OUEST ont fusionné.
A partir du 1er octobre 2009, une nouvelle colonne est ajoutée :
- Les tarifs péréqués ou non péréqués pour l'utilisation du réseau de distribution du gaz naturel
A partir du 1er janvier 2011, la colonne Niveau Tarifaire de Sortie (NTS) a été retirée des onglets "ND" et "Table des PITD" :
- Le terme de capacité de sortie du réseau principal, affiché sur les deux onglets, est péréqué quel que soit le point de sortie
A partir du 1er juillet 2017, mise en évidence de la fusion des communes :
- En accord avec la « Loi n° 2015-292 du 16 mars 2015 relative à l'amélioration du régime de la commune nouvelle, pour des communes fortes et vivantes »
A partir du 1er novembre 2018, fusion des zones d'équilibrage :
- ZONE TIGF devient TEREGA (communes alimentées en gaz « H »)
- ZONE SUD et ZONE NORD H devient GRT GAZ H (communes alimentées en gaz « H »)
- ZONE NORD B devient GRT GAZ B (contiendra des communes alimentées en gaz « B » et « H et B »)
A partir du 1er avril 2019, fusion des zones d'équilibrage GRT Gaz :
- Zone GRT GAZ B devient GRT Gaz
- Zone GRT GAZ H devient GRT Gaz
A partir du 1er février 2025, GRT Gaz devient NaTran :
- Tous les champs des onglets "ND" et "Table des PITD" comportant la mention « GRT GAZ » sont renommés en « NATRAN »

## Codification
Codes Gestionnaires du Réseau Transport (GRT)
GRT | Code GRT
NATRAN | GDFT
TEREGA | TIGF
Codes Gestionnaires du Réseau Distribution (GRD)
GRD | Code GRD | Code GRD abrégé pour les PITD
Antargaz | AZGN | AZ
CALEO | GBWR | GW
ENERGIES SERVICES LANNEMEZAN | LNMZ | LZ
Energies Services Occitans | CRMX | CX
Energis | SAVD | AV
Gascogne Energies Services (GES - Aire sur l'Adour) | ASAD | AA
Gaz de Barr | BARR | BA
Gazelec de Péronne | PRON | PR
GRDF | GRDF | GD
GreenAlp | GRNB | GR
Pleudihen Distribution Gaz | VECO | VO
REGAZ BORDEAUX | GDBX | BX
Régie Du Gaz De Bazas | BAZS | BZ
Régie Gaz Electricité de Bonneville | BNVL | BV
Régie Gaz Electricite De Sallanches | SLCH | SL
Régie Intercommunale d'Energies et de Services du Syndicat Electrique Du Pays Chartrain | LUCE | LC
Régie municipale de La Réole | LROL | LR
Régie municipale d'énergie de Lavaur | LAVA | LV
R-GDS | STBG | SB
SEML Gedia | DREU | DX
SEOLIS | SEOL | SE
SICAE de la Somme et du Cambrésis | SSC | SS
Soregies | VNNE | VN
Trois Frontières Distribution Gaz | HUNG | HN
Vialis | CLMR | CR
Option Tarif de Proximité (TP)
Densité de la population | Coefficient multiplicateur pour le terme annuel à la distance
inférieure à 400 hab/km² | 1
comprise entre 400 et 4000 hab/km² | 1,75
supérieure à 4000 hab/km² | 3

## Stations Météo
Stations météos
CODE | LIBELLE
47091001 | AGEN
89295001 | AUXERRE-PERRIGNY
68297001 | BALE-MULHOUSE
25056001 | BESANCON
64024001 | BIARRITZ-ANGLET
74042003 | BONNEVILLE
33281001 | BORDEAUX-MERIGNAC
18033001 | BOURGES
29075001 | BREST-GUIPAVAS
73329001 | CHAMBERY-AIX
28070001 | CHARTRES
63113001 | CLERMONT-FERRAND
16089001 | COGNAC
68205001 | COLMAR-MEYENHEIM
21473001 | DIJON-LONGVIC
35228001 | DINARD-LE-PLEURTUIT
67124001 | ENTZHEIM
38384001 | GRENOBLE-ST-GEOIRS
59343001 | LILLE-LESQUIN
70473001 | LUXEUIL
69029001 | LYON-BRON
13054001 | MARIGNANE
57039001 | METZ-FRESCATY
26198001 | MONTELIMAR
44020001 | NANTES-BOUGUENAIS
06088001 | NICE
30189001 | NIMES-COURBESSAC
75114001 | PARIS-MONTSOURIS
64549001 | PAU-UZEIN
66136001 | PERPIGNAN
51449002 | REIMS-PRUNAY
76116001 | ROUEN-BOOS
42005001 | ST-ETIENNE-BOUTHEON
31069001 | TOULOUSE-BLAGNAC
37179001 | TOURS

## ND
Source d'informations: GRD | [9 empty] | Source d'informations: GRD et GRT |  |  |  |  | Source d'informations: GRD | [5 empty] | Source d'informations: GRT | [8 empty] | Observations
Communes | [9 empty] | PITD |  |  |  |  | GRD de rang 1 |  |  | GRD de rang 2 |  |  | GRT
Code INSEE Commune absorbante | Libellé Commune absorbante | Code Insee | Libellé | Dates Prévisionnelles de mise en service de la ND |  |  | Distribution gérée par un GRD de rang 1 ou 2 | Coefficient tarif de proximité | Tarif Péréqué (P) ou non péréqué (coef) ou Non Péréquation en attente d'officialisation (NP) | Code | Libellé | Code de la station météo rattachée au PITD | Nom de la station météo rattachée au PITD | Zone climatique du PITD | Code | Nom | Contact | Code | Nom | Contact | Code | Nom | Nombre de postes de livraison Transport/Distribution rattachés au PITD | Nature Gaz de la commune | Niveau Tarifaire Régional (NTR) | NATRAN & TEREGA | GDFT & TIGF | Zone d'Equilibrage | Contact
[26 empty] | Niveau Tarifaire de Sortie (NTS) | Prix de Sortie (TCS) (€/MWh/j)
|  |  |  | Dernière date connue | Date antérieure | Evolution du projet
|  | 17056 | BOUGNEAU | 2099-12-01 | 2019-10-01 | Projet abandonné | 1 | 1 | 0.9482 | GD0764 | PONS | 16089001 | COGNAC | H2 | GRDF | GRDF | aad-guichet-telereleve-quotidienne@grdf.fr |  |  |  | GDFT | NATRAN | 1 | H | 7 | 8 | 123.58 | NATRAN | acces-reseau-accueil@natrangroupe.com | (*) Contrat de concession résilié
|  | 27451 | PARVILLE | 2025-12-01 | 2018-12-01 | Contrat signé | 2(*) | 1 | 0.8821 | GD0617 | EVREUX | 76116001 | ROUEN-BOOS | H1 | GRDF | GRDF | aad-guichet-telereleve-quotidienne@grdf.fr | GRDF | GRDF(*) | aad-guichet-telereleve-quotidienne@grdf.fr | GDFT | NATRAN | 2 | H | 2 | 10 | 123.58 | NATRAN | acces-reseau-accueil@natrangroupe.com | (*) PITD de la commune de rang 1 en amont : GD0617 / EVREUX, En attente d'information sur la date prévisionnelle de mise en gaz
|  | 31583 | VILLEMATIER | 2025-12-01 | 2021-01-01 | Contrat signé | 2(*) | 1 | 0.8483 | GD8607 | CASTELNAU-D'ESTRETEFONDS | 31069001 | TOULOUSE-BLAGNAC | H2 | GRDF | GRDF | aad-guichet-telereleve-quotidienne@grdf.fr | GRDF | GRDF(*) | aad-guichet-telereleve-quotidienne@grdf.fr | TIGF | TEREGA | 3 | H | 2 |  | 123.58 | TEREGA | gestion-commerciale@terega.fr | (*) PITD de la commune de rang 1 en amont GD8607 / CASTELNAU-D'ESTRETEFONDS, En attente d'information sur la date prévisionnelle de mise en gaz
|  | 32306 | PAUILHAC | 2026-01-01 | 2025-07-01 | Contrat signé | 2(*) | 1 | 0.9654 | GD8401 | MONTESTRUC-SUR-GERS | 47091001 | AGEN | H2 | GRDF | GRDF | aad-guichet-telereleve-quotidienne@grdf.fr | GRDF | GRDF(*) | aad-guichet-telereleve-quotidienne@grdf.fr | TIGF | TEREGA | 5 | H | 1 |  | 123.58 | TEREGA | gestion-commerciale@terega.fr | (*) PITD de la commune de rang 1 en amont : GD8401 / MONTESTRUC-SUR-GERS ND récemment attribuée, demande d'information sur la date prévisionnelle de mise en gaz en cours
|  | 38084 | CHARNECLES | 2099-12-01 | 2018-12-01 | Projet abandonné | 1 | 1 | 2.0021 | [5 empty] | GRNB | GreenAlp | publication@greenalp.fr | [12 empty] | (*) (*)Commune alimentée en propane
|  | 38368 | SAINT-BLAISE-DU-BUIS | 2099-12-01 | 2018-12-01 | Projet abandonné | 1 | 1 | 2.0021 | [5 empty] | GRNB | GreenAlp | publication@greenalp.fr | [6 empty] | H | [5 empty] | (*) (*)Commune alimentée en propane
|  | 38566 | VOUREY | 2099-12-01 | 2018-12-01 | Projet abandonné | 1 | 1 | 2.0021 | [5 empty] | GRNB | GreenAlp | publication@greenalp.fr | [12 empty] | (*) (*)Commune alimentée en propane
|  | 40003 | ANGOUME | 2025-12-01 | 2020-04-01 | Contrat signé | 2(*) | 1 | 1.8385 | GD8208 | DAX | 64024001 | BIARRITZ-ANGLET | H2 | GRDF | GRDF | aad-guichet-telereleve-quotidienne@grdf.fr | GRDF | GRDF(*) | aad-guichet-telereleve-quotidienne@grdf.fr | TIGF | TEREGA | 1 |  | 6 |  | 123.58 | TEREGA | gestion-commerciale@terega.fr | (*) (*) PITD de la commune de rang 1 en amont : GD8208 / DAX, En attente d'information sur la date prévisionnelle de mise en gaz
|  | 40211 | ORIST | 2025-12-01 | 2020-04-01 | Contrat signé | 2(*) | 1 | 1.8385 | GD8208 | DAX | 64024001 | BIARRITZ-ANGLET | H2 | GRDF | GRDF | aad-guichet-telereleve-quotidienne@grdf.fr | GRDF | GRDF(*) | aad-guichet-telereleve-quotidienne@grdf.fr | TIGF | TEREGA | 1 |  | 6 |  | 123.58 | TEREGA | gestion-commerciale@terega.fr | (*) PITD de la commune de rang 1 en amont :GD8208 / DAX, En attente d'information sur la date prévisionnelle de mise en gaz
|  | 40212 | ORTHEVIELLE | 2026-01-01 | 2025-07-01 | Contrat signé | 2(*) | 1 | 1.513 | GD8203 | PEYREHORADE | 64024001 | BIARRITZ-ANGLET | H2 | GRDF | GRDF | aad-guichet-telereleve-quotidienne@grdf.fr | GRDF | GRDF(*) | aad-guichet-telereleve-quotidienne@grdf.fr | TIGF | TEREGA | 2 | H | 3 |  | 123.58 | TEREGA | gestion-commerciale@terega.fr | (*) PITD de la commune de rang 1 en amont: GD8203 /PEYREHORADE ND récemment attribuée, demande d'information sur la date prévisionnelle de mise en gaz en cours
|  | 40244 | RIVIERE-SAAS-ET-GOURBY | 2025-12-01 | 2020-04-01 | Contrat signé | 2(*) | 1 | 1.8385 | GD8208 | DAX | 64024001 | BIARRITZ-ANGLET | H2 | GRDF | GRDF | aad-guichet-telereleve-quotidienne@grdf.fr | GRDF | GRDF(*) | aad-guichet-telereleve-quotidienne@grdf.fr | TIGF | TEREGA | 1 |  | 6 |  | 123.58 | TEREGA | gestion-commerciale@terega.fr | (*) PITD de la commune de rang 1 en amont :GD8208 / DAX, En attente d'information sur la date prévisionnelle de mise en gaz
|  | 40293 | SAUBUSSE | 2025-12-01 | 2020-04-01 | Contrat signé | 2(*) | 1 | 1.8385 | GD8208 | DAX | 64024001 | BIARRITZ-ANGLET | H2 | GRDF | GRDF | aad-guichet-telereleve-quotidienne@grdf.fr | GRDF | GRDF(*) | aad-guichet-telereleve-quotidienne@grdf.fr | TIGF | TEREGA | 1 |  | 6 |  | 123.58 | TEREGA | gestion-commerciale@terega.fr | (*) PITD de la commune de rang 1 en amont : GD8208 / DAX, En attente d'information sur la date prévisionnelle de mise en gaz
|  | 49063 | CHALONNES-SUR-LOIRE | 2025-10-01 | 2024-10-01 | Délibération CRE | 1 | 1 | 1.3481 | [5 empty] | VNNE | Soregies | grdgaz@soregies.fr
49218 | MONTREVAULT-SUR-EVRE | 49137 | LE FIEF-SAUVIN | 2025-10-01 | 2024-10-01 | Délibération CRE | 1 | 1 | 1.3481 | [5 empty] | VNNE | Soregies | grdgaz@soregies.fr
49218 | MONTREVAULT-SUR-EVRE | 49145 | LE FUILET | 2025-12-01 | 2021-12-01 | Délibération CRE | 1 | 1 | 1.3481 | [5 empty] | VNNE | Soregies | grdgaz@soregies.fr
49244 | MAUGES-SUR-LOIRE | 49212 | MONTJEAN-SUR-LOIRE | 2025-10-01 | 2024-10-01 | Délibération CRE | 1 | 1 | 1.3481 | [5 empty] | VNNE | Soregies | grdgaz@soregies.fr
49244 | MAUGES-SUR-LOIRE | 49244 | LA POMMERAYE | 2025-11-01 | 2024-11-01 | Délibération CRE | 1 | 1 | 1.3481 | [5 empty] | VNNE | Soregies | grdgaz@soregies.fr
49301 | SEVREMOINE | 49285 | SAINT-GERMAIN-SUR-MOINE | 401738 | 2020-04-01 | Projet abandonné | 1 | 1 | 1.3481 | [5 empty] | VNNE | Soregies | grdgaz@soregies.fr | [12 empty] | (*) Statut en attente de clarification par le GRD
49244 | MAUGES-SUR-LOIRE | 49297 | SAINT-LAURENT-DU-MOTTAY | 401738 | 2020-04-01 | Projet abandonné | 1 | 1 | 1.3481 | [5 empty] | VNNE | Soregies | grdgaz@soregies.fr | [12 empty] | (*) Statut en attente de clarification par le GRD
49218 | MONTREVAULT-SUR-EVRE | 49314 | SAINT-QUENTIN-EN-MAUGES | 401738 | 2020-04-01 | Projet abandonné | 1 | 1 | 1.3481 | [5 empty] | VNNE | Soregies | grdgaz@soregies.fr | [12 empty] | (*) Statut en attente de clarification par le GRD
49023 | BEAUPREAU-EN-MAUGES | 49375 | VILLEDIEU-LA-BLOUERE | 2025-11-01 | 2024-11-01 | Délibération CRE | 1 |  | 0.723 | [5 empty] | VNNE | Soregies | grdgaz@soregies.fr | [12 empty] | (*) ND récemment attribuée, demande d'information sur la date prévisionnelle de mise en gaz et sur le rattachement au PITD en cours
|  | 53151 | MERAL | 2025-09-01 | 2025-03-01 | Contrat signé | 2(*) | 1 | 1.0726 | GD0803 | CRAON | 37179001 | TOURS | H2 | GRDF | GRDF | aad-guichet-telereleve-quotidienne@grdf.fr | GRDF | GRDF(*) | aad-guichet-telereleve-quotidienne@grdf.fr | GDFT | NATRAN | 2 | H | 5 | 5 | 123.58 | NATRAN | acces-reseau-accueil@natrangroupe.com | (*) PITD de la commune de rang 1 en amont : GD0802 / RENAZE ND récemment attribuée, demande d'information sur la date prévisionnelle de mise en gaz en cours
56102 | FORGES DE LANOUEE | 56102 | FORGES DE LANOUEE | 2025-12-01 | 2025-06-01 | Contrat signé | 1 | 1 | 1.0803 | GD0287 | PLOERMEL | 35228001 | DINARD-LE-PLEURTUIT | H2 | GRDF | GRDF | aad-guichet-telereleve-quotidienne@grdf.fr |  |  |  | GDFT | NATRAN | 1 | H | 10 | 4 | 123.58 | NATRAN | acces-reseau-accueil@natrangroupe.com | (*) ND récemment attribuée, demande d'information sur la date prévisionnelle de mise en gaz en cours
|  | 68119 | HAGENBACH | 2099-12-01 | 2019-01-01 | Projet abandonné | 1 | 1 | 1.7378 | [5 empty] | AZGN | Antargaz | accueil-gaznat-grd@antargaz.fr | [12 empty] | (*) Commune alimentée en propane
|  | 68333 | TAGSDORF | 401738 | 2019-09-01 | Projet abandonné | 2(*) | 1 | 1.7378 | AZ0004 | EMLINGEN | 68297001 | BALE-MULHOUSE | H1 | GRDF | GRDF | aad-guichet-telereleve-quotidienne@grdf.fr | AZGN | Antargaz(*) | accueil-gaznat-grd@antargaz.fr | GDFT | NATRAN | 1 | H | 9 |  | 123.58 | NATRAN | acces-reseau-accueil@natrangroupe.com | (*) PITD de la commune de rang 1 en amont : GD0027 - ALTKIRCH Statut en attente de clarification par le GRD
|  | 73326 | VIMINES | 2025-12-01 | 2021-12-01 | Contrat signé | 2(*) | 1 | 1.0207 | [5 empty] | GRDF | GRDF | aad-guichet-telereleve-quotidienne@grdf.fr | GRDF | GRDF(*) | aad-guichet-telereleve-quotidienne@grdf.fr |  |  |  | H | [5 empty] | (*) (*) PITD de la commune de rang 1 en amont : GD1091 / CHAMBERY, Statut en attente de clarification par le GRD
|  | 76197 | CRIQUETOT-SUR-LONGUEVILLE | 2025-10-01 | 2024-10-01 | MEG prochaine | 1(*) | 1 | 1.4635 | [5 empty] | AZGN | Antargaz | accueil-gaznat-grd@antargaz.fr | [12 empty] | (*) ND récemment attribuée, demande d'information sur le rattachement au PITD en cours
|  | 76205 | CROSVILLE-SUR-SCIE | 2025-10-01 | 2024-10-01 | MEG prochaine | 1 | 1 | 1.4635 | [5 empty] | AZGN | Antargaz | accueil-gaznat-grd@antargaz.fr | [12 empty] | (*) En attente d'information sur le rattachement au PITD
|  | 76214 | DENESTANVILLE | 2099-12-01 | 2019-01-01 | Projet abandonné | 1(*) | 1 | 1.4635 | [5 empty] | AZGN | Antargaz | accueil-gaznat-grd@antargaz.fr | [12 empty] | (*) Commune alimentée en propane
76276 | FORGES-LES-EAUX | 76277 | LE FOSSE | 2025-12-01 | 2018-12-01 | Contrat signé | 2(*) | 1 | 1.0897 | GD0551 | FORGES-LES-EAUX | 76116001 | ROUEN-BOOS | H1 | GRDF | GRDF | aad-guichet-telereleve-quotidienne@grdf.fr | GRDF | GRDF(*) | aad-guichet-telereleve-quotidienne@grdf.fr | GDFT | NATRAN | 1 | H | 9 | 10 | 123.58 | NATRAN | acces-reseau-accueil@natrangroupe.com | (*) PITD de la commune de rang 1 en amont : GD0551 / FORGES-LES-EAUX, En attente d'information sur la date prévisionnelle de mise en gaz
|  | 76397 | LONGUEVILLE-SUR-SCIE | 2099-12-01 | 2019-01-01 | Projet abandonné | 1(*) | 1 | 1.4635 | [5 empty] | AZGN | Antargaz | accueil-gaznat-grd@antargaz.fr | [12 empty] | (*) Commune alimentée en propane
|  | 76570 | SAINT-CRESPIN | 2025-10-01 | 2024-10-01 | MEG prochaine | 1(*) | 1 | 1.4635 | [5 empty] | AZGN | Antargaz | accueil-gaznat-grd@antargaz.fr | [12 empty] | (*) ND récemment attribuée, demande d'information sur le rattachement au PITD en cours
|  | 76577 | SAINTE-FOY | 2026-07-01 | 2025-07-01 | MEG prochaine | 1 | 1 | 1.4635 | [5 empty] | AZGN | Antargaz | accueil-gaznat-grd@antargaz.fr | [12 empty] | (*) ND récemment attribuée, demande d'information sur le rattachement au PITD en cours
|  | 76628 | SAINT-OUEN-DU-BREUIL | 2099-12-01 | 2019-01-01 | Projet abandonné | 1(*) | 1 | 1.4635 | [5 empty] | AZGN | Antargaz | accueil-gaznat-grd@antargaz.fr | [12 empty] | (*) Commune alimentée en propane
79185 | AIGONDIGNE | 79004 | AIGONNAY | 2099-12-01 | 2018-12-01 | Projet abandonné | 1 | 1 | 1.295 | [5 empty] | SEOL | SEOLIS | bo_dgic@seolis.net | [12 empty] | (*) Statut en attente de clarification par le GRD
|  | 79008 | AMAILLOUX | 2099-12-01 | 2018-12-01 | Projet abandonné | 1 | 1 | 1.295 | [5 empty] | SEOL | SEOLIS | bo_dgic@seolis.net | [12 empty] | (*) Statut en attente de clarification par le GRD
|  | 79009 | AMURE | 2026-02-01 | 2025-02-01 | Délibération CRE | 1 | 1 | 1.295 | [5 empty] | SEOL | SEOLIS | bo_dgic@seolis.net | [12 empty] | (*) ND récemment attribuée, demande d'information sur la date prévisionnelle de mise en gaz et sur le rattachement au PITD en cours
|  | 79010 | ARCAIS | 2099-12-01 | 2018-12-01 | Projet abandonné | 1 | 1 | 1.295 | [5 empty] | SEOL | SEOLIS | bo_dgic@seolis.net | [12 empty] | (*) Statut en attente de clarification par le GRD
|  | 79012 | ARDIN | 2026-02-01 | 2025-02-01 | Délibération CRE | 1 | 1 | 1.295 | [5 empty] | SEOL | SEOLIS | bo_dgic@seolis.net | [12 empty] | (*) ND récemment attribuée, demande d'information sur la date prévisionnelle de mise en gaz et sur le rattachement au PITD en cours
79013 | ARGENTONNAY | 79013 | ARGENTONNAY | 2099-12-01 | 2018-12-01 | Projet abandonné | 1 |  | 1.295 | [5 empty] | SEOL | SEOLIS | bo_dgic@seolis.net | [12 empty] | (*) Statut en attente de clarification par le GRD
|  | 79018 | AUBIGNE | 2099-12-01 | 2018-12-01 | Projet abandonné | 1 |  | 1.295 | [5 empty] | SEOL | SEOLIS | bo_dgic@seolis.net | [12 empty] | (*) Statut en attente de clarification par le GRD
|  | 79025 | AZAY-SUR-THOUET | 2026-02-01 | 2025-02-01 | Délibération CRE | 1 | 1 | 1.295 | [5 empty] | SEOL | SEOLIS | bo_dgic@seolis.net | [12 empty] | (*) ND récemment attribuée, demande d'information sur la date prévisionnelle de mise en gaz et sur le rattachement au PITD en cours
|  | 79029 | BEAULIEU-SOUS-PARTHENAY | 2099-12-01 | 2018-12-01 | Projet abandonné | 1 |  | 1.295 | [5 empty] | SEOL | SEOLIS | bo_dgic@seolis.net | [12 empty] | (*) Statut en attente de clarification par le GRD
|  | 79031 | BEAUVOIR-SUR-NIORT | 2099-12-01 | 2018-12-01 | Projet abandonné | 1 |  | 1.295 | [5 empty] | SEOL | SEOLIS | bo_dgic@seolis.net | [12 empty] | (*) Statut en attente de clarification par le GRD
79014 | LORETZ-D'ARGENTON | 79043 | BOUILLE-LORETZ | 2099-12-01 | 2018-12-01 | Projet abandonné | 1 |  | 1.295 | [5 empty] | SEOL | SEOLIS | bo_dgic@seolis.net | [12 empty] | (*) Statut en attente de clarification par le GRD
79140 | VALDELAUME | 79045 | BOUIN | 2099-12-01 | 2018-12-01 | Projet abandonné | 1 |  | 1.295 | [5 empty] | SEOL | SEOLIS | bo_dgic@seolis.net | [12 empty] | (*) Statut en attente de clarification par le GRD
79179 | MONCOUTANT-SUR-SEVRE | 79051 | LE BREUIL-BERNARD | 2099-12-01 | 2018-12-01 | Projet abandonné | 1 |  | 1.295 | [5 empty] | SEOL | SEOLIS | bo_dgic@seolis.net | [12 empty] | (*) Statut en attente de clarification par le GRD
79196 | PLAINE-ET-VALLEES | 79054 | BRIE | 2099-12-01 | 2018-12-01 | Projet abandonné | 1 |  | 1.295 | [5 empty] | SEOL | SEOLIS | bo_dgic@seolis.net | [12 empty] | (*) Statut en attente de clarification par le GRD
|  | 79058 | BRULAIN | 2099-12-01 | 2018-12-01 | Projet abandonné | 1 |  | 1.295 | [5 empty] | SEOL | SEOLIS | bo_dgic@seolis.net | [12 empty] | (*) Statut en attente de clarification par le GRD
79105 | LES CHATELIERS | 79068 | CHANTECORPS | 2099-12-01 | 2018-12-01 | Projet abandonné | 1 |  | 1.295 | [5 empty] | SEOL | SEOLIS | bo_dgic@seolis.net | [12 empty] | (*) Statut en attente de clarification par le GRD
|  | 79069 | CHANTELOUP | 2099-12-01 | 2018-12-01 | Projet abandonné | 1 |  | 1.295 | [5 empty] | SEOL | SEOLIS | bo_dgic@seolis.net | [12 empty] | (*) Statut en attente de clarification par le GRD
|  | 79071 | LA CHAPELLE-BERTRAND | 2026-06-01 | 2025-06-01 | Délibération CRE | 1 | 1 | 1.295 | [5 empty] | SEOL | SEOLIS | bo_dgic@seolis.net
|  | 79074 | LA CHAPELLE-POUILLOUX | 2099-12-01 | 2018-12-01 | Projet abandonné | 1 |  | 1.295 | [5 empty] | SEOL | SEOLIS | bo_dgic@seolis.net | [12 empty] | (*) Statut en attente de clarification par le GRD
79179 | MONCOUTANT-SUR-SEVRE | 79075 | LA CHAPELLE-SAINT-ETIENNE | 2099-12-01 | 2018-12-01 | Projet abandonné | 1 |  | 1.295 | [5 empty] | SEOL | SEOLIS | bo_dgic@seolis.net | [12 empty] | (*) Statut en attente de clarification par le GRD
|  | 79076 | LA CHAPELLE-SAINT-LAURENT | 2099-12-01 | 2018-12-01 | Projet abandonné | 1 |  | 1.295 | [5 empty] | SEOL | SEOLIS | bo_dgic@seolis.net | [12 empty] | (*) Statut en attente de clarification par le GRD
79077 | BEUGNON-THIREUIL | 79077 | BEUGNON-THIREUIL | 2026-02-01 | 2025-02-01 | Délibération CRE | 1 | 1 | 1.295 | [5 empty] | SEOL | SEOLIS | bo_dgic@seolis.net | [12 empty] | (*) ND récemment attribuée, demande d'information sur la date prévisionnelle de mise en gaz et sur le rattachement au PITD en cours
|  | 79083 | CHEF-BOUTONNE | 2026-03-01 | 2025-03-01 | Délibération CRE | 1 | 1 | 1.295 | [5 empty] | SEOL | SEOLIS | bo_dgic@seolis.net | [12 empty] | (*) ND récemment attribuée, demande d'information sur le rattachement au PITD en cours
|  | 79084 | CHENAY | 2026-02-01 | 2025-02-01 | Délibération CRE | 1 | 1 | 1.295 | [5 empty] | SEOL | SEOLIS | bo_dgic@seolis.net | [12 empty] | (*) ND récemment attribuée, demande d'information sur la date prévisionnelle de mise en gaz et sur le rattachement au PITD en cours
|  | 79086 | CHERVEUX | 2099-12-01 | 2018-12-01 | Projet abandonné | 1 |  | 1.295 | [5 empty] | SEOL | SEOLIS | bo_dgic@seolis.net | [12 empty] | (*) Statut en attente de clarification par le GRD
|  | 79087 | CHEY | 2026-02-01 | 2025-02-01 | Délibération CRE | 1 | 1 | 1.295 | [5 empty] | SEOL | SEOLIS | bo_dgic@seolis.net | [12 empty] | (*) ND récemment attribuée, demande d'information sur la date prévisionnelle de mise en gaz et sur le rattachement au PITD en cours
|  | 79090 | CHIZE | 2099-12-01 | 2018-12-01 | Projet abandonné | 1 |  | 1.295 | [5 empty] | SEOL | SEOLIS | bo_dgic@seolis.net | [12 empty] | (*) Statut en attente de clarification par le GRD
|  | 79094 | CLESSE | 2099-12-01 | 2018-12-01 | Projet abandonné | 1 | 1 | 1.295 | [5 empty] | SEOL | SEOLIS | bo_dgic@seolis.net | [12 empty] | (*) Statut en attente de clarification par le GRD
|  | 79095 | CLUSSAIS-LA-POMMERAIE | 2099-12-01 | 2018-12-01 | Projet abandonné | 1 | 1 | 1.295 | [5 empty] | SEOL | SEOLIS | bo_dgic@seolis.net | [12 empty] | (*) Statut en attente de clarification par le GRD
|  | 79100 | COULON | 2099-12-01 | 2018-12-01 | Projet abandonné | 1 | 1 | 1.295 | [5 empty] | SEOL | SEOLIS | bo_dgic@seolis.net | [12 empty] | (*) Statut en attente de clarification par le GRD
|  | 79104 | COURS | 2099-12-01 | 2018-12-01 | Projet abandonné | 1 |  | 1.295 | [5 empty] | SEOL | SEOLIS | bo_dgic@seolis.net | [12 empty] | (*) Statut en attente de clarification par le GRD
|  | 79106 | COUTURE-D'ARGENSON | 2099-12-01 | 2018-12-01 | Projet abandonné | 1 |  | 1.295 | [5 empty] | SEOL | SEOLIS | bo_dgic@seolis.net | [12 empty] | (*) Statut en attente de clarification par le GRD
79083 | CHEF-BOUTONNE | 79107 | CREZIERES | 2099-12-01 | 2018-12-01 | Projet abandonné | 1 |  | 1.295 | [5 empty] | SEOL | SEOLIS | bo_dgic@seolis.net | [12 empty] | (*) Statut en attente de clarification par le GRD
79280 | SAINT MAURICE ETUSSON | 79113 | ETUSSON | 2026-02-01 | 2025-02-01 | Délibération CRE | 1 | 1 | 1.295 | [5 empty] | SEOL | SEOLIS | bo_dgic@seolis.net | [12 empty] | (*) ND récemment attribuée, demande d'information sur la date prévisionnelle de mise en gaz et sur le rattachement au PITD en cours
|  | 79116 | FAYE-L'ABBESSE | 2099-12-01 | 2018-12-01 | Projet abandonné | 1 |  | 1.295 | [5 empty] | SEOL | SEOLIS | bo_dgic@seolis.net | [12 empty] | (*) Statut en attente de clarification par le GRD
|  | 79117 | FAYE-SUR-ARDIN | 2026-03-01 | 2025-03-01 | Délibération CRE | 1 | 1 | 1.295 | [5 empty] | SEOL | SEOLIS | bo_dgic@seolis.net | [12 empty] | (*) ND récemment attribuée, demande d'information sur le rattachement au PITD en cours
|  | 79119 | FENIOUX | 2099-12-01 | 2018-12-01 | Projet abandonné | 1 |  | 1.295 | [5 empty] | SEOL | SEOLIS | bo_dgic@seolis.net | [12 empty] | (*) Statut en attente de clarification par le GRD
|  | 79120 | LA FERRIERE-EN-PARTHENAY | 2099-12-01 | 2018-12-01 | Projet abandonné | 1 |  | 1.295 | [5 empty] | SEOL | SEOLIS | bo_dgic@seolis.net | [12 empty] | (*) Statut en attente de clarification par le GRD
|  | 79123 | LA FORET-SUR-SEVRE | 2099-12-01 | 2018-12-01 | Projet abandonné | 1 |  | 1.295 | [5 empty] | SEOL | SEOLIS | bo_dgic@seolis.net | [12 empty] | (*) Statut en attente de clarification par le GRD
|  | 79125 | FORS | 2099-12-01 | 2018-12-01 | Projet abandonné | 1 |  | 1.295 | [5 empty] | SEOL | SEOLIS | bo_dgic@seolis.net | [12 empty] | (*) Statut en attente de clarification par le GRD
|  | 79126 | LES FOSSES | 2099-12-01 | 2018-12-01 | Projet abandonné | 1 |  | 1.295 | [5 empty] | SEOL | SEOLIS | bo_dgic@seolis.net | [12 empty] | (*) Statut en attente de clarification par le GRD
|  | 79127 | LA FOYE-MONJAULT | 2099-12-01 | 2018-12-01 | Projet abandonné | 1 |  | 1.295 | [5 empty] | SEOL | SEOLIS | bo_dgic@seolis.net | [12 empty] | (*) Statut en attente de clarification par le GRD
|  | 79133 | GERMOND-ROUVRE | 2099-12-01 | 2018-12-01 | Projet abandonné | 1 |  | 1.295 | [5 empty] | SEOL | SEOLIS | bo_dgic@seolis.net | [12 empty] | (*) Statut en attente de clarification par le GRD
|  | 79135 | GOURGE | 2026-02-01 | 2025-02-01 | Délibération CRE | 1 | 1 | 1.295 | [5 empty] | SEOL | SEOLIS | bo_dgic@seolis.net | [12 empty] | (*) ND récemment attribuée, demande d'information sur la date prévisionnelle de mise en gaz et sur le rattachement au PITD en cours
79136 | ALLOINAY | 79136 | ALLOINAY | 2099-12-01 | 2018-12-01 | Projet abandonné | 1 |  | 1.295 | [5 empty] | SEOL | SEOLIS | bo_dgic@seolis.net | [12 empty] | (*) Statut en attente de clarification par le GRD
|  | 79144 | JUSCORPS | 2026-02-01 | 2025-02-01 | Délibération CRE | 1 | 1 | 1.295 | [5 empty] | SEOL | SEOLIS | bo_dgic@seolis.net | [12 empty] | (*) ND récemment attribuée, demande d'information sur la date prévisionnelle de mise en gaz et sur le rattachement au PITD en cours
|  | 79147 | LARGEASSE | 2099-12-01 | 2018-12-01 | Projet abandonné | 1 |  | 1.295 | [5 empty] | SEOL | SEOLIS | bo_dgic@seolis.net | [12 empty] | (*) Statut en attente de clarification par le GRD
|  | 79148 | LEZAY | 2026-02-01 | 2025-02-01 | Délibération CRE | 1 | 1 | 1.295 | [5 empty] | SEOL | SEOLIS | bo_dgic@seolis.net | [12 empty] | (*) ND récemment attribuée, demande d'information sur la date prévisionnelle de mise en gaz et sur le rattachement au PITD en cours
|  | 79150 | LIMALONGES | 2026-03-01 | 2025-03-01 | Délibération CRE | 1 | 1 | 1.295 | [5 empty] | SEOL | SEOLIS | bo_dgic@seolis.net | [12 empty] | (*) ND récemment attribuée, demande d'information sur le rattachement au PITD en cours
|  | 79152 | LORIGNE | 2099-12-01 | 2018-12-01 | Projet abandonné | 1 |  | 1.295 | [5 empty] | SEOL | SEOLIS | bo_dgic@seolis.net | [12 empty] | (*) Statut en attente de clarification par le GRD
|  | 79163 | MAIRE-LEVESCAULT | 2099-12-01 | 2018-12-01 | Projet abandonné | 1 |  | 1.295 | [5 empty] | SEOL | SEOLIS | bo_dgic@seolis.net | [12 empty] | (*) Statut en attente de clarification par le GRD
|  | 79164 | MAISONNAY | 2026-02-01 | 2025-02-01 | Délibération CRE | 1 | 1 | 1.295 | [5 empty] | SEOL | SEOLIS | bo_dgic@seolis.net | [12 empty] | (*) ND récemment attribuée, demande d'information sur la date prévisionnelle de mise en gaz et sur le rattachement au PITD en cours
|  | 79166 | MARIGNY | 2099-12-01 | 2018-12-01 | Projet abandonné | 1 | 1 | 1.295 | [5 empty] | SEOL | SEOLIS | bo_dgic@seolis.net | [12 empty] | (*) Statut en attente de clarification par le GRD
|  | 79172 | MAZIERES-EN-GATINE | 2099-12-01 | 2018-12-01 | Projet abandonné | 1 |  | 1.295 | [5 empty] | SEOL | SEOLIS | bo_dgic@seolis.net | [12 empty] | (*) Statut en attente de clarification par le GRD
79174 | MELLE | 79173 | MAZIERES-SUR-BERONNE | 2026-02-01 | 2025-02-01 | Délibération CRE | 1 | 1 | 1.295 | [5 empty] | SEOL | SEOLIS | bo_dgic@seolis.net | [12 empty] | (*) ND récemment attribuée, demande d'information sur la date prévisionnelle de mise en gaz et sur le rattachement au PITD en cours
|  | 79176 | MENIGOUTE | 2099-12-01 | 2018-12-01 | Projet abandonné | 1 | 1 | 1.295 | [5 empty] | SEOL | SEOLIS | bo_dgic@seolis.net | [12 empty] | (*) Statut en attente de clarification par le GRD
|  | 79180 | MONTALEMBERT | 2026-03-01 | 2025-03-01 | Délibération CRE | 1 | 1 | 1.295 | [5 empty] | SEOL | SEOLIS | bo_dgic@seolis.net | [12 empty] | (*) ND récemment attribuée, demande d'information sur le rattachement au PITD en cours
|  | 79184 | LA MOTHE-SAINT-HERAY | 2099-12-01 | 2018-12-01 | Projet abandonné | 1 |  | 1.295 | [5 empty] | SEOL | SEOLIS | bo_dgic@seolis.net | [12 empty] | (*) Statut en attente de clarification par le GRD
79196 | PLAINE-ET-VALLEES | 79196 | PLAINE-ET-VALLEES | 2099-12-01 | 2018-12-01 | Projet abandonné | 1 |  | 1.295 | [5 empty] | SEOL | SEOLIS | bo_dgic@seolis.net | [12 empty] | (*) Statut en attente de clarification par le GRD
|  | 79201 | PAMPROUX | 2026-02-01 | 2025-02-01 | Délibération CRE | 1 | 1 | 1.295 | [5 empty] | SEOL | SEOLIS | bo_dgic@seolis.net | [12 empty] | (*) ND récemment attribuée, demande d'information sur la date prévisionnelle de mise en gaz et sur le rattachement au PITD en cours
|  | 79207 | LA PETITE-BOISSIERE | 2026-03-01 | 2025-03-01 | Délibération CRE | 1 | 1 | 1.295 | [5 empty] | SEOL | SEOLIS | bo_dgic@seolis.net | [12 empty] | (*) ND récemment attribuée, demande d'information sur le rattachement au PITD en cours
|  | 79208 | LA PEYRATTE | 2026-02-01 | 2025-02-01 | Délibération CRE | 1 | 1 | 1.295 | [5 empty] | SEOL | SEOLIS | bo_dgic@seolis.net | [12 empty] | (*) ND récemment attribuée, demande d'information sur la date prévisionnelle de mise en gaz et sur le rattachement au PITD en cours
|  | 79209 | PIERREFITTE | 2099-12-01 | 2018-12-01 | Projet abandonné | 1 |  | 1.295 | [5 empty] | SEOL | SEOLIS | bo_dgic@seolis.net | [12 empty] | (*) Statut en attente de clarification par le GRD
|  | 79210 | LE PIN | 2099-12-01 | 2018-12-01 | Projet abandonné | 1 |  | 1.295 | [5 empty] | SEOL | SEOLIS | bo_dgic@seolis.net | [12 empty] | (*) Statut en attente de clarification par le GRD
79140 | VALDELAUME | 79211 | PIOUSSAY | 2099-12-01 | 2018-12-01 | Projet abandonné | 1 |  | 1.295 | [5 empty] | SEOL | SEOLIS | bo_dgic@seolis.net | [12 empty] | (*) Statut en attente de clarification par le GRD
|  | 79212 | PLIBOUX | 2099-12-01 | 2018-12-01 | Projet abandonné | 1 |  | 1.295 | [5 empty] | SEOL | SEOLIS | bo_dgic@seolis.net | [12 empty] | (*) Statut en attente de clarification par le GRD
|  | 79223 | PUIHARDY | 2026-02-01 | 2025-02-01 | Délibération CRE | 1 | 1 | 1.295 | [5 empty] | SEOL | SEOLIS | bo_dgic@seolis.net | [12 empty] | (*) ND récemment attribuée, demande d'information sur la date prévisionnelle de mise en gaz et sur le rattachement au PITD en cours
|  | 79226 | LE RETAIL | 2099-12-01 | 2018-12-01 | Projet abandonné | 1 |  | 1.295 | [5 empty] | SEOL | SEOLIS | bo_dgic@seolis.net | [12 empty] | (*) Statut en attente de clarification par le GRD
|  | 79229 | LA ROCHENARD | 2099-12-01 | 2018-12-01 | Projet abandonné | 1 |  | 1.295 | [5 empty] | SEOL | SEOLIS | bo_dgic@seolis.net | [12 empty] | (*) Statut en attente de clarification par le GRD
|  | 79238 | SAINT-AUBIN-DU-PLAIN | 2026-02-01 | 2025-02-01 | Délibération CRE | 1 | 1 | 1.295 | [5 empty] | SEOL | SEOLIS | bo_dgic@seolis.net | [12 empty] | (*) ND récemment attribuée, demande d'information sur la date prévisionnelle de mise en gaz et sur le rattachement au PITD en cours
79185 | AIGONDIGNE | 79240 | SAINTE-BLANDINE | 2099-12-01 | 2018-12-01 | Projet abandonné | 1 |  | 1.295 | [5 empty] | SEOL | SEOLIS | bo_dgic@seolis.net | [12 empty] | (*) Statut en attente de clarification par le GRD
|  | 79241 | SAINT-CHRISTOPHE-SUR-ROC | 2099-12-01 | 2018-12-01 | Projet abandonné | 1 |  | 1.295 | [5 empty] | SEOL | SEOLIS | bo_dgic@seolis.net | [12 empty] | (*) Statut en attente de clarification par le GRD
|  | 79246 | SAINTE-EANNE | 2026-03-01 | 2025-03-01 | Délibération CRE | 1 | 1 | 1.295 | [5 empty] | SEOL | SEOLIS | bo_dgic@seolis.net | [12 empty] | (*) ND récemment attribuée, demande d'information sur le rattachement au PITD en cours
79251 | MARCILLE | 79251 | MARCILLE | 2099-12-01 | 2018-12-01 | Projet abandonné | 1 |  | 1.295 | [5 empty] | SEOL | SEOLIS | bo_dgic@seolis.net | [12 empty] | (*) Statut en attente de clarification par le GRD
|  | 79257 | SAINT-HILAIRE-LA-PALUD | 2099-12-01 | 2018-12-01 | Projet abandonné | 1 |  | 1.295 | [5 empty] | SEOL | SEOLIS | bo_dgic@seolis.net | [12 empty] | (*) Statut en attente de clarification par le GRD
79179 | MONCOUTANT-SUR-SEVRE | 79261 | SAINT-JOUIN-DE-MILLY | 2026-02-01 | 2025-02-01 | Délibération CRE | 1 | 1 | 1.295 | [5 empty] | SEOL | SEOLIS | bo_dgic@seolis.net | [12 empty] | (*) ND récemment attribuée, demande d'information sur la date prévisionnelle de mise en gaz et sur le rattachement au PITD en cours
|  | 79268 | SAINT-LOUP-LAMAIRE | 2099-12-01 | 2018-12-01 | Projet abandonné | 1 |  | 1.295 | [5 empty] | SEOL | SEOLIS | bo_dgic@seolis.net | [12 empty] | (*) Statut en attente de clarification par le GRD
|  | 79274 | SAINT-MARTIN-DE-MACON | 2099-12-01 | 2018-12-01 | Projet abandonné | 1 |  | 1.295 | [5 empty] | SEOL | SEOLIS | bo_dgic@seolis.net | [12 empty] | (*) Statut en attente de clarification par le GRD
|  | 79277 | SAINT-MARTIN-DE-SANZAY | 2099-12-01 | 2018-12-01 | Projet abandonné | 1 |  | 1.295 | [5 empty] | SEOL | SEOLIS | bo_dgic@seolis.net | [12 empty] | (*) Statut en attente de clarification par le GRD
|  | 79278 | SAINT-MARTIN-DU-FOUILLOUX | 2099-12-01 | 2018-12-01 | Projet abandonné | 1 |  | 1.295 | [5 empty] | SEOL | SEOLIS | bo_dgic@seolis.net | [12 empty] | (*) Statut en attente de clarification par le GRD
|  | 79281 | SAINT-MAXIRE | 2099-12-01 | 2018-12-01 | Projet abandonné | 1 |  | 1.295 | [5 empty] | SEOL | SEOLIS | bo_dgic@seolis.net | [12 empty] | (*) Statut en attente de clarification par le GRD
|  | 79284 | SAINTE-OUENNE | 2099-12-01 | 2018-12-01 | Projet abandonné | 1 | 1 | 1.295 | [5 empty] | SEOL | SEOLIS | bo_dgic@seolis.net | [12 empty] | (*) Statut en attente de clarification par le GRD
|  | 79290 | SAINT-POMPAIN | 2099-12-01 | 2018-12-01 | Projet abandonné | 1 | 1 | 1.295 | [5 empty] | SEOL | SEOLIS | bo_dgic@seolis.net | [12 empty] | (*) Statut en attente de clarification par le GRD
|  | 79295 | SAINT-ROMANS-LES-MELLE | 2026-02-01 | 2025-02-01 | Délibération CRE | 1 | 1 | 1.295 | [5 empty] | SEOL | SEOLIS | bo_dgic@seolis.net | [12 empty] | (*) ND récemment attribuée, demande d'information sur la date prévisionnelle de mise en gaz et sur le rattachement au PITD en cours
|  | 79301 | SAINT-VINCENT-LA-CHATRE | 2099-12-01 | 2018-12-01 | Projet abandonné | 1 |  | 1.295 | [5 empty] | SEOL | SEOLIS | bo_dgic@seolis.net | [12 empty] | (*) Statut en attente de clarification par le GRD
|  | 79302 | SAIVRES | 2099-12-01 | 2018-12-01 | Projet abandonné | 1 |  | 1.295 | [5 empty] | SEOL | SEOLIS | bo_dgic@seolis.net | [12 empty] | (*) Statut en attente de clarification par le GRD
|  | 79303 | SALLES | 2026-02-01 | 2025-02-01 | Délibération CRE | 1 | 1 | 1.295 | [5 empty] | SEOL | SEOLIS | bo_dgic@seolis.net | [12 empty] | (*) ND récemment attribuée, demande d'information sur la date prévisionnelle de mise en gaz et sur le rattachement au PITD en cours
|  | 79304 | SANSAIS | 2099-12-01 | 2018-12-01 | Projet abandonné | 1 |  | 1.295 | [5 empty] | SEOL | SEOLIS | bo_dgic@seolis.net | [12 empty] | (*) Statut en attente de clarification par le GRD
|  | 79307 | SAUZE-VAUSSAIS | 2026-03-01 | 2025-03-01 | Délibération CRE | 1 | 1 | 1.295 | [5 empty] | SEOL | SEOLIS | bo_dgic@seolis.net | [12 empty] | (*) ND récemment attribuée, demande d'information sur le rattachement au PITD en cours
|  | 79311 | SECONDIGNY | 2099-12-01 | 2018-12-01 | Projet abandonné | 1 |  | 1.295 | [5 empty] | SEOL | SEOLIS | bo_dgic@seolis.net | [12 empty] | (*) Statut en attente de clarification par le GRD
79285 | SAINT-PARDOUX-SOUTIERS | 79318 | SOUTIERS | 2099-12-01 | 2018-12-01 | Projet abandonné | 1 |  | 1.295 | [5 empty] | SEOL | SEOLIS | bo_dgic@seolis.net | [12 empty] | (*) Statut en attente de clarification par le GRD
|  | 79319 | SOUVIGNE | 2099-12-01 | 2018-12-01 | Projet abandonné | 1 |  | 1.295 | [5 empty] | SEOL | SEOLIS | bo_dgic@seolis.net | [12 empty] | (*) Statut en attente de clarification par le GRD
79334 | VAL-DU-MIGNON | 79328 | THORIGNY-SUR-LE-MIGNON | 2099-12-01 | 2018-12-01 | Projet abandonné | 1 |  | 1.295 | [5 empty] | SEOL | SEOLIS | bo_dgic@seolis.net | [12 empty] | (*) Statut en attente de clarification par le GRD
|  | 79332 | TRAYES | 2099-12-01 | 2018-12-01 | Projet abandonné | 1 |  | 1.295 | [5 empty] | SEOL | SEOLIS | bo_dgic@seolis.net | [12 empty] | (*) Statut en attente de clarification par le GRD
|  | 79336 | VANCAIS | 2026-02-01 | 2025-02-01 | Délibération CRE | 1 | 1 | 1.295 | [5 empty] | SEOL | SEOLIS | bo_dgic@seolis.net | [12 empty] | (*) ND récemment attribuée, demande d'information sur la date prévisionnelle de mise en gaz et sur le rattachement au PITD en cours
|  | 79337 | LE VANNEAU-IRLEAU | 2099-12-01 | 2018-12-01 | Projet abandonné | 1 |  | 1.295 | [5 empty] | SEOL | SEOLIS | bo_dgic@seolis.net | [12 empty] | (*) Statut en attente de clarification par le GRD
|  | 79339 | VASLES | 2099-12-01 | 2018-12-01 | Projet abandonné | 1 |  | 1.295 | [5 empty] | SEOL | SEOLIS | bo_dgic@seolis.net | [12 empty] | (*) Statut en attente de clarification par le GRD
|  | 79342 | VERNOUX-EN-GATINE | 2099-12-01 | 2018-12-01 | Projet abandonné | 1 |  | 1.295 | [5 empty] | SEOL | SEOLIS | bo_dgic@seolis.net | [12 empty] | (*) Statut en attente de clarification par le GRD
|  | 79345 | VERRUYES | 2099-12-01 | 2018-12-01 | Projet abandonné | 1 |  | 1.295 | [5 empty] | SEOL | SEOLIS | bo_dgic@seolis.net | [12 empty] | (*) Statut en attente de clarification par le GRD
|  | 79347 | VIENNAY | 2099-12-01 | 2018-12-01 | Projet abandonné | 1 |  | 1.295 | [5 empty] | SEOL | SEOLIS | bo_dgic@seolis.net | [12 empty] | (*) Statut en attente de clarification par le GRD
|  | 79351 | VILLIERS-EN-PLAINE | 2099-12-01 | 2018-12-01 | Projet abandonné | 1 |  | 1.295 | [5 empty] | SEOL | SEOLIS | bo_dgic@seolis.net | [12 empty] | (*) Statut en attente de clarification par le GRD
79030 | BEAUSSAIS-VITRE | 79353 | VITRE | 2099-12-01 | 2018-12-01 | Projet abandonné | 1 |  | 1.295 | [5 empty] | SEOL | SEOLIS | bo_dgic@seolis.net | [12 empty] | (*) Statut en attente de clarification par le GRD
|  | 79354 | VOUHE | 2026-02-01 | 2025-02-01 | Délibération CRE | 1 | 1 | 1.295 | [5 empty] | SEOL | SEOLIS | bo_dgic@seolis.net | [12 empty] | (*) ND récemment attribuée, demande d'information sur la date prévisionnelle de mise en gaz et sur le rattachement au PITD en cours
|  | 79355 | VOUILLE | 2026-03-01 | 2025-03-01 | Projet abandonné | 1 | 1 | 1.295 | [5 empty] | SEOL | SEOLIS | bo_dgic@seolis.net | [12 empty] | (*) ND récemment attribuée, demande d'information sur le rattachement au PITD en cours
|  | 82027 | CAMPSAS | 2025-12-01 | 2013-07-01 | Contrat signé | 1 | 1 | 0.8088 | GD8614 | MONTAUBAN | 47091001 | AGEN | H2 | GRDF | GRDF | aad-guichet-telereleve-quotidienne@grdf.fr |  |  |  | TIGF | TEREGA | 4 | H | 3 |  | 123.58 | TEREGA | gestion-commerciale@terega.fr | (*) En attente d'information sur la date prévisionnelle de mise en gaz
85090 | SEVREMONT | 85063 | LES CHATELLIERS-CHATEAUMUR | 2025-12-01 | 2025-06-01 | Contrat signé | 1 | 1 | 0.9005 | GD0872 | POUZAUGES | 44020001 | NANTES-BOUGUENAIS | H2 | GRDF | GRDF | aad-guichet-telereleve-quotidienne@grdf.fr |  |  |  | GDFT | NATRAN | 1 | H | 2 | 4 | 123.58 | NATRAN | acces-reseau-accueil@natrangroupe.com | (*) ND récemment attribuée, demande d'information sur la date prévisionnelle de mise en gaz en cours
85090 | SEVREMONT | 85090 | LA FLOCELLIERE | 2025-12-01 | 2025-06-01 | Contrat signé | 1 | 1 | 0.9005 | GD0872 | POUZAUGES | 44020001 | NANTES-BOUGUENAIS | H2 | GRDF | GRDF | aad-guichet-telereleve-quotidienne@grdf.fr |  |  |  | GDFT | NATRAN | 1 | H | 2 | 4 | 123.58 | NATRAN | acces-reseau-accueil@natrangroupe.com | (*) ND récemment attribuée, demande d'information sur la date prévisionnelle de mise en gaz en cours
85090 | SEVREMONT | 85180 | LA POMMERAIE-SUR-SEVRE | 2025-12-01 | 2025-06-01 | Contrat signé | 1 | 1 | 0.9005 | GD0872 | POUZAUGES | 44020001 | NANTES-BOUGUENAIS | H2 | GRDF | GRDF | aad-guichet-telereleve-quotidienne@grdf.fr |  |  |  | GDFT | NATRAN | 1 | H | 2 | 4 | 123.58 | NATRAN | acces-reseau-accueil@natrangroupe.com | (*) ND récemment attribuée, demande d'information sur la date prévisionnelle de mise en gaz en cours
85090 | SEVREMONT | 85257 | SAINT-MICHEL-MONT-MERCURE | 2025-12-01 | 2025-06-01 | Contrat signé | 1 | 1 | 0.9005 | GD0872 | POUZAUGES | 44020001 | NANTES-BOUGUENAIS | H2 | GRDF | GRDF | aad-guichet-telereleve-quotidienne@grdf.fr |  |  |  | GDFT | NATRAN | 1 | H | 2 | 4 | 123.58 | NATRAN | acces-reseau-accueil@natrangroupe.com | (*) ND récemment attribuée, demande d'information sur la date prévisionnelle de mise en gaz en cours

## Table des PITD du 2025-07-16
Source d'informations: GRD | [6 empty] | Source d'informations: GRD et GRT |  |  |  |  | Source d'informations: GRD | [5 empty] | Source d'informations: GRT | [8 empty] | Observations
Communes | [6 empty] | PITD |  |  |  |  | GRD de rang 1 |  |  | GRD de rang 2 |  |  | GRT
Code INSEE Commune absorbante | Libellé Commune absorbante | Code Insee | Libellé | Distribution gérée par un GRD de rang 1 ou 2 | Coefficient tarif de proximité | Tarif Péréqué (P) ou non péréqué (coef) ou Non Péréquation en attente d'officialisation (NP) | Code | Libellé | Code de la station météo rattachée au PITD | Nom de la station météo rattachée au PITD | Zone climatique du PITD | Code | Nom | Contact | Code | Nom | Contact | Code | Nom | Nombre de postes de livraison Transport/Distribution rattachés au PITD | Nature gaz de la commune | Niveau Tarifaire Régional (NTR) | Zone de Sortie | NATRAN & TEREGA | Zone d'Equilibrage | Contact
Prix de Sortie (TCS) (€/MWh/j)
|  | 1004 | AMBERIEU-EN-BUGEY | 2(*) | 1.75 | P | GD0153 | AMBERIEU-EN-BUGEY | 69029001 | LYON-BRON | H1 | GRDF | GRDF | aad-guichet-telereleve-quotidienne@grdf.fr | GRDF | GRDF(*) | aad-guichet-telereleve-quotidienne@grdf.fr | GDFT | NATRAN | 1 | H | 8 | LYONNAIS | 123.58 | NATRAN | acces-reseau-accueil@natrangroupe.com | (*) PITD de la commune de rang 1 en amont : GD0153/AMBERIEU-EN-BUGEY
|  | 1007 | AMBRONAY | 2(*) | 1 | P | GD0153 | AMBERIEU-EN-BUGEY | 69029001 | LYON-BRON | H1 | GRDF | GRDF | aad-guichet-telereleve-quotidienne@grdf.fr | GRDF | GRDF(*) | aad-guichet-telereleve-quotidienne@grdf.fr | GDFT | NATRAN | 1 | H | 8 | LYONNAIS | 123.58 | NATRAN | acces-reseau-accueil@natrangroupe.com | (*) PITD de la commune de rang 1 en amont : GD0153/AMBERIEU-EN-BUGEY
|  | 1008 | AMBUTRIX | 2(*) | 1 | P | GD0153 | AMBERIEU-EN-BUGEY | 69029001 | LYON-BRON | H1 | GRDF | GRDF | aad-guichet-telereleve-quotidienne@grdf.fr | GRDF | GRDF(*) | aad-guichet-telereleve-quotidienne@grdf.fr | GDFT | NATRAN | 1 | H | 8 | LYONNAIS | 123.58 | NATRAN | acces-reseau-accueil@natrangroupe.com | (*) PITD de la commune de rang 1 en amont : GD0153/AMBERIEU-EN-BUGEY
|  | 1014 | ARBENT | 2(*) | 1 | P | GD0092 | OYONNAX | 69029001 | LYON-BRON | H1 | GRDF | GRDF | aad-guichet-telereleve-quotidienne@grdf.fr | GRDF | GRDF(*) | aad-guichet-telereleve-quotidienne@grdf.fr | GDFT | NATRAN | 2 | H | 4 | LYONNAIS | 123.58 | NATRAN | acces-reseau-accueil@natrangroupe.com | (*) PITD de la commune de rang 1 en amont : GD0092/OYONNAX
|  | 1021 | ARS-SUR-FORMANS | 2(*) | 1 | P | GD0136 | LYON | 69029001 | LYON-BRON | H1 | GRDF | GRDF | aad-guichet-telereleve-quotidienne@grdf.fr | GRDF | GRDF(*) | aad-guichet-telereleve-quotidienne@grdf.fr | GDFT | NATRAN | 63 | H | 1 | LYONNAIS | 123.58 | NATRAN | acces-reseau-accueil@natrangroupe.com | (*) PITD de la commune de rang 1 en amont : GD0136/LYON
|  | 1024 | ATTIGNAT | 2(*) | 1 | P | GD0093 | MONTREVEL-EN-BRESSE | 69029001 | LYON-BRON | H1 | GRDF | GRDF | aad-guichet-telereleve-quotidienne@grdf.fr | GRDF | GRDF(*) | aad-guichet-telereleve-quotidienne@grdf.fr | GDFT | NATRAN | 7 | H | 1 | LYONNAIS | 123.58 | NATRAN | acces-reseau-accueil@natrangroupe.com | (*) PITD de la commune de rang 1 en amont : GD0093/MONTREVEL-EN-BRESSE
01025 | BAGE-DOMMARTIN | 1025 | BAGE-LA-VILLE | 2(*) | 1 | P | GD0096 | FEILLENS | 69029001 | LYON-BRON | H1 | GRDF | GRDF | aad-guichet-telereleve-quotidienne@grdf.fr | GRDF | GRDF(*) | aad-guichet-telereleve-quotidienne@grdf.fr | GDFT | NATRAN | 2 | H | 2 | LYONNAIS | 123.58 | NATRAN | acces-reseau-accueil@natrangroupe.com | (*) PITD de la commune de rang 1 en amont : GD0096/FEILLENS
|  | 1026 | BAGE-LE-CHATEL | 2(*) | 1.75 | P | GD0096 | FEILLENS | 69029001 | LYON-BRON | H1 | GRDF | GRDF | aad-guichet-telereleve-quotidienne@grdf.fr | GRDF | GRDF(*) | aad-guichet-telereleve-quotidienne@grdf.fr | GDFT | NATRAN | 2 | H | 2 | LYONNAIS | 123.58 | NATRAN | acces-reseau-accueil@natrangroupe.com | (*) PITD de la commune de rang 1 en amont : GD0096/FEILLENS
|  | 1027 | BALAN | 2(*) | 1 | P | GD0100 | MIRIBEL | 69029001 | LYON-BRON | H1 | GRDF | GRDF | aad-guichet-telereleve-quotidienne@grdf.fr | GRDF | GRDF(*) | aad-guichet-telereleve-quotidienne@grdf.fr | GDFT | NATRAN | 3 | H | 1 | LYONNAIS | 123.58 | NATRAN | acces-reseau-accueil@natrangroupe.com | (*) PITD de la commune de rang 1 en amont : GD0100/MIRIBEL
|  | 1030 | BEAUREGARD | 2(*) | 1.75 | P | GD0136 | LYON | 69029001 | LYON-BRON | H1 | GRDF | GRDF | aad-guichet-telereleve-quotidienne@grdf.fr | GRDF | GRDF(*) | aad-guichet-telereleve-quotidienne@grdf.fr | GDFT | NATRAN | 63 | H | 1 | LYONNAIS | 123.58 | NATRAN | acces-reseau-accueil@natrangroupe.com | (*) PITD de la commune de rang 1 en amont : GD0136/LYON
|  | 1031 | BELLIGNAT | 2(*) | 1.75 | P | GD0092 | OYONNAX | 69029001 | LYON-BRON | H1 | GRDF | GRDF | aad-guichet-telereleve-quotidienne@grdf.fr | GRDF | GRDF(*) | aad-guichet-telereleve-quotidienne@grdf.fr | GDFT | NATRAN | 2 | H | 4 | LYONNAIS | 123.58 | NATRAN | acces-reseau-accueil@natrangroupe.com | (*) PITD de la commune de rang 1 en amont : GD0092/OYONNAX
|  | 1032 | BELIGNEUX | 2(*) | 1 | P | GD0100 | MIRIBEL | 69029001 | LYON-BRON | H1 | GRDF | GRDF | aad-guichet-telereleve-quotidienne@grdf.fr | GRDF | GRDF(*) | aad-guichet-telereleve-quotidienne@grdf.fr | GDFT | NATRAN | 3 | H | 1 | LYONNAIS | 123.58 | NATRAN | acces-reseau-accueil@natrangroupe.com | (*) PITD de la commune de rang 1 en amont : GD0100/MIRIBEL
01033 | VALSERHONE | 1033 | BELLEGARDE-SUR-VALSERINE | 2(*) | 1 | P | GD1093 | BELLEGARDE-SUR-VALSERINE | 73329001 | CHAMBERY-AIX | H1 | GRDF | GRDF | aad-guichet-telereleve-quotidienne@grdf.fr | GRDF | GRDF(*) | aad-guichet-telereleve-quotidienne@grdf.fr | GDFT | NATRAN | 1 | H | 5 | RHONE NORD | 123.58 | NATRAN | acces-reseau-accueil@natrangroupe.com | (*) PITD de la commune de rang 1 en amont : GD1093/BELLEGARDE-SUR-VALSERINE
|  | 1034 | BELLEY | 2(*) | 1.75 | P | GD0151 | BELLEY | 69029001 | LYON-BRON | H1 | GRDF | GRDF | aad-guichet-telereleve-quotidienne@grdf.fr | GRDF | GRDF(*) | aad-guichet-telereleve-quotidienne@grdf.fr | GDFT | NATRAN | 1 | H | 10 | LYONNAIS | 123.58 | NATRAN | acces-reseau-accueil@natrangroupe.com | (*) PITD de la commune de rang 1 en amont : GD0151/BELLEY
|  | 1041 | BETTANT | 2(*) | 1 | P | GD0153 | AMBERIEU-EN-BUGEY | 69029001 | LYON-BRON | H1 | GRDF | GRDF | aad-guichet-telereleve-quotidienne@grdf.fr | GRDF | GRDF(*) | aad-guichet-telereleve-quotidienne@grdf.fr | GDFT | NATRAN | 1 | H | 8 | LYONNAIS | 123.58 | NATRAN | acces-reseau-accueil@natrangroupe.com | (*) PITD de la commune de rang 1 en amont : GD0153/AMBERIEU-EN-BUGEY
|  | 1043 | BEYNOST | 2(*) | 1.75 | P | GD0100 | MIRIBEL | 69029001 | LYON-BRON | H1 | GRDF | GRDF | aad-guichet-telereleve-quotidienne@grdf.fr | GRDF | GRDF(*) | aad-guichet-telereleve-quotidienne@grdf.fr | GDFT | NATRAN | 3 | H | 1 | LYONNAIS | 123.58 | NATRAN | acces-reseau-accueil@natrangroupe.com | (*) PITD de la commune de rang 1 en amont : GD0100/MIRIBEL
|  | 1047 | BLYES | 2(*) | 1 | P | GD0103 | BLYES | 69029001 | LYON-BRON | H1 | GRDF | GRDF | aad-guichet-telereleve-quotidienne@grdf.fr | GRDF | GRDF(*) | aad-guichet-telereleve-quotidienne@grdf.fr | GDFT | NATRAN | 1 | H | 7 | LYONNAIS | 123.58 | NATRAN | acces-reseau-accueil@natrangroupe.com | (*) PITD de la commune de rang 1 en amont : GD0103/BLYES
|  | 1049 | LA BOISSE | 2(*) | 1 | P | GD0100 | MIRIBEL | 69029001 | LYON-BRON | H1 | GRDF | GRDF | aad-guichet-telereleve-quotidienne@grdf.fr | GRDF | GRDF(*) | aad-guichet-telereleve-quotidienne@grdf.fr | GDFT | NATRAN | 3 | H | 1 | LYONNAIS | 123.58 | NATRAN | acces-reseau-accueil@natrangroupe.com | (*) PITD de la commune de rang 1 en amont : GD0100/MIRIBEL
|  | 1053 | BOURG-EN-BRESSE | 2(*) | 1.75 | P | GD0161 | BOURG-EN-BRESSE | 69029001 | LYON-BRON | H1 | GRDF | GRDF | aad-guichet-telereleve-quotidienne@grdf.fr | GRDF | GRDF(*) | aad-guichet-telereleve-quotidienne@grdf.fr | GDFT | NATRAN | 5 | H | 1 | LYONNAIS | 123.58 | NATRAN | acces-reseau-accueil@natrangroupe.com | (*) PITD de la commune de rang 1 en amont : GD0161/BOURG-EN-BRESSE
|  | 1057 | BOZ | 2(*) | 1 | 0.941 | GD0094 | PONT-DE-VAUX | 69029001 | LYON-BRON | H1 | GRDF | GRDF | aad-guichet-telereleve-quotidienne@grdf.fr | GRDF | GRDF(*) | aad-guichet-telereleve-quotidienne@grdf.fr | GDFT | NATRAN | 1 | H | 10 | LYONNAIS | 123.58 | NATRAN | acces-reseau-accueil@natrangroupe.com | (*) PITD de la commune de rang 1 en amont : GD0094 / PONT-DE-VAUX
|  | 1058 | BREGNIER-CORDON | 2(*) | 1 | P | GD0150 | BREGNIER-CORDON | 38384001 | GRENOBLE-ST-GEOIRS | H1 | GRDF | GRDF | aad-guichet-telereleve-quotidienne@grdf.fr | GRDF | GRDF(*) | aad-guichet-telereleve-quotidienne@grdf.fr | GDFT | NATRAN | 2 | H | 9 | LYONNAIS | 123.58 | NATRAN | acces-reseau-accueil@natrangroupe.com | (*) PITD de la commune de rang 1 en amont : GD0150/BREGNIER-CORDON
|  | 1060 | BRENOD | 2(*) | 1 | P | GD0089 | BRENOD | 73329001 | CHAMBERY-AIX | H1 | GRDF | GRDF | aad-guichet-telereleve-quotidienne@grdf.fr | GRDF | GRDF(*) | aad-guichet-telereleve-quotidienne@grdf.fr | GDFT | NATRAN | 1 | H | 10 | LYONNAIS | 123.58 | NATRAN | acces-reseau-accueil@natrangroupe.com | (*) PITD de la commune de rang 1 en amont : GD0089/BRENOD
|  | 1062 | BRESSOLLES | 2(*) | 1 | P | GD0100 | MIRIBEL | 69029001 | LYON-BRON | H1 | GRDF | GRDF | aad-guichet-telereleve-quotidienne@grdf.fr | GRDF | GRDF(*) | aad-guichet-telereleve-quotidienne@grdf.fr | GDFT | NATRAN | 3 | H | 1 | LYONNAIS | 123.58 | NATRAN | acces-reseau-accueil@natrangroupe.com | (*) PITD de la commune de rang 1 en amont : GD0100/MIRIBEL
|  | 1063 | BRION | 2(*) | 1 | P | GD0091 | IZERNORE | 69029001 | LYON-BRON | H1 | GRDF | GRDF | aad-guichet-telereleve-quotidienne@grdf.fr | GRDF | GRDF(*) | aad-guichet-telereleve-quotidienne@grdf.fr | GDFT | NATRAN | 2 | H | 10 | LYONNAIS | 123.58 | NATRAN | acces-reseau-accueil@natrangroupe.com | (*) PITD de la commune de rang 1 en amont : GD0091/IZERNORE
|  | 1065 | BUELLAS | 2(*) | 1 | P | GD0161 | BOURG-EN-BRESSE | 69029001 | LYON-BRON | H1 | GRDF | GRDF | aad-guichet-telereleve-quotidienne@grdf.fr | GRDF | GRDF(*) | aad-guichet-telereleve-quotidienne@grdf.fr | GDFT | NATRAN | 5 | H | 1 | LYONNAIS | 123.58 | NATRAN | acces-reseau-accueil@natrangroupe.com | (*) PITD de la commune de rang 1 en amont : GD0161/BOURG-EN-BRESSE
|  | 1069 | CERTINES | 2(*) | 1 | P | GD0161 | BOURG-EN-BRESSE | 69029001 | LYON-BRON | H1 | GRDF | GRDF | aad-guichet-telereleve-quotidienne@grdf.fr | GRDF | GRDF(*) | aad-guichet-telereleve-quotidienne@grdf.fr | GDFT | NATRAN | 5 | H | 1 | LYONNAIS | 123.58 | NATRAN | acces-reseau-accueil@natrangroupe.com | (*) PITD de la commune de rang 1 en amont : GD0161/BOURG-EN-BRESSE
|  | 1071 | CESSY | 2(*) | 1.75 | P | GD1070 | GEX | 73329001 | CHAMBERY-AIX | H1 | GRDF | GRDF | aad-guichet-telereleve-quotidienne@grdf.fr | GRDF | GRDF(*) | aad-guichet-telereleve-quotidienne@grdf.fr | GDFT | NATRAN | 5 | H | 10 | LYONNAIS | 123.58 | NATRAN | acces-reseau-accueil@natrangroupe.com | (*) PITD de la commune de rang 1 en amont : GD1070/GEX
|  | 1072 | CEYZERIAT | 2(*) | 1 | P | GD0161 | BOURG-EN-BRESSE | 69029001 | LYON-BRON | H1 | GRDF | GRDF | aad-guichet-telereleve-quotidienne@grdf.fr | GRDF | GRDF(*) | aad-guichet-telereleve-quotidienne@grdf.fr | GDFT | NATRAN | 5 | H | 1 | LYONNAIS | 123.58 | NATRAN | acces-reseau-accueil@natrangroupe.com | (*) PITD de la commune de rang 1 en amont : GD0161/BOURG-EN-BRESSE
|  | 1074 | CHALAMONT | 2(*) | 1 | P | GD0099 | CHALAMONT | 69029001 | LYON-BRON | H1 | GRDF | GRDF | aad-guichet-telereleve-quotidienne@grdf.fr | GRDF | GRDF(*) | aad-guichet-telereleve-quotidienne@grdf.fr | GDFT | NATRAN | 1 | H | 0 | LYONNAIS | 123.58 | NATRAN | acces-reseau-accueil@natrangroupe.com | (*) PITD de la commune de rang 1 en amont : GD0099/CHALAMONT
|  | 1075 | CHALEINS | 2(*) | 1 | P | GD0136 | LYON | 69029001 | LYON-BRON | H1 | GRDF | GRDF | aad-guichet-telereleve-quotidienne@grdf.fr | GRDF | GRDF(*) | aad-guichet-telereleve-quotidienne@grdf.fr | GDFT | NATRAN | 63 | H | 1 | LYONNAIS | 123.58 | NATRAN | acces-reseau-accueil@natrangroupe.com | (*) PITD de la commune de rang 1 en amont : GD0136/LYON
|  | 1089 | CHATEAU-GAILLARD | 2(*) | 1 | P | GD0153 | AMBERIEU-EN-BUGEY | 69029001 | LYON-BRON | H1 | GRDF | GRDF | aad-guichet-telereleve-quotidienne@grdf.fr | GRDF | GRDF(*) | aad-guichet-telereleve-quotidienne@grdf.fr | GDFT | NATRAN | 1 | H | 8 | LYONNAIS | 123.58 | NATRAN | acces-reseau-accueil@natrangroupe.com | (*) PITD de la commune de rang 1 en amont : GD0153/AMBERIEU-EN-BUGEY
01033 | VALSERHONE | 1091 | CHATILLON-EN-MICHAILLE | 2(*) | 1 | P | GD1093 | BELLEGARDE-SUR-VALSERINE | 73329001 | CHAMBERY-AIX | H1 | GRDF | GRDF | aad-guichet-telereleve-quotidienne@grdf.fr | GRDF | GRDF(*) | aad-guichet-telereleve-quotidienne@grdf.fr | GDFT | NATRAN | 1 | H | 5 | RHONE NORD | 123.58 | NATRAN | acces-reseau-accueil@natrangroupe.com | (*) PITD de la commune de rang 1 en amont : GD1093/BELLEGARDE-SUR-VALSERINE
|  | 1093 | CHATILLON-SUR-CHALARONNE | 2(*) | 1 | P | GD0157 | CHATILLON-SUR-CHALARONNE | 69029001 | LYON-BRON | H1 | GRDF | GRDF | aad-guichet-telereleve-quotidienne@grdf.fr | GRDF | GRDF(*) | aad-guichet-telereleve-quotidienne@grdf.fr | GDFT | NATRAN | 2 | H | 3 | LYONNAIS | 123.58 | NATRAN | acces-reseau-accueil@natrangroupe.com | (*) PITD de la commune de rang 1 en amont : GD1093/BELLEGARDE-SUR-VALSERINE
|  | 1099 | CHAZEY-SUR-AIN | 2(*) | 1 | P | GD0102 | CHAZEY-SUR-AIN | 69029001 | LYON-BRON | H1 | GRDF | GRDF | aad-guichet-telereleve-quotidienne@grdf.fr | GRDF | GRDF(*) | aad-guichet-telereleve-quotidienne@grdf.fr | GDFT | NATRAN | 1 | H | 4 | LYONNAIS | 123.58 | NATRAN | acces-reseau-accueil@natrangroupe.com | (*) PITD de la commune de rang 1 en amont : GD0102/CHAZEY-SUR-AIN
|  | 1103 | CHEVRY | 2(*) | 1 | P | GD1070 | GEX | 73329001 | CHAMBERY-AIX | H1 | GRDF | GRDF | aad-guichet-telereleve-quotidienne@grdf.fr | GRDF | GRDF(*) | aad-guichet-telereleve-quotidienne@grdf.fr | GDFT | NATRAN | 5 | H | 10 | LYONNAIS | 123.58 | NATRAN | acces-reseau-accueil@natrangroupe.com | (*) PITD de la commune de rang 1 en amont : GD1070/GEX
|  | 1105 | CIVRIEUX | 2(*) | 1 | P | GD0136 | LYON | 69029001 | LYON-BRON | H1 | GRDF | GRDF | aad-guichet-telereleve-quotidienne@grdf.fr | GRDF | GRDF(*) | aad-guichet-telereleve-quotidienne@grdf.fr | GDFT | NATRAN | 63 | H | 1 | LYONNAIS | 123.58 | NATRAN | acces-reseau-accueil@natrangroupe.com | (*) PITD de la commune de rang 1 en amont : GD0136/LYON
|  | 1108 | COLIGNY | 2(*) | 1 | P | GD0093 | MONTREVEL-EN-BRESSE | 69029001 | LYON-BRON | H1 | GRDF | GRDF | aad-guichet-telereleve-quotidienne@grdf.fr | GRDF | GRDF(*) | aad-guichet-telereleve-quotidienne@grdf.fr | GDFT | NATRAN | 7 | H | 1 | LYONNAIS | 123.58 | NATRAN | acces-reseau-accueil@natrangroupe.com | (*) PITD de la commune de rang 1 en amont : GD0093/MONTREVEL-EN-BRESSE
|  | 1123 | CORMORANCHE-SUR-SAONE | 2(*) | 1 | P | GD0161 | BOURG-EN-BRESSE | 69029001 | LYON-BRON | H1 | GRDF | GRDF | aad-guichet-telereleve-quotidienne@grdf.fr | GRDF | GRDF(*) | aad-guichet-telereleve-quotidienne@grdf.fr | GDFT | NATRAN | 5 | H | 1 | LYONNAIS | 123.58 | NATRAN | acces-reseau-accueil@natrangroupe.com | (*) PITD de la commune de rang 1 en amont : GD0161/BOURG-EN-BRESSE
|  | 1124 | CORMOZ | 2(*) | 1 | P | GD0063 | SAINT-AMOUR | 21473001 | DIJON-LONGVIC | H1 | GRDF | GRDF | aad-guichet-telereleve-quotidienne@grdf.fr | GRDF | GRDF(*) | aad-guichet-telereleve-quotidienne@grdf.fr | GDFT | NATRAN | 1 | H | 0 | LYONNAIS | 123.58 | NATRAN | acces-reseau-accueil@natrangroupe.com | (*) PITD de la commune de rang 1 en amont : GD0063/SAINT-AMOUR
01130 | BRESSE VALLONS | 1130 | CRAS-SUR-REYSSOUZE | 2(*) | 1 | P | GD0093 | MONTREVEL-EN-BRESSE | 69029001 | LYON-BRON | H1 | GRDF | GRDF | aad-guichet-telereleve-quotidienne@grdf.fr | GRDF | GRDF(*) | aad-guichet-telereleve-quotidienne@grdf.fr | GDFT | NATRAN | 7 | H | 1 | LYONNAIS | 123.58 | NATRAN | acces-reseau-accueil@natrangroupe.com | (*) PITD de la commune de rang 1 en amont : GD0093/MONTREVEL-EN-BRESSE
|  | 1134 | CROTTET | 2(*) | 1 | P | GD0161 | BOURG-EN-BRESSE | 69029001 | LYON-BRON | H1 | GRDF | GRDF | aad-guichet-telereleve-quotidienne@grdf.fr | GRDF | GRDF(*) | aad-guichet-telereleve-quotidienne@grdf.fr | GDFT | NATRAN | 5 | H | 1 | LYONNAIS | 123.58 | NATRAN | acces-reseau-accueil@natrangroupe.com | (*) PITD de la commune de rang 1 en amont : GD0161/BOURG-EN-BRESSE
|  | 1135 | CROZET | 2(*) | 1 | P | GD1070 | GEX | 73329001 | CHAMBERY-AIX | H1 | GRDF | GRDF | aad-guichet-telereleve-quotidienne@grdf.fr | GRDF | GRDF(*) | aad-guichet-telereleve-quotidienne@grdf.fr | GDFT | NATRAN | 5 | H | 10 | LYONNAIS | 123.58 | NATRAN | acces-reseau-accueil@natrangroupe.com | (*) PITD de la commune de rang 1 en amont : GD1070/GEX
|  | 1142 | DAGNEUX | 1 | 1.75 | P | GD0100 | MIRIBEL | 69029001 | LYON-BRON | H1 | GRDF | GRDF | aad-guichet-telereleve-quotidienne@grdf.fr |  |  |  | GDFT | NATRAN | 3 | H | 1 | LYONNAIS | 123.58 | NATRAN | acces-reseau-accueil@natrangroupe.com
|  | 1143 | DIVONNE-LES-BAINS | 1 | 1 | P | GD1070 | GEX | 73329001 | CHAMBERY-AIX | H1 | GRDF | GRDF | aad-guichet-telereleve-quotidienne@grdf.fr |  |  |  | GDFT | NATRAN | 5 | H | 10 | LYONNAIS | 123.58 | NATRAN | acces-reseau-accueil@natrangroupe.com
01130 | BRESSE VALLONS | 1154 | ETREZ | 1 | 1 | P | GD0093 | MONTREVEL-EN-BRESSE | 69029001 | LYON-BRON | H1 | GRDF | GRDF | aad-guichet-telereleve-quotidienne@grdf.fr |  |  |  | GDFT | NATRAN | 7 | H | 1 | LYONNAIS | 123.58 | NATRAN | acces-reseau-accueil@natrangroupe.com
|  | 1157 | FAREINS | 2(*) | 1 | P | GD0136 | LYON | 69029001 | LYON-BRON | H1 | GRDF | GRDF | aad-guichet-telereleve-quotidienne@grdf.fr | GRDF | GRDF(*) | aad-guichet-telereleve-quotidienne@grdf.fr | GDFT | NATRAN | 63 | H | 1 | LYONNAIS | 123.58 | NATRAN | acces-reseau-accueil@natrangroupe.com | (*) PITD de la commune de rang 1 en amont : GD0136/LYON
|  | 1159 | FEILLENS | 1 | 1 | P | GD0096 | FEILLENS | 69029001 | LYON-BRON | H1 | GRDF | GRDF | aad-guichet-telereleve-quotidienne@grdf.fr |  |  |  | GDFT | NATRAN | 2 | H | 2 | LYONNAIS | 123.58 | NATRAN | acces-reseau-accueil@natrangroupe.com
|  | 1160 | FERNEY-VOLTAIRE | 1 | 1.75 | P | GD1070 | GEX | 73329001 | CHAMBERY-AIX | H1 | GRDF | GRDF | aad-guichet-telereleve-quotidienne@grdf.fr |  |  |  | GDFT | NATRAN | 5 | H | 10 | LYONNAIS | 123.58 | NATRAN | acces-reseau-accueil@natrangroupe.com
|  | 1165 | FRANCHELEINS | 1 | 1 | P | GD0136 | LYON | 69029001 | LYON-BRON | H1 | GRDF | GRDF | aad-guichet-telereleve-quotidienne@grdf.fr |  |  |  | GDFT | NATRAN | 63 | H | 1 | LYONNAIS | 123.58 | NATRAN | acces-reseau-accueil@natrangroupe.com
|  | 1166 | FRANS | 1 | 1 | P | GD0136 | LYON | 69029001 | LYON-BRON | H1 | GRDF | GRDF | aad-guichet-telereleve-quotidienne@grdf.fr |  |  |  | GDFT | NATRAN | 63 | H | 1 | LYONNAIS | 123.58 | NATRAN | acces-reseau-accueil@natrangroupe.com
|  | 1171 | GEOVREISSET | 1 | 1 | P | GD0092 | OYONNAX | 69029001 | LYON-BRON | H1 | GRDF | GRDF | aad-guichet-telereleve-quotidienne@grdf.fr |  |  |  | GDFT | NATRAN | 2 | H | 4 | LYONNAIS | 123.58 | NATRAN | acces-reseau-accueil@natrangroupe.com
|  | 1173 | GEX | 1 | 1.75 | P | GD1070 | GEX | 73329001 | CHAMBERY-AIX | H1 | GRDF | GRDF | aad-guichet-telereleve-quotidienne@grdf.fr |  |  |  | GDFT | NATRAN | 5 | H | 10 | LYONNAIS | 123.58 | NATRAN | acces-reseau-accueil@natrangroupe.com
|  | 1175 | GORREVOD | 1 | 1 | P | GD0094 | PONT-DE-VAUX | 69029001 | LYON-BRON | H1 | GRDF | GRDF | aad-guichet-telereleve-quotidienne@grdf.fr |  |  |  | GDFT | NATRAN | 1 | H | 10 | LYONNAIS | 123.58 | NATRAN | acces-reseau-accueil@natrangroupe.com
|  | 1179 | GRIEGES | 1 | 1 | P | GD0161 | BOURG-EN-BRESSE | 69029001 | LYON-BRON | H1 | GRDF | GRDF | aad-guichet-telereleve-quotidienne@grdf.fr |  |  |  | GDFT | NATRAN | 5 | H | 1 | LYONNAIS | 123.58 | NATRAN | acces-reseau-accueil@natrangroupe.com
|  | 1181 | GROISSIAT | 1 | 1 | P | GD0092 | OYONNAX | 69029001 | LYON-BRON | H1 | GRDF | GRDF | aad-guichet-telereleve-quotidienne@grdf.fr |  |  |  | GDFT | NATRAN | 2 | H | 4 | LYONNAIS | 123.58 | NATRAN | acces-reseau-accueil@natrangroupe.com
|  | 1183 | GUEREINS | 1 | 1 | P | GD0136 | LYON | 69029001 | LYON-BRON | H1 | GRDF | GRDF | aad-guichet-telereleve-quotidienne@grdf.fr |  |  |  | GDFT | NATRAN | 63 | H | 1 | LYONNAIS | 123.58 | NATRAN | acces-reseau-accueil@natrangroupe.com
01185 | PLATEAU D'HAUTEVILLE | 1185 | HAUTEVILLE-LOMPNES | 1 | 1 | P | GD0088 | HAUTEVILLE-LOMPNES | 69029001 | LYON-BRON | H1 | GRDF | GRDF | aad-guichet-telereleve-quotidienne@grdf.fr |  |  |  | GDFT | NATRAN | 1 | H | 10 | LYONNAIS | 123.58 | NATRAN | acces-reseau-accueil@natrangroupe.com
|  | 1192 | IZERNORE | 1 | 1 | P | GD0091 | IZERNORE | 69029001 | LYON-BRON | H1 | GRDF | GRDF | aad-guichet-telereleve-quotidienne@grdf.fr |  |  |  | GDFT | NATRAN | 2 | H | 10 | LYONNAIS | 123.58 | NATRAN | acces-reseau-accueil@natrangroupe.com
|  | 1194 | JASSANS-RIOTTIER | 1 | 1.75 | P | GD0136 | LYON | 69029001 | LYON-BRON | H1 | GRDF | GRDF | aad-guichet-telereleve-quotidienne@grdf.fr |  |  |  | GDFT | NATRAN | 63 | H | 1 | LYONNAIS | 123.58 | NATRAN | acces-reseau-accueil@natrangroupe.com
|  | 1195 | JASSERON | 1 | 1 | P | GD0161 | BOURG-EN-BRESSE | 69029001 | LYON-BRON | H1 | GRDF | GRDF | aad-guichet-telereleve-quotidienne@grdf.fr |  |  |  | GDFT | NATRAN | 5 | H | 1 | LYONNAIS | 123.58 | NATRAN | acces-reseau-accueil@natrangroupe.com
|  | 1196 | JAYAT | 1 | 1 | P | GD0093 | MONTREVEL-EN-BRESSE | 69029001 | LYON-BRON | H1 | GRDF | GRDF | aad-guichet-telereleve-quotidienne@grdf.fr |  |  |  | GDFT | NATRAN | 7 | H | 1 | LYONNAIS | 123.58 | NATRAN | acces-reseau-accueil@natrangroupe.com
|  | 1199 | JUJURIEUX | 1 | 1 | P | GD0153 | AMBERIEU-EN-BUGEY | 69029001 | LYON-BRON | H1 | GRDF | GRDF | aad-guichet-telereleve-quotidienne@grdf.fr |  |  |  | GDFT | NATRAN | 1 | H | 8 | LYONNAIS | 123.58 | NATRAN | acces-reseau-accueil@natrangroupe.com
|  | 1202 | LAGNIEU | 1 | 1 | P | GD0101 | LAGNIEU | 69029001 | LYON-BRON | H1 | GRDF | GRDF | aad-guichet-telereleve-quotidienne@grdf.fr |  |  |  | GDFT | NATRAN | 1 | H | 9 | LYONNAIS | 123.58 | NATRAN | acces-reseau-accueil@natrangroupe.com
01033 | VALSERHONE | 1205 | LANCRANS | 1 | 1 | P | GD1093 | BELLEGARDE-SUR-VALSERINE | 73329001 | CHAMBERY-AIX | H1 | GRDF | GRDF | aad-guichet-telereleve-quotidienne@grdf.fr |  |  |  | GDFT | NATRAN | 1 | H | 5 | RHONE NORD | 123.58 | NATRAN | acces-reseau-accueil@natrangroupe.com
|  | 1213 | LEYMENT | 1 | 1 | P | GD0152 | LEYMENT | 69029001 | LYON-BRON | H1 | GRDF | GRDF | aad-guichet-telereleve-quotidienne@grdf.fr |  |  |  | GDFT | NATRAN | 1 | H | 6 | LYONNAIS | 123.58 | NATRAN | acces-reseau-accueil@natrangroupe.com
|  | 1224 | LOYETTES | 1 | 1 | P | GD0103 | BLYES | 69029001 | LYON-BRON | H1 | GRDF | GRDF | aad-guichet-telereleve-quotidienne@grdf.fr |  |  |  | GDFT | NATRAN | 1 | H | 7 | LYONNAIS | 123.58 | NATRAN | acces-reseau-accueil@natrangroupe.com
|  | 1229 | MALAFRETAZ | 1 | 1 | P | GD0093 | MONTREVEL-EN-BRESSE | 69029001 | LYON-BRON | H1 | GRDF | GRDF | aad-guichet-telereleve-quotidienne@grdf.fr |  |  |  | GDFT | NATRAN | 7 | H | 1 | LYONNAIS | 123.58 | NATRAN | acces-reseau-accueil@natrangroupe.com
|  | 1231 | MANZIAT | 1 | 1 | P | GD0095 | MANZIAT | 69029001 | LYON-BRON | H1 | GRDF | GRDF | aad-guichet-telereleve-quotidienne@grdf.fr |  |  |  | GDFT | NATRAN | 1 | H | 6 | LYONNAIS | 123.58 | NATRAN | acces-reseau-accueil@natrangroupe.com
|  | 1232 | MARBOZ | 1 | 1 | P | GD0093 | MONTREVEL-EN-BRESSE | 69029001 | LYON-BRON | H1 | GRDF | GRDF | aad-guichet-telereleve-quotidienne@grdf.fr |  |  |  | GDFT | NATRAN | 7 | H | 1 | LYONNAIS | 123.58 | NATRAN | acces-reseau-accueil@natrangroupe.com
|  | 1237 | MARTIGNAT | 1 | 1 | P | GD0092 | OYONNAX | 69029001 | LYON-BRON | H1 | GRDF | GRDF | aad-guichet-telereleve-quotidienne@grdf.fr |  |  |  | GDFT | NATRAN | 2 | H | 4 | LYONNAIS | 123.58 | NATRAN | acces-reseau-accueil@natrangroupe.com
|  | 1238 | MASSIEUX | 1 | 1.75 | P | GD0136 | LYON | 69029001 | LYON-BRON | H1 | GRDF | GRDF | aad-guichet-telereleve-quotidienne@grdf.fr |  |  |  | GDFT | NATRAN | 63 | H | 1 | LYONNAIS | 123.58 | NATRAN | acces-reseau-accueil@natrangroupe.com
|  | 1243 | MESSIMY-SUR-SAONE | 1 | 1 | P | GD0136 | LYON | 69029001 | LYON-BRON | H1 | GRDF | GRDF | aad-guichet-telereleve-quotidienne@grdf.fr |  |  |  | GDFT | NATRAN | 63 | H | 1 | LYONNAIS | 123.58 | NATRAN | acces-reseau-accueil@natrangroupe.com
|  | 1244 | MEXIMIEUX | 1 | 1.75 | P | GD0154 | MEXIMIEUX | 69029001 | LYON-BRON | H1 | GRDF | GRDF | aad-guichet-telereleve-quotidienne@grdf.fr |  |  |  | GDFT | NATRAN | 1 | H | 2 | LYONNAIS | 123.58 | NATRAN | acces-reseau-accueil@natrangroupe.com
|  | 1246 | MEZERIAT | 1 | 1 | P | GD0093 | MONTREVEL-EN-BRESSE | 69029001 | LYON-BRON | H1 | GRDF | GRDF | aad-guichet-telereleve-quotidienne@grdf.fr |  |  |  | GDFT | NATRAN | 7 | H | 1 | LYONNAIS | 123.58 | NATRAN | acces-reseau-accueil@natrangroupe.com
|  | 1248 | MIONNAY | 1 | 1 | P | GD0136 | LYON | 69029001 | LYON-BRON | H1 | GRDF | GRDF | aad-guichet-telereleve-quotidienne@grdf.fr |  |  |  | GDFT | NATRAN | 63 | H | 1 | LYONNAIS | 123.58 | NATRAN | acces-reseau-accueil@natrangroupe.com
|  | 1249 | MIRIBEL | 1 | 1.75 | P | GD0100 | MIRIBEL | 69029001 | LYON-BRON | H1 | GRDF | GRDF | aad-guichet-telereleve-quotidienne@grdf.fr |  |  |  | GDFT | NATRAN | 3 | H | 1 | LYONNAIS | 123.58 | NATRAN | acces-reseau-accueil@natrangroupe.com
|  | 1254 | MONTAGNAT | 1 | 1 | P | GD0161 | BOURG-EN-BRESSE | 69029001 | LYON-BRON | H1 | GRDF | GRDF | aad-guichet-telereleve-quotidienne@grdf.fr |  |  |  | GDFT | NATRAN | 5 | H | 1 | LYONNAIS | 123.58 | NATRAN | acces-reseau-accueil@natrangroupe.com
|  | 1258 | MONTCEAUX | 1 | 1 | P | GD0136 | LYON | 69029001 | LYON-BRON | H1 | GRDF | GRDF | aad-guichet-telereleve-quotidienne@grdf.fr |  |  |  | GDFT | NATRAN | 63 | H | 1 | LYONNAIS | 123.58 | NATRAN | acces-reseau-accueil@natrangroupe.com
|  | 1262 | MONTLUEL | 1 | 1 | P | GD0100 | MIRIBEL | 69029001 | LYON-BRON | H1 | GRDF | GRDF | aad-guichet-telereleve-quotidienne@grdf.fr |  |  |  | GDFT | NATRAN | 3 | H | 1 | LYONNAIS | 123.58 | NATRAN | acces-reseau-accueil@natrangroupe.com
|  | 1263 | MONTMERLE-SUR-SAONE | 1 | 1.75 | P | GD0136 | LYON | 69029001 | LYON-BRON | H1 | GRDF | GRDF | aad-guichet-telereleve-quotidienne@grdf.fr |  |  |  | GDFT | NATRAN | 63 | H | 1 | LYONNAIS | 123.58 | NATRAN | acces-reseau-accueil@natrangroupe.com
|  | 1265 | MONTREAL-LA-CLUSE | 1 | 1 | P | GD0091 | IZERNORE | 69029001 | LYON-BRON | H1 | GRDF | GRDF | aad-guichet-telereleve-quotidienne@grdf.fr |  |  |  | GDFT | NATRAN | 2 | H | 10 | LYONNAIS | 123.58 | NATRAN | acces-reseau-accueil@natrangroupe.com
|  | 1266 | MONTREVEL-EN-BRESSE | 1 | 1 | P | GD0093 | MONTREVEL-EN-BRESSE | 69029001 | LYON-BRON | H1 | GRDF | GRDF | aad-guichet-telereleve-quotidienne@grdf.fr |  |  |  | GDFT | NATRAN | 7 | H | 1 | LYONNAIS | 123.58 | NATRAN | acces-reseau-accueil@natrangroupe.com
|  | 1267 | NURIEUX-VOLOGNAT | 2(*) | 1 | 1.1265 | GD0091 | IZERNORE | 69029001 | LYON-BRON | H1 | GRDF | GRDF | aad-guichet-telereleve-quotidienne@grdf.fr | GRDF | GRDF | aad-guichet-telereleve-quotidienne@grdf.fr | GDFT | NATRAN | 2 | H | 10 | LYONNAIS | 123.58 | NATRAN | acces-reseau-accueil@natrangroupe.com | (*) PITD de la commune de rang 1 en amont : GD0091-IZERNORE
|  | 1268 | MURS-ET-GELIGNIEUX | 1 | 1 | P | GD0149 | MURS-ET-GELIGNIEUX | 69029001 | LYON-BRON | H1 | GRDF | GRDF | aad-guichet-telereleve-quotidienne@grdf.fr |  |  |  | GDFT | NATRAN | 1 | H | 10 | LYONNAIS | 123.58 | NATRAN | acces-reseau-accueil@natrangroupe.com
|  | 1269 | NANTUA | 1 | 1 | P | GD0091 | IZERNORE | 69029001 | LYON-BRON | H1 | GRDF | GRDF | aad-guichet-telereleve-quotidienne@grdf.fr |  |  |  | GDFT | NATRAN | 2 | H | 10 | LYONNAIS | 123.58 | NATRAN | acces-reseau-accueil@natrangroupe.com
|  | 1272 | NEUVILLE-LES-DAMES | 1 | 1 | P | GD0093 | MONTREVEL-EN-BRESSE | 69029001 | LYON-BRON | H1 | GRDF | GRDF | aad-guichet-telereleve-quotidienne@grdf.fr |  |  |  | GDFT | NATRAN | 7 | H | 1 | LYONNAIS | 123.58 | NATRAN | acces-reseau-accueil@natrangroupe.com
|  | 1275 | NEYRON | 1 | 1.75 | P | GD0136 | LYON | 69029001 | LYON-BRON | H1 | GRDF | GRDF | aad-guichet-telereleve-quotidienne@grdf.fr |  |  |  | GDFT | NATRAN | 63 | H | 1 | LYONNAIS | 123.58 | NATRAN | acces-reseau-accueil@natrangroupe.com
|  | 1276 | NIEVROZ | 1 | 1 | P | GD0100 | MIRIBEL | 69029001 | LYON-BRON | H1 | GRDF | GRDF | aad-guichet-telereleve-quotidienne@grdf.fr |  |  |  | GDFT | NATRAN | 3 | H | 1 | LYONNAIS | 123.58 | NATRAN | acces-reseau-accueil@natrangroupe.com
|  | 1281 | ORNEX | 1 | 1.75 | P | GD1070 | GEX | 73329001 | CHAMBERY-AIX | H1 | GRDF | GRDF | aad-guichet-telereleve-quotidienne@grdf.fr |  |  |  | GDFT | NATRAN | 5 | H | 10 | LYONNAIS | 123.58 | NATRAN | acces-reseau-accueil@natrangroupe.com
|  | 1283 | OYONNAX | 1 | 1.75 | P | GD0092 | OYONNAX | 69029001 | LYON-BRON | H1 | GRDF | GRDF | aad-guichet-telereleve-quotidienne@grdf.fr |  |  |  | GDFT | NATRAN | 2 | H | 4 | LYONNAIS | 123.58 | NATRAN | acces-reseau-accueil@natrangroupe.com
|  | 1285 | PARCIEUX | 1 | 1.75 | P | GD0136 | LYON | 69029001 | LYON-BRON | H1 | GRDF | GRDF | aad-guichet-telereleve-quotidienne@grdf.fr |  |  |  | GDFT | NATRAN | 63 | H | 1 | LYONNAIS | 123.58 | NATRAN | acces-reseau-accueil@natrangroupe.com
|  | 1288 | PERON | 1 | 1 | P | GD1070 | GEX | 73329001 | CHAMBERY-AIX | H1 | GRDF | GRDF | aad-guichet-telereleve-quotidienne@grdf.fr |  |  |  | GDFT | NATRAN | 5 | H | 10 | LYONNAIS | 123.58 | NATRAN | acces-reseau-accueil@natrangroupe.com
|  | 1289 | PERONNAS | 1 | 1 | P | GD0161 | BOURG-EN-BRESSE | 69029001 | LYON-BRON | H1 | GRDF | GRDF | aad-guichet-telereleve-quotidienne@grdf.fr |  |  |  | GDFT | NATRAN | 5 | H | 1 | LYONNAIS | 123.58 | NATRAN | acces-reseau-accueil@natrangroupe.com
|  | 1290 | PEROUGES | 1 | 1 | P | GD0100 | MIRIBEL | 69029001 | LYON-BRON | H1 | GRDF | GRDF | aad-guichet-telereleve-quotidienne@grdf.fr |  |  |  | GDFT | NATRAN | 3 | H | 1 | LYONNAIS | 123.58 | NATRAN | acces-reseau-accueil@natrangroupe.com
|  | 1301 | POLLIAT | 1 | 1 | P | GD0093 | MONTREVEL-EN-BRESSE | 69029001 | LYON-BRON | H1 | GRDF | GRDF | aad-guichet-telereleve-quotidienne@grdf.fr |  |  |  | GDFT | NATRAN | 7 | H | 1 | LYONNAIS | 123.58 | NATRAN | acces-reseau-accueil@natrangroupe.com
|  | 1304 | PONT-D'AIN | 1 | 1 | P | GD0153 | AMBERIEU-EN-BUGEY | 69029001 | LYON-BRON | H1 | GRDF | GRDF | aad-guichet-telereleve-quotidienne@grdf.fr |  |  |  | GDFT | NATRAN | 1 | H | 8 | LYONNAIS | 123.58 | NATRAN | acces-reseau-accueil@natrangroupe.com
|  | 1305 | PONT-DE-VAUX | 1 | 1 | P | GD0094 | PONT-DE-VAUX | 69029001 | LYON-BRON | H1 | GRDF | GRDF | aad-guichet-telereleve-quotidienne@grdf.fr |  |  |  | GDFT | NATRAN | 1 | H | 10 | LYONNAIS | 123.58 | NATRAN | acces-reseau-accueil@natrangroupe.com
|  | 1306 | PONT-DE-VEYLE | 1 | 1.75 | P | GD0161 | BOURG-EN-BRESSE | 69029001 | LYON-BRON | H1 | GRDF | GRDF | aad-guichet-telereleve-quotidienne@grdf.fr |  |  |  | GDFT | NATRAN | 5 | H | 1 | LYONNAIS | 123.58 | NATRAN | acces-reseau-accueil@natrangroupe.com
|  | 1307 | PORT | 1 | 1 | P | GD0091 | IZERNORE | 69029001 | LYON-BRON | H1 | GRDF | GRDF | aad-guichet-telereleve-quotidienne@grdf.fr |  |  |  | GDFT | NATRAN | 2 | H | 10 | LYONNAIS | 123.58 | NATRAN | acces-reseau-accueil@natrangroupe.com
|  | 1313 | PREVESSIN-MOENS | 1 | 1.75 | P | GD1070 | GEX | 73329001 | CHAMBERY-AIX | H1 | GRDF | GRDF | aad-guichet-telereleve-quotidienne@grdf.fr |  |  |  | GDFT | NATRAN | 5 | H | 10 | LYONNAIS | 123.58 | NATRAN | acces-reseau-accueil@natrangroupe.com
|  | 1320 | REPLONGES | 1 | 1 | P | GD0210 | MACON | 69029001 | LYON-BRON | H1 | GRDF | GRDF | aad-guichet-telereleve-quotidienne@grdf.fr |  |  |  | GDFT | NATRAN | 7 | H | 3 | LYONNAIS | 123.58 | NATRAN | acces-reseau-accueil@natrangroupe.com
|  | 1322 | REYRIEUX | 1 | 1 | P | GD0136 | LYON | 69029001 | LYON-BRON | H1 | GRDF | GRDF | aad-guichet-telereleve-quotidienne@grdf.fr |  |  |  | GDFT | NATRAN | 63 | H | 1 | LYONNAIS | 123.58 | NATRAN | acces-reseau-accueil@natrangroupe.com
|  | 1323 | REYSSOUZE | 1 | 1 | P | GD0094 | PONT-DE-VAUX | 69029001 | LYON-BRON | H1 | GRDF | GRDF | aad-guichet-telereleve-quotidienne@grdf.fr |  |  |  | GDFT | NATRAN | 1 | H | 10 | LYONNAIS | 123.58 | NATRAN | acces-reseau-accueil@natrangroupe.com
|  | 1328 | ROMANS | 1 | 1 | P | GD0158 | ROMANS | 69029001 | LYON-BRON | H1 | GRDF | GRDF | aad-guichet-telereleve-quotidienne@grdf.fr |  |  |  | GDFT | NATRAN | 1 | H | 2 | LYONNAIS | 123.58 | NATRAN | acces-reseau-accueil@natrangroupe.com
|  | 1333 | SAINT-ANDRE-DE-CORCY | 1 | 1 | P | GD0144 | SAINT-ANDRE-DE-CORCY | 69029001 | LYON-BRON | H1 | GRDF | GRDF | aad-guichet-telereleve-quotidienne@grdf.fr |  |  |  | GDFT | NATRAN | 1 | H | 4 | LYONNAIS | 123.58 | NATRAN | acces-reseau-accueil@natrangroupe.com
|  | 1336 | SAINT-ANDRE-SUR-VIEUX-JONC | 1 | 1 | P | GD0097 | SERVAS | 69029001 | LYON-BRON | H1 | GRDF | GRDF | aad-guichet-telereleve-quotidienne@grdf.fr |  |  |  | GDFT | NATRAN | 1 | H | 5 | LYONNAIS | 123.58 | NATRAN | acces-reseau-accueil@natrangroupe.com
01338 | GROSLEE-SAINT-BENOIT | 1338 | SAINT-BENOIT | 1 | 1 | P | GD0150 | BREGNIER-CORDON | 38384001 | GRENOBLE-ST-GEOIRS | H1 | GRDF | GRDF | aad-guichet-telereleve-quotidienne@grdf.fr |  |  |  | GDFT | NATRAN | 2 | H | 9 | LYONNAIS | 123.58 | NATRAN | acces-reseau-accueil@natrangroupe.com
|  | 1339 | SAINT-BERNARD | 1 | 1.75 | P | GD0136 | LYON | 69029001 | LYON-BRON | H1 | GRDF | GRDF | aad-guichet-telereleve-quotidienne@grdf.fr |  |  |  | GDFT | NATRAN | 63 | H | 1 | LYONNAIS | 123.58 | NATRAN | acces-reseau-accueil@natrangroupe.com
|  | 1343 | SAINT-CYR-SUR-MENTHON | 1 | 1 | P | GD0093 | MONTREVEL-EN-BRESSE | 69029001 | LYON-BRON | H1 | GRDF | GRDF | aad-guichet-telereleve-quotidienne@grdf.fr |  |  |  | GDFT | NATRAN | 7 | H | 1 | LYONNAIS | 123.58 | NATRAN | acces-reseau-accueil@natrangroupe.com
|  | 1344 | SAINT-DENIS-LES-BOURG | 1 | 1.75 | P | GD0161 | BOURG-EN-BRESSE | 69029001 | LYON-BRON | H1 | GRDF | GRDF | aad-guichet-telereleve-quotidienne@grdf.fr |  |  |  | GDFT | NATRAN | 5 | H | 1 | LYONNAIS | 123.58 | NATRAN | acces-reseau-accueil@natrangroupe.com
|  | 1345 | SAINT-DENIS-EN-BUGEY | 1 | 1.75 | P | GD0153 | AMBERIEU-EN-BUGEY | 69029001 | LYON-BRON | H1 | GRDF | GRDF | aad-guichet-telereleve-quotidienne@grdf.fr |  |  |  | GDFT | NATRAN | 1 | H | 8 | LYONNAIS | 123.58 | NATRAN | acces-reseau-accueil@natrangroupe.com
|  | 1347 | SAINT-DIDIER-DE-FORMANS | 1 | 1 | P | GD0136 | LYON | 69029001 | LYON-BRON | H1 | GRDF | GRDF | aad-guichet-telereleve-quotidienne@grdf.fr |  |  |  | GDFT | NATRAN | 63 | H | 1 | LYONNAIS | 123.58 | NATRAN | acces-reseau-accueil@natrangroupe.com
|  | 1348 | SAINT-DIDIER-SUR-CHALARONNE | 1 | 1 | P | GD0210 | MACON | 69029001 | LYON-BRON | H1 | GRDF | GRDF | aad-guichet-telereleve-quotidienne@grdf.fr |  |  |  | GDFT | NATRAN | 7 | H | 3 | LYONNAIS | 123.58 | NATRAN | acces-reseau-accueil@natrangroupe.com
|  | 1353 | SAINTE-EUPHEMIE | 1 | 1 | P | GD0136 | LYON | 69029001 | LYON-BRON | H1 | GRDF | GRDF | aad-guichet-telereleve-quotidienne@grdf.fr |  |  |  | GDFT | NATRAN | 63 | H | 1 | LYONNAIS | 123.58 | NATRAN | acces-reseau-accueil@natrangroupe.com
|  | 1354 | SAINT-GENIS-POUILLY | 1 | 1.75 | P | GD1070 | GEX | 73329001 | CHAMBERY-AIX | H1 | GRDF | GRDF | aad-guichet-telereleve-quotidienne@grdf.fr |  |  |  | GDFT | NATRAN | 5 | H | 10 | LYONNAIS | 123.58 | NATRAN | acces-reseau-accueil@natrangroupe.com
|  | 1360 | SAINT-JEAN-DE-GONVILLE | 1 | 1 | P | GD1070 | GEX | 73329001 | CHAMBERY-AIX | H1 | GRDF | GRDF | aad-guichet-telereleve-quotidienne@grdf.fr |  |  |  | GDFT | NATRAN | 5 | H | 10 | LYONNAIS | 123.58 | NATRAN | acces-reseau-accueil@natrangroupe.com
|  | 1363 | SAINT-JEAN-LE-VIEUX | 1 | 1 | P | GD0153 | AMBERIEU-EN-BUGEY | 69029001 | LYON-BRON | H1 | GRDF | GRDF | aad-guichet-telereleve-quotidienne@grdf.fr |  |  |  | GDFT | NATRAN | 1 | H | 8 | LYONNAIS | 123.58 | NATRAN | acces-reseau-accueil@natrangroupe.com
|  | 1366 | SAINTE-JULIE | 1 | 1 | P | GD0103 | BLYES | 69029001 | LYON-BRON | H1 | GRDF | GRDF | aad-guichet-telereleve-quotidienne@grdf.fr |  |  |  | GDFT | NATRAN | 1 | H | 7 | LYONNAIS | 123.58 | NATRAN | acces-reseau-accueil@natrangroupe.com
|  | 1369 | SAINT-JUST | 1 | 1 | P | GD0161 | BOURG-EN-BRESSE | 69029001 | LYON-BRON | H1 | GRDF | GRDF | aad-guichet-telereleve-quotidienne@grdf.fr |  |  |  | GDFT | NATRAN | 5 | H | 1 | LYONNAIS | 123.58 | NATRAN | acces-reseau-accueil@natrangroupe.com
|  | 1370 | SAINT-LAURENT-SUR-SAONE | 1 | 1.75 | P | GD0210 | MACON | 69029001 | LYON-BRON | H1 | GRDF | GRDF | aad-guichet-telereleve-quotidienne@grdf.fr |  |  |  | GDFT | NATRAN | 7 | H | 3 | LYONNAIS | 123.58 | NATRAN | acces-reseau-accueil@natrangroupe.com
|  | 1371 | SAINT-MARCEL | 1 | 1 | P | GD0144 | SAINT-ANDRE-DE-CORCY | 69029001 | LYON-BRON | H1 | GRDF | GRDF | aad-guichet-telereleve-quotidienne@grdf.fr |  |  |  | GDFT | NATRAN | 1 | H | 4 | LYONNAIS | 123.58 | NATRAN | acces-reseau-accueil@natrangroupe.com
|  | 1373 | SAINT-MARTIN-DU-FRENE | 1 | 1 | P | GD0090 | SAINT-MARTIN-DU-FRENE | 73329001 | CHAMBERY-AIX | H1 | GRDF | GRDF | aad-guichet-telereleve-quotidienne@grdf.fr |  |  |  | GDFT | NATRAN | 1 | H | 10 | LYONNAIS | 123.58 | NATRAN | acces-reseau-accueil@natrangroupe.com
|  | 1376 | SAINT-MAURICE-DE-BEYNOST | 1 | 1.75 | P | GD0100 | MIRIBEL | 69029001 | LYON-BRON | H1 | GRDF | GRDF | aad-guichet-telereleve-quotidienne@grdf.fr |  |  |  | GDFT | NATRAN | 3 | H | 1 | LYONNAIS | 123.58 | NATRAN | acces-reseau-accueil@natrangroupe.com
|  | 1380 | SAINT-NIZIER-LE-BOUCHOUX | 1 | 1 | P | GD0063 | SAINT-AMOUR | 21473001 | DIJON-LONGVIC | H1 | GRDF | GRDF | aad-guichet-telereleve-quotidienne@grdf.fr |  |  |  | GDFT | NATRAN | 1 | H | 0 | LYONNAIS | 123.58 | NATRAN | acces-reseau-accueil@natrangroupe.com
|  | 1384 | SAINT-RAMBERT-EN-BUGEY | 1 | 1 | P | GD0153 | AMBERIEU-EN-BUGEY | 69029001 | LYON-BRON | H1 | GRDF | GRDF | aad-guichet-telereleve-quotidienne@grdf.fr |  |  |  | GDFT | NATRAN | 1 | H | 8 | LYONNAIS | 123.58 | NATRAN | acces-reseau-accueil@natrangroupe.com
|  | 1385 | SAINT-REMY | 1 | 1 | P | GD0161 | BOURG-EN-BRESSE | 69029001 | LYON-BRON | H1 | GRDF | GRDF | aad-guichet-telereleve-quotidienne@grdf.fr |  |  |  | GDFT | NATRAN | 5 | H | 1 | LYONNAIS | 123.58 | NATRAN | acces-reseau-accueil@natrangroupe.com
|  | 1386 | SAINT-SORLIN-EN-BUGEY | 1 | 1 | P | GD0101 | LAGNIEU | 69029001 | LYON-BRON | H1 | GRDF | GRDF | aad-guichet-telereleve-quotidienne@grdf.fr |  |  |  | GDFT | NATRAN | 1 | H | 9 | LYONNAIS | 123.58 | NATRAN | acces-reseau-accueil@natrangroupe.com
|  | 1388 | SAINT-TRIVIER-DE-COURTES | 1 | 1 | P | GD0205 | LOISY | 21473001 | DIJON-LONGVIC | H1 | GRDF | GRDF | aad-guichet-telereleve-quotidienne@grdf.fr |  |  |  | GDFT | NATRAN | 1 | H | 9 | BOURGOGNE | 123.58 | NATRAN | acces-reseau-accueil@natrangroupe.com
|  | 1390 | SAINT-VULBAS | 1 | 1 | P | GD0103 | BLYES | 69029001 | LYON-BRON | H1 | GRDF | GRDF | aad-guichet-telereleve-quotidienne@grdf.fr |  |  |  | GDFT | NATRAN | 1 | H | 7 | LYONNAIS | 123.58 | NATRAN | acces-reseau-accueil@natrangroupe.com
|  | 1391 | SALAVRE | 1 | 1 | P | GD0093 | MONTREVEL-EN-BRESSE | 69029001 | LYON-BRON | H1 | GRDF | GRDF | aad-guichet-telereleve-quotidienne@grdf.fr |  |  |  | GDFT | NATRAN | 7 | H | 1 | LYONNAIS | 123.58 | NATRAN | acces-reseau-accueil@natrangroupe.com
|  | 1398 | SAVIGNEUX | 1 | 1 | P | GD0136 | LYON | 69029001 | LYON-BRON | H1 | GRDF | GRDF | aad-guichet-telereleve-quotidienne@grdf.fr |  |  |  | GDFT | NATRAN | 63 | H | 1 | LYONNAIS | 123.58 | NATRAN | acces-reseau-accueil@natrangroupe.com
|  | 1399 | SEGNY | 1 | 1.75 | P | GD1070 | GEX | 73329001 | CHAMBERY-AIX | H1 | GRDF | GRDF | aad-guichet-telereleve-quotidienne@grdf.fr |  |  |  | GDFT | NATRAN | 5 | H | 10 | LYONNAIS | 123.58 | NATRAN | acces-reseau-accueil@natrangroupe.com
|  | 1401 | SERGY | 1 | 1 | P | GD1070 | GEX | 73329001 | CHAMBERY-AIX | H1 | GRDF | GRDF | aad-guichet-telereleve-quotidienne@grdf.fr |  |  |  | GDFT | NATRAN | 5 | H | 10 | LYONNAIS | 123.58 | NATRAN | acces-reseau-accueil@natrangroupe.com
|  | 1405 | SERVAS | 1 | 1 | P | GD0097 | SERVAS | 69029001 | LYON-BRON | H1 | GRDF | GRDF | aad-guichet-telereleve-quotidienne@grdf.fr |  |  |  | GDFT | NATRAN | 1 | H | 5 | LYONNAIS | 123.58 | NATRAN | acces-reseau-accueil@natrangroupe.com
|  | 1418 | THIL | 1 | 1 | P | GD0100 | MIRIBEL | 69029001 | LYON-BRON | H1 | GRDF | GRDF | aad-guichet-telereleve-quotidienne@grdf.fr |  |  |  | GDFT | NATRAN | 3 | H | 1 | LYONNAIS | 123.58 | NATRAN | acces-reseau-accueil@natrangroupe.com
|  | 1419 | THOIRY | 1 | 1 | P | GD1070 | GEX | 73329001 | CHAMBERY-AIX | H1 | GRDF | GRDF | aad-guichet-telereleve-quotidienne@grdf.fr |  |  |  | GDFT | NATRAN | 5 | H | 10 | LYONNAIS | 123.58 | NATRAN | acces-reseau-accueil@natrangroupe.com
|  | 1420 | THOISSEY | 1 | 1.75 | P | GD0210 | MACON | 69029001 | LYON-BRON | H1 | GRDF | GRDF | aad-guichet-telereleve-quotidienne@grdf.fr |  |  |  | GDFT | NATRAN | 7 | H | 3 | LYONNAIS | 123.58 | NATRAN | acces-reseau-accueil@natrangroupe.com
|  | 1422 | TOSSIAT | 1 | 1 | P | GD0161 | BOURG-EN-BRESSE | 69029001 | LYON-BRON | H1 | GRDF | GRDF | aad-guichet-telereleve-quotidienne@grdf.fr |  |  |  | GDFT | NATRAN | 5 | H | 1 | LYONNAIS | 123.58 | NATRAN | acces-reseau-accueil@natrangroupe.com
|  | 1424 | TRAMOYES | 1 | 1 | P | GD0143 | TRAMOYES | 69029001 | LYON-BRON | H1 | GRDF | GRDF | aad-guichet-telereleve-quotidienne@grdf.fr |  |  |  | GDFT | NATRAN | 1 | H | 0 | LYONNAIS | 123.58 | NATRAN | acces-reseau-accueil@natrangroupe.com
|  | 1427 | TREVOUX | 1 | 1.75 | P | GD0136 | LYON | 69029001 | LYON-BRON | H1 | GRDF | GRDF | aad-guichet-telereleve-quotidienne@grdf.fr |  |  |  | GDFT | NATRAN | 63 | H | 1 | LYONNAIS | 123.58 | NATRAN | acces-reseau-accueil@natrangroupe.com
|  | 1431 | VAUX-EN-BUGEY | 1 | 1 | P | GD0101 | LAGNIEU | 69029001 | LYON-BRON | H1 | GRDF | GRDF | aad-guichet-telereleve-quotidienne@grdf.fr |  |  |  | GDFT | NATRAN | 1 | H | 9 | LYONNAIS | 123.58 | NATRAN | acces-reseau-accueil@natrangroupe.com
|  | 1432 | VERJON | 1 | 1 | P | GD0093 | MONTREVEL-EN-BRESSE | 69029001 | LYON-BRON | H1 | GRDF | GRDF | aad-guichet-telereleve-quotidienne@grdf.fr |  |  |  | GDFT | NATRAN | 7 | H | 1 | LYONNAIS | 123.58 | NATRAN | acces-reseau-accueil@natrangroupe.com
|  | 1435 | VERSONNEX | 1 | 1 | P | GD1070 | GEX | 73329001 | CHAMBERY-AIX | H1 | GRDF | GRDF | aad-guichet-telereleve-quotidienne@grdf.fr |  |  |  | GDFT | NATRAN | 5 | H | 10 | LYONNAIS | 123.58 | NATRAN | acces-reseau-accueil@natrangroupe.com
|  | 1443 | VILLARS-LES-DOMBES | 1 | 1 | P | GD0098 | VILLARS-LES-DOMBES | 69029001 | LYON-BRON | H1 | GRDF | GRDF | aad-guichet-telereleve-quotidienne@grdf.fr |  |  |  | GDFT | NATRAN | 2 | H | 7 | LYONNAIS | 123.58 | NATRAN | acces-reseau-accueil@natrangroupe.com
|  | 1446 | VILLENEUVE | 1 | 1 | P | GD0136 | LYON | 69029001 | LYON-BRON | H1 | GRDF | GRDF | aad-guichet-telereleve-quotidienne@grdf.fr |  |  |  | GDFT | NATRAN | 63 | H | 1 | LYONNAIS | 123.58 | NATRAN | acces-reseau-accueil@natrangroupe.com
|  | 1450 | VILLIEU-LOYES-MOLLON | 1 | 1 | P | GD0148 | VILLIEU-LOYES-MOLLON | 69029001 | LYON-BRON | H1 | GRDF | GRDF | aad-guichet-telereleve-quotidienne@grdf.fr |  |  |  | GDFT | NATRAN | 1 | H | 3 | LYONNAIS | 123.58 | NATRAN | acces-reseau-accueil@natrangroupe.com
|  | 1451 | VIRIAT | 1 | 1 | P | GD0161 | BOURG-EN-BRESSE | 69029001 | LYON-BRON | H1 | GRDF | GRDF | aad-guichet-telereleve-quotidienne@grdf.fr |  |  |  | GDFT | NATRAN | 5 | H | 1 | LYONNAIS | 123.58 | NATRAN | acces-reseau-accueil@natrangroupe.com
|  | 1457 | VONNAS | 1 | 1 | P | GD0161 | BOURG-EN-BRESSE | 69029001 | LYON-BRON | H1 | GRDF | GRDF | aad-guichet-telereleve-quotidienne@grdf.fr |  |  |  | GDFT | NATRAN | 5 | H | 1 | LYONNAIS | 123.58 | NATRAN | acces-reseau-accueil@natrangroupe.com
|  | 2003 | ACY | 1 | 1 | P | GD0966 | ACY | 59343001 | LILLE-LESQUIN | H1 | GRDF | GRDF | aad-guichet-telereleve-quotidienne@grdf.fr |  |  |  | GDFT | NATRAN | 1 | H | 6 | GOURNAY B | 123.58 | NATRAN | acces-reseau-accueil@natrangroupe.com
|  | 2009 | ALAINCOURT | 1 | 1 | P | GD0942 | MOY-DE-L'AISNE | 59343001 | LILLE-LESQUIN | H1 | GRDF | GRDF | aad-guichet-telereleve-quotidienne@grdf.fr |  |  |  | GDFT | NATRAN | 1 | H | 2 | GOURNAY B | 123.58 | NATRAN | acces-reseau-accueil@natrangroupe.com
|  | 2011 | AMBLENY | 1 | 1 | P | GD0965 | AMBLENY | 59343001 | LILLE-LESQUIN | H1 | GRDF | GRDF | aad-guichet-telereleve-quotidienne@grdf.fr |  |  |  | GDFT | NATRAN | 1 | H | 4 | GOURNAY B | 123.58 | NATRAN | acces-reseau-accueil@natrangroupe.com
02018 | ANIZY-LE-GRAND | 2018 | ANIZY-LE-CHATEAU | 1 | 1 | P | GD0948 | ANIZY-LE-CHATEAU | 59343001 | LILLE-LESQUIN | H1 | GRDF | GRDF | aad-guichet-telereleve-quotidienne@grdf.fr |  |  |  | GDFT | NATRAN | 1 | H | 8 | GOURNAY B | 123.58 | NATRAN | acces-reseau-accueil@natrangroupe.com
|  | 2019 | ANNOIS | 1 | 1 | P | GD0944 | SAINT-QUENTIN | 59343001 | LILLE-LESQUIN | H1 | GRDF | GRDF | aad-guichet-telereleve-quotidienne@grdf.fr |  |  |  | GDFT | NATRAN | 5 | H | 1 | GOURNAY B | 123.58 | NATRAN | acces-reseau-accueil@natrangroupe.com
|  | 2027 | ASSIS-SUR-SERRE | 1 | 1 | P | GD0946 | LAON | 59343001 | LILLE-LESQUIN | H1 | GRDF | GRDF | aad-guichet-telereleve-quotidienne@grdf.fr |  |  |  | GDFT | NATRAN | 1 | H | 6 | GOURNAY B | 123.58 | NATRAN | acces-reseau-accueil@natrangroupe.com
|  | 2028 | ATHIES-SOUS-LAON | 1 | 1 | P | GD0946 | LAON | 59343001 | LILLE-LESQUIN | H1 | GRDF | GRDF | aad-guichet-telereleve-quotidienne@grdf.fr |  |  |  | GDFT | NATRAN | 1 | H | 6 | GOURNAY B | 123.58 | NATRAN | acces-reseau-accueil@natrangroupe.com
|  | 2031 | AUBENTON | 1 | 1 | P | GD0957 | HIRSON | 59343001 | LILLE-LESQUIN | H1 | GRDF | GRDF | aad-guichet-telereleve-quotidienne@grdf.fr |  |  |  | GDFT | NATRAN | 3 | H | 1 | ARDENNES | 123.58 | NATRAN | acces-reseau-accueil@natrangroupe.com
|  | 2037 | AULNOIS-SOUS-LAON | 1 | 1 | P | GD0946 | LAON | 59343001 | LILLE-LESQUIN | H1 | GRDF | GRDF | aad-guichet-telereleve-quotidienne@grdf.fr |  |  |  | GDFT | NATRAN | 1 | H | 6 | GOURNAY B | 123.58 | NATRAN | acces-reseau-accueil@natrangroupe.com
|  | 2041 | AUTREVILLE | 1 | 1 | P | GD1055 | TERGNIER | 59343001 | LILLE-LESQUIN | H1 | GRDF | GRDF | aad-guichet-telereleve-quotidienne@grdf.fr |  |  |  | GDFT | NATRAN | 2 | H | 3 | GOURNAY B | 123.58 | NATRAN | acces-reseau-accueil@natrangroupe.com
|  | 2046 | BARENTON-BUGNY | 1 | 1 | P | GD0946 | LAON | 59343001 | LILLE-LESQUIN | H1 | GRDF | GRDF | aad-guichet-telereleve-quotidienne@grdf.fr |  |  |  | GDFT | NATRAN | 1 | H | 6 | GOURNAY B | 123.58 | NATRAN | acces-reseau-accueil@natrangroupe.com
|  | 2051 | BARZY-SUR-MARNE | 1 | 1 | P | GD0955 | CHATEAU-THIERRY | 59343001 | LILLE-LESQUIN | H1 | GRDF | GRDF | aad-guichet-telereleve-quotidienne@grdf.fr |  |  |  | GDFT | NATRAN | 1 | H | 9 | REGION PARIS | 123.58 | NATRAN | acces-reseau-accueil@natrangroupe.com
|  | 2057 | BEAUREVOIR | 1 | 1 | P | GD1020 | BEAUREVOIR | 59343001 | LILLE-LESQUIN | H1 | GRDF | GRDF | aad-guichet-telereleve-quotidienne@grdf.fr |  |  |  | GDFT | NATRAN | 1 | H | 0 | NORD H | 123.58 | NATRAN | acces-reseau-accueil@natrangroupe.com
|  | 2059 | BEAUTOR | 1 | 1 | P | GD1055 | TERGNIER | 59343001 | LILLE-LESQUIN | H1 | GRDF | GRDF | aad-guichet-telereleve-quotidienne@grdf.fr |  |  |  | GDFT | NATRAN | 2 | H | 3 | GOURNAY B | 123.58 | NATRAN | acces-reseau-accueil@natrangroupe.com
|  | 2063 | BELLENGLISE | 1 | 1 | P | GD1020 | BEAUREVOIR | 59343001 | LILLE-LESQUIN | H1 | GRDF | GRDF | aad-guichet-telereleve-quotidienne@grdf.fr |  |  |  | GDFT | NATRAN | 1 | H | 0 | NORD H | 123.58 | NATRAN | acces-reseau-accueil@natrangroupe.com
|  | 2064 | BELLEU | 1 | 1.75 | P | GD0951 | SOISSONS | 59343001 | LILLE-LESQUIN | H1 | GRDF | GRDF | aad-guichet-telereleve-quotidienne@grdf.fr |  |  |  | GDFT | NATRAN | 2 | H | 5 | GOURNAY B | 123.58 | NATRAN | acces-reseau-accueil@natrangroupe.com
|  | 2065 | BELLICOURT | 1 | 1 | P | GD1020 | BEAUREVOIR | 59343001 | LILLE-LESQUIN | H1 | GRDF | GRDF | aad-guichet-telereleve-quotidienne@grdf.fr |  |  |  | GDFT | NATRAN | 1 | H | 0 | NORD H | 123.58 | NATRAN | acces-reseau-accueil@natrangroupe.com
|  | 2071 | BERNY-RIVIERE | 1 | 1 | P | GD0962 | VIC-SUR-AISNE | 59343001 | LILLE-LESQUIN | H1 | GRDF | GRDF | aad-guichet-telereleve-quotidienne@grdf.fr |  |  |  | GDFT | NATRAN | 2 | H | 4 | GOURNAY B | 123.58 | NATRAN | acces-reseau-accueil@natrangroupe.com
|  | 2075 | BERTHENICOURT | 1 | 1 | P | GD0942 | MOY-DE-L'AISNE | 59343001 | LILLE-LESQUIN | H1 | GRDF | GRDF | aad-guichet-telereleve-quotidienne@grdf.fr |  |  |  | GDFT | NATRAN | 1 | H | 2 | GOURNAY B | 123.58 | NATRAN | acces-reseau-accueil@natrangroupe.com
02564 | BERNOY-LE-CHATEAU | 2077 | BERZY-LE-SEC | 1 | 1 | P | GD0951 | SOISSONS | 59343001 | LILLE-LESQUIN | H1 | GRDF | GRDF | aad-guichet-telereleve-quotidienne@grdf.fr |  |  |  | GDFT | NATRAN | 2 | H | 5 | GOURNAY B | 123.58 | NATRAN | acces-reseau-accueil@natrangroupe.com
|  | 2080 | BESNY-ET-LOIZY | 2(*) | 1 | 1.1203 | GD0946 | LAON | 59343001 | LILLE-LESQUIN | H1 | GRDF | GRDF | aad-guichet-telereleve-quotidienne@grdf.fr | GRDF | GRDF | aad-guichet-telereleve-quotidienne@grdf.fr | GDFT | NATRAN | 1 | H | 6 | GOURNAY B | 123.58 | NATRAN | acces-reseau-accueil@natrangroupe.com | (*) PITD de la commune de rang 1 en amont : GD0946 - LAON
|  | 2085 | BEZU-SAINT-GERMAIN | 1 | 1 | P | GD0955 | CHATEAU-THIERRY | 59343001 | LILLE-LESQUIN | H1 | GRDF | GRDF | aad-guichet-telereleve-quotidienne@grdf.fr |  |  |  | GDFT | NATRAN | 1 | H | 9 | REGION PARIS | 123.58 | NATRAN | acces-reseau-accueil@natrangroupe.com
|  | 2086 | BICHANCOURT | 1 | 1 | P | GD1055 | TERGNIER | 59343001 | LILLE-LESQUIN | H1 | GRDF | GRDF | aad-guichet-telereleve-quotidienne@grdf.fr |  |  |  | GDFT | NATRAN | 2 | H | 3 | GOURNAY B | 123.58 | NATRAN | acces-reseau-accueil@natrangroupe.com
|  | 2089 | BILLY-SUR-AISNE | 1 | 1 | P | GD0951 | SOISSONS | 59343001 | LILLE-LESQUIN | H1 | GRDF | GRDF | aad-guichet-telereleve-quotidienne@grdf.fr |  |  |  | GDFT | NATRAN | 2 | H | 5 | GOURNAY B | 123.58 | NATRAN | acces-reseau-accueil@natrangroupe.com
|  | 2094 | BLESMES | 1 | 1 | P | GD0955 | CHATEAU-THIERRY | 59343001 | LILLE-LESQUIN | H1 | GRDF | GRDF | aad-guichet-telereleve-quotidienne@grdf.fr |  |  |  | GDFT | NATRAN | 1 | H | 9 | REGION PARIS | 123.58 | NATRAN | acces-reseau-accueil@natrangroupe.com
|  | 2095 | BOHAIN-EN-VERMANDOIS | 1 | 1 | P | GD1016 | BOHAIN-EN-VERMANDOIS | 59343001 | LILLE-LESQUIN | H1 | GRDF | GRDF | aad-guichet-telereleve-quotidienne@grdf.fr |  |  |  | GDFT | NATRAN | 1 | H | 7 | NORD H | 123.58 | NATRAN | acces-reseau-accueil@natrangroupe.com
|  | 2100 | BONY | 1 | 1 | P | GD1020 | BEAUREVOIR | 59343001 | LILLE-LESQUIN | H1 | GRDF | GRDF | aad-guichet-telereleve-quotidienne@grdf.fr |  |  |  | GDFT | NATRAN | 1 | H | 0 | NORD H | 123.58 | NATRAN | acces-reseau-accueil@natrangroupe.com
|  | 2103 | BOUE | 1 | 1 | P | GD1024 | LE NOUVION-EN-THIERACHE | 59343001 | LILLE-LESQUIN | H1 | GRDF | GRDF | aad-guichet-telereleve-quotidienne@grdf.fr |  |  |  | GDFT | NATRAN | 2 | H | 3 | ARDENNES | 123.58 | NATRAN | acces-reseau-accueil@natrangroupe.com
|  | 2110 | BRAINE | 1 | 1 | P | GD0961 | FERE-EN-TARDENOIS | 59343001 | LILLE-LESQUIN | H1 | GRDF | GRDF | aad-guichet-telereleve-quotidienne@grdf.fr |  |  |  | GDFT | NATRAN | 2 | H | 10 | GOURNAY B | 123.58 | NATRAN | acces-reseau-accueil@natrangroupe.com
|  | 2111 | BRANCOURT-EN-LAONNOIS | 1 | 1 | P | GD0950 | PREMONTRE | 59343001 | LILLE-LESQUIN | H1 | GRDF | GRDF | aad-guichet-telereleve-quotidienne@grdf.fr |  |  |  | GDFT | NATRAN | 2 | H | 4 | GOURNAY B | 123.58 | NATRAN | acces-reseau-accueil@natrangroupe.com
|  | 2112 | BRANCOURT-LE-GRAND | 1 | 1 | P | GD1020 | BEAUREVOIR | 59343001 | LILLE-LESQUIN | H1 | GRDF | GRDF | aad-guichet-telereleve-quotidienne@grdf.fr |  |  |  | GDFT | NATRAN | 1 | H | 0 | NORD H | 123.58 | NATRAN | acces-reseau-accueil@natrangroupe.com
|  | 2114 | BRASLES | 1 | 1 | P | GD0955 | CHATEAU-THIERRY | 59343001 | LILLE-LESQUIN | H1 | GRDF | GRDF | aad-guichet-telereleve-quotidienne@grdf.fr |  |  |  | GDFT | NATRAN | 1 | H | 9 | REGION PARIS | 123.58 | NATRAN | acces-reseau-accueil@natrangroupe.com
|  | 2128 | BRUYERES-ET-MONTBERAULT | 1 | 1 | P | GD0946 | LAON | 59343001 | LILLE-LESQUIN | H1 | GRDF | GRDF | aad-guichet-telereleve-quotidienne@grdf.fr |  |  |  | GDFT | NATRAN | 1 | H | 6 | GOURNAY B | 123.58 | NATRAN | acces-reseau-accueil@natrangroupe.com
|  | 2131 | BUCY-LE-LONG | 1 | 1 | P | GD0951 | SOISSONS | 59343001 | LILLE-LESQUIN | H1 | GRDF | GRDF | aad-guichet-telereleve-quotidienne@grdf.fr |  |  |  | GDFT | NATRAN | 2 | H | 5 | GOURNAY B | 123.58 | NATRAN | acces-reseau-accueil@natrangroupe.com
|  | 2134 | BUIRE | 1 | 1 | P | GD0957 | HIRSON | 59343001 | LILLE-LESQUIN | H1 | GRDF | GRDF | aad-guichet-telereleve-quotidienne@grdf.fr |  |  |  | GDFT | NATRAN | 3 | H | 1 | ARDENNES | 123.58 | NATRAN | acces-reseau-accueil@natrangroupe.com
|  | 2141 | LA CAPELLE | 1 | 1 | P | GD1021 | FOURMIES | 59343001 | LILLE-LESQUIN | H1 | GRDF | GRDF | aad-guichet-telereleve-quotidienne@grdf.fr |  |  |  | GDFT | NATRAN | 8 | H | 1 | ARDENNES | 123.58 | NATRAN | acces-reseau-accueil@natrangroupe.com
|  | 2143 | LE CATELET | 1 | 1.75 | P | GD1020 | BEAUREVOIR | 59343001 | LILLE-LESQUIN | H1 | GRDF | GRDF | aad-guichet-telereleve-quotidienne@grdf.fr |  |  |  | GDFT | NATRAN | 1 | H | 0 | NORD H | 123.58 | NATRAN | acces-reseau-accueil@natrangroupe.com
|  | 2156 | CHALANDRY | 1 | 1 | P | GD0946 | LAON | 59343001 | LILLE-LESQUIN | H1 | GRDF | GRDF | aad-guichet-telereleve-quotidienne@grdf.fr |  |  |  | GDFT | NATRAN | 1 | H | 6 | GOURNAY B | 123.58 | NATRAN | acces-reseau-accueil@natrangroupe.com
|  | 2157 | CHAMBRY | 1 | 1 | P | GD0946 | LAON | 59343001 | LILLE-LESQUIN | H1 | GRDF | GRDF | aad-guichet-telereleve-quotidienne@grdf.fr |  |  |  | GDFT | NATRAN | 1 | H | 6 | GOURNAY B | 123.58 | NATRAN | acces-reseau-accueil@natrangroupe.com
|  | 2158 | CHAMOUILLE | 1 | 1 | P | GD0946 | LAON | 59343001 | LILLE-LESQUIN | H1 | GRDF | GRDF | aad-guichet-telereleve-quotidienne@grdf.fr |  |  |  | GDFT | NATRAN | 1 | H | 6 | GOURNAY B | 123.58 | NATRAN | acces-reseau-accueil@natrangroupe.com
|  | 2163 | CHARLY-SUR-MARNE | 1 | 1 | P | GD0956 | CHARLY | 59343001 | LILLE-LESQUIN | H1 | GRDF | GRDF | aad-guichet-telereleve-quotidienne@grdf.fr |  |  |  | GDFT | NATRAN | 3 | H | 8 | REGION PARIS | 123.58 | NATRAN | acces-reseau-accueil@natrangroupe.com
|  | 2165 | CHARMES | 1 | 1.75 | P | GD1055 | TERGNIER | 59343001 | LILLE-LESQUIN | H1 | GRDF | GRDF | aad-guichet-telereleve-quotidienne@grdf.fr |  |  |  | GDFT | NATRAN | 2 | H | 3 | GOURNAY B | 123.58 | NATRAN | acces-reseau-accueil@natrangroupe.com
|  | 2166 | CHARTEVES | 1 | 1 | P | GD0955 | CHATEAU-THIERRY | 59343001 | LILLE-LESQUIN | H1 | GRDF | GRDF | aad-guichet-telereleve-quotidienne@grdf.fr |  |  |  | GDFT | NATRAN | 1 | H | 9 | REGION PARIS | 123.58 | NATRAN | acces-reseau-accueil@natrangroupe.com
|  | 2167 | CHASSEMY | 1 | 1 | P | GD0961 | FERE-EN-TARDENOIS | 59343001 | LILLE-LESQUIN | H1 | GRDF | GRDF | aad-guichet-telereleve-quotidienne@grdf.fr |  |  |  | GDFT | NATRAN | 2 | H | 10 | GOURNAY B | 123.58 | NATRAN | acces-reseau-accueil@natrangroupe.com
|  | 2168 | CHATEAU-THIERRY | 1 | 1.75 | P | GD0955 | CHATEAU-THIERRY | 59343001 | LILLE-LESQUIN | H1 | GRDF | GRDF | aad-guichet-telereleve-quotidienne@grdf.fr |  |  |  | GDFT | NATRAN | 1 | H | 9 | REGION PARIS | 123.58 | NATRAN | acces-reseau-accueil@natrangroupe.com
|  | 2172 | CHAUDUN | 1 | 1 | P | GD0951 | SOISSONS | 59343001 | LILLE-LESQUIN | H1 | GRDF | GRDF | aad-guichet-telereleve-quotidienne@grdf.fr |  |  |  | GDFT | NATRAN | 2 | H | 5 | GOURNAY B | 123.58 | NATRAN | acces-reseau-accueil@natrangroupe.com
|  | 2173 | CHAUNY | 1 | 1.75 | P | GD1055 | TERGNIER | 59343001 | LILLE-LESQUIN | H1 | GRDF | GRDF | aad-guichet-telereleve-quotidienne@grdf.fr |  |  |  | GDFT | NATRAN | 2 | H | 3 | GOURNAY B | 123.58 | NATRAN | acces-reseau-accueil@natrangroupe.com
|  | 2180 | CHERY-LES-POUILLY | 1 | 1 | P | GD0946 | LAON | 59343001 | LILLE-LESQUIN | H1 | GRDF | GRDF | aad-guichet-telereleve-quotidienne@grdf.fr |  |  |  | GDFT | NATRAN | 1 | H | 6 | GOURNAY B | 123.58 | NATRAN | acces-reseau-accueil@natrangroupe.com
|  | 2186 | CHEZY-SUR-MARNE | 1 | 1 | P | GD0956 | CHARLY | 59343001 | LILLE-LESQUIN | H1 | GRDF | GRDF | aad-guichet-telereleve-quotidienne@grdf.fr |  |  |  | GDFT | NATRAN | 3 | H | 8 | REGION PARIS | 123.58 | NATRAN | acces-reseau-accueil@natrangroupe.com
|  | 2187 | CHIERRY | 1 | 1.75 | P | GD0955 | CHATEAU-THIERRY | 59343001 | LILLE-LESQUIN | H1 | GRDF | GRDF | aad-guichet-telereleve-quotidienne@grdf.fr |  |  |  | GDFT | NATRAN | 1 | H | 9 | REGION PARIS | 123.58 | NATRAN | acces-reseau-accueil@natrangroupe.com
|  | 2190 | CHIVRES-VAL | 1 | 1 | P | GD0951 | SOISSONS | 59343001 | LILLE-LESQUIN | H1 | GRDF | GRDF | aad-guichet-telereleve-quotidienne@grdf.fr |  |  |  | GDFT | NATRAN | 2 | H | 5 | GOURNAY B | 123.58 | NATRAN | acces-reseau-accueil@natrangroupe.com
|  | 2191 | CHIVY-LES-ETOUVELLES | 1 | 1 | P | GD0946 | LAON | 59343001 | LILLE-LESQUIN | H1 | GRDF | GRDF | aad-guichet-telereleve-quotidienne@grdf.fr |  |  |  | GDFT | NATRAN | 1 | H | 6 | GOURNAY B | 123.58 | NATRAN | acces-reseau-accueil@natrangroupe.com
|  | 2196 | CLACY-ET-THIERRET | 1 | 1 | P | GD0946 | LAON | 59343001 | LILLE-LESQUIN | H1 | GRDF | GRDF | aad-guichet-telereleve-quotidienne@grdf.fr |  |  |  | GDFT | NATRAN | 1 | H | 6 | GOURNAY B | 123.58 | NATRAN | acces-reseau-accueil@natrangroupe.com
|  | 2197 | CLAIRFONTAINE | 1 | 1 | P | GD1021 | FOURMIES | 59343001 | LILLE-LESQUIN | H1 | GRDF | GRDF | aad-guichet-telereleve-quotidienne@grdf.fr |  |  |  | GDFT | NATRAN | 8 | H | 1 | ARDENNES | 123.58 | NATRAN | acces-reseau-accueil@natrangroupe.com
|  | 2212 | CONDREN | 1 | 1 | P | GD1055 | TERGNIER | 59343001 | LILLE-LESQUIN | H1 | GRDF | GRDF | aad-guichet-telereleve-quotidienne@grdf.fr |  |  |  | GDFT | NATRAN | 2 | H | 3 | GOURNAY B | 123.58 | NATRAN | acces-reseau-accueil@natrangroupe.com
|  | 2224 | COURCELLES-SUR-VESLE | 1 | 1 | P | GD0961 | FERE-EN-TARDENOIS | 59343001 | LILLE-LESQUIN | H1 | GRDF | GRDF | aad-guichet-telereleve-quotidienne@grdf.fr |  |  |  | GDFT | NATRAN | 2 | H | 10 | GOURNAY B | 123.58 | NATRAN | acces-reseau-accueil@natrangroupe.com
|  | 2226 | COURMELLES | 1 | 1 | P | GD0951 | SOISSONS | 59343001 | LILLE-LESQUIN | H1 | GRDF | GRDF | aad-guichet-telereleve-quotidienne@grdf.fr |  |  |  | GDFT | NATRAN | 2 | H | 5 | GOURNAY B | 123.58 | NATRAN | acces-reseau-accueil@natrangroupe.com
|  | 2228 | COURTEMONT-VARENNES | 1 | 1 | P | GD0955 | CHATEAU-THIERRY | 59343001 | LILLE-LESQUIN | H1 | GRDF | GRDF | aad-guichet-telereleve-quotidienne@grdf.fr |  |  |  | GDFT | NATRAN | 1 | H | 9 | REGION PARIS | 123.58 | NATRAN | acces-reseau-accueil@natrangroupe.com
|  | 2231 | COUVRON-ET-AUMENCOURT | 1 | 1 | P | GD0947 | CREPY | 59343001 | LILLE-LESQUIN | H1 | GRDF | GRDF | aad-guichet-telereleve-quotidienne@grdf.fr |  |  |  | GDFT | NATRAN | 1 | H | 8 | GOURNAY B | 123.58 | NATRAN | acces-reseau-accueil@natrangroupe.com
|  | 2237 | CRECY-SUR-SERRE | 1 | 1 | P | GD0946 | LAON | 59343001 | LILLE-LESQUIN | H1 | GRDF | GRDF | aad-guichet-telereleve-quotidienne@grdf.fr |  |  |  | GDFT | NATRAN | 1 | H | 6 | GOURNAY B | 123.58 | NATRAN | acces-reseau-accueil@natrangroupe.com
|  | 2238 | CREPY | 1 | 1 | P | GD0947 | CREPY | 59343001 | LILLE-LESQUIN | H1 | GRDF | GRDF | aad-guichet-telereleve-quotidienne@grdf.fr |  |  |  | GDFT | NATRAN | 1 | H | 8 | GOURNAY B | 123.58 | NATRAN | acces-reseau-accueil@natrangroupe.com
|  | 2239 | CREZANCY | 1 | 1 | P | GD0955 | CHATEAU-THIERRY | 59343001 | LILLE-LESQUIN | H1 | GRDF | GRDF | aad-guichet-telereleve-quotidienne@grdf.fr |  |  |  | GDFT | NATRAN | 1 | H | 9 | REGION PARIS | 123.58 | NATRAN | acces-reseau-accueil@natrangroupe.com
|  | 2243 | CROUY | 1 | 1 | P | GD0951 | SOISSONS | 59343001 | LILLE-LESQUIN | H1 | GRDF | GRDF | aad-guichet-telereleve-quotidienne@grdf.fr |  |  |  | GDFT | NATRAN | 2 | H | 5 | GOURNAY B | 123.58 | NATRAN | acces-reseau-accueil@natrangroupe.com
|  | 2245 | CUFFIES | 1 | 1 | P | GD0951 | SOISSONS | 59343001 | LILLE-LESQUIN | H1 | GRDF | GRDF | aad-guichet-telereleve-quotidienne@grdf.fr |  |  |  | GDFT | NATRAN | 2 | H | 5 | GOURNAY B | 123.58 | NATRAN | acces-reseau-accueil@natrangroupe.com
|  | 2260 | DANIZY | 1 | 1 | P | GD1055 | TERGNIER | 59343001 | LILLE-LESQUIN | H1 | GRDF | GRDF | aad-guichet-telereleve-quotidienne@grdf.fr |  |  |  | GDFT | NATRAN | 2 | H | 3 | GOURNAY B | 123.58 | NATRAN | acces-reseau-accueil@natrangroupe.com
|  | 2268 | DOMPTIN | 1 | 1 | P | GD0956 | CHARLY | 59343001 | LILLE-LESQUIN | H1 | GRDF | GRDF | aad-guichet-telereleve-quotidienne@grdf.fr |  |  |  | GDFT | NATRAN | 3 | H | 8 | REGION PARIS | 123.58 | NATRAN | acces-reseau-accueil@natrangroupe.com
|  | 2275 | EFFRY | 1 | 1 | P | GD0968 | EFFRY | 51449002 | REIMS-PRUNAY | H1 | GRDF | GRDF | aad-guichet-telereleve-quotidienne@grdf.fr |  |  |  | GDFT | NATRAN | 1 | H | 0 | ARDENNES | 123.58 | NATRAN | acces-reseau-accueil@natrangroupe.com
|  | 2279 | EPAUX-BEZU | 1 | 1 | P | GD0955 | CHATEAU-THIERRY | 59343001 | LILLE-LESQUIN | H1 | GRDF | GRDF | aad-guichet-telereleve-quotidienne@grdf.fr |  |  |  | GDFT | NATRAN | 1 | H | 9 | REGION PARIS | 123.58 | NATRAN | acces-reseau-accueil@natrangroupe.com
|  | 2286 | ESQUEHERIES | 1 | 1 | P | GD1024 | LE NOUVION-EN-THIERACHE | 59343001 | LILLE-LESQUIN | H1 | GRDF | GRDF | aad-guichet-telereleve-quotidienne@grdf.fr |  |  |  | GDFT | NATRAN | 2 | H | 3 | ARDENNES | 123.58 | NATRAN | acces-reseau-accueil@natrangroupe.com
|  | 2287 | ESSIGNY-LE-GRAND | 1 | 1 | P | GD0944 | SAINT-QUENTIN | 59343001 | LILLE-LESQUIN | H1 | GRDF | GRDF | aad-guichet-telereleve-quotidienne@grdf.fr |  |  |  | GDFT | NATRAN | 5 | H | 1 | GOURNAY B | 123.58 | NATRAN | acces-reseau-accueil@natrangroupe.com
|  | 2290 | ESSOMES-SUR-MARNE | 1 | 1 | P | GD0955 | CHATEAU-THIERRY | 59343001 | LILLE-LESQUIN | H1 | GRDF | GRDF | aad-guichet-telereleve-quotidienne@grdf.fr |  |  |  | GDFT | NATRAN | 1 | H | 9 | REGION PARIS | 123.58 | NATRAN | acces-reseau-accueil@natrangroupe.com
|  | 2291 | ESTREES | 1 | 1 | P | GD1020 | BEAUREVOIR | 59343001 | LILLE-LESQUIN | H1 | GRDF | GRDF | aad-guichet-telereleve-quotidienne@grdf.fr |  |  |  | GDFT | NATRAN | 1 | H | 0 | NORD H | 123.58 | NATRAN | acces-reseau-accueil@natrangroupe.com
|  | 2292 | ETAMPES-SUR-MARNE | 1 | 1.75 | P | GD0955 | CHATEAU-THIERRY | 59343001 | LILLE-LESQUIN | H1 | GRDF | GRDF | aad-guichet-telereleve-quotidienne@grdf.fr |  |  |  | GDFT | NATRAN | 1 | H | 9 | REGION PARIS | 123.58 | NATRAN | acces-reseau-accueil@natrangroupe.com
|  | 2293 | ETAVES-ET-BOCQUIAUX | 1 | 1 | P | GD1016 | BOHAIN-EN-VERMANDOIS | 59343001 | LILLE-LESQUIN | H1 | GRDF | GRDF | aad-guichet-telereleve-quotidienne@grdf.fr |  |  |  | GDFT | NATRAN | 1 | H | 7 | NORD H | 123.58 | NATRAN | acces-reseau-accueil@natrangroupe.com
|  | 2294 | ETOUVELLES | 1 | 1 | P | GD0946 | LAON | 59343001 | LILLE-LESQUIN | H1 | GRDF | GRDF | aad-guichet-telereleve-quotidienne@grdf.fr |  |  |  | GDFT | NATRAN | 1 | H | 6 | GOURNAY B | 123.58 | NATRAN | acces-reseau-accueil@natrangroupe.com
|  | 2296 | ETREILLERS | 1 | 1 | P | GD0944 | SAINT-QUENTIN | 59343001 | LILLE-LESQUIN | H1 | GRDF | GRDF | aad-guichet-telereleve-quotidienne@grdf.fr |  |  |  | GDFT | NATRAN | 5 | H | 1 | GOURNAY B | 123.58 | NATRAN | acces-reseau-accueil@natrangroupe.com
|  | 2298 | ETREUX | 1 | 1 | P | GD1024 | LE NOUVION-EN-THIERACHE | 59343001 | LILLE-LESQUIN | H1 | GRDF | GRDF | aad-guichet-telereleve-quotidienne@grdf.fr |  |  |  | GDFT | NATRAN | 2 | H | 3 | ARDENNES | 123.58 | NATRAN | acces-reseau-accueil@natrangroupe.com
|  | 2303 | FAYET | 1 | 1 | P | GD0944 | SAINT-QUENTIN | 59343001 | LILLE-LESQUIN | H1 | GRDF | GRDF | aad-guichet-telereleve-quotidienne@grdf.fr |  |  |  | GDFT | NATRAN | 5 | H | 1 | GOURNAY B | 123.58 | NATRAN | acces-reseau-accueil@natrangroupe.com
|  | 2304 | LA FERE | 1 | 1.75 | P | GD1055 | TERGNIER | 59343001 | LILLE-LESQUIN | H1 | GRDF | GRDF | aad-guichet-telereleve-quotidienne@grdf.fr |  |  |  | GDFT | NATRAN | 2 | H | 3 | GOURNAY B | 123.58 | NATRAN | acces-reseau-accueil@natrangroupe.com
|  | 2305 | FERE-EN-TARDENOIS | 1 | 1 | P | GD0961 | FERE-EN-TARDENOIS | 59343001 | LILLE-LESQUIN | H1 | GRDF | GRDF | aad-guichet-telereleve-quotidienne@grdf.fr |  |  |  | GDFT | NATRAN | 2 | H | 10 | GOURNAY B | 123.58 | NATRAN | acces-reseau-accueil@natrangroupe.com
|  | 2307 | LA FERTE-MILON | 1 | 1 | P | GD0954 | VILLERS-COTTERETS | 59343001 | LILLE-LESQUIN | H1 | GRDF | GRDF | aad-guichet-telereleve-quotidienne@grdf.fr |  |  |  | GDFT | NATRAN | 1 | H | 7 | GOURNAY H | 123.58 | NATRAN | acces-reseau-accueil@natrangroupe.com
|  | 2312 | LA FLAMENGRIE | 1 | 1 | P | GD1021 | FOURMIES | 59343001 | LILLE-LESQUIN | H1 | GRDF | GRDF | aad-guichet-telereleve-quotidienne@grdf.fr |  |  |  | GDFT | NATRAN | 8 | H | 1 | ARDENNES | 123.58 | NATRAN | acces-reseau-accueil@natrangroupe.com
|  | 2315 | FLAVY-LE-MARTEL | 1 | 1 | P | GD0944 | SAINT-QUENTIN | 59343001 | LILLE-LESQUIN | H1 | GRDF | GRDF | aad-guichet-telereleve-quotidienne@grdf.fr |  |  |  | GDFT | NATRAN | 5 | H | 1 | GOURNAY B | 123.58 | NATRAN | acces-reseau-accueil@natrangroupe.com
|  | 2321 | FONTAINE-LES-VERVINS | 1 | 1 | P | GD1027 | VERVINS | 59343001 | LILLE-LESQUIN | H1 | GRDF | GRDF | aad-guichet-telereleve-quotidienne@grdf.fr |  |  |  | GDFT | NATRAN | 1 | H | 6 | ARDENNES | 123.58 | NATRAN | acces-reseau-accueil@natrangroupe.com
|  | 2328 | FOSSOY | 1 | 1 | P | GD0955 | CHATEAU-THIERRY | 59343001 | LILLE-LESQUIN | H1 | GRDF | GRDF | aad-guichet-telereleve-quotidienne@grdf.fr |  |  |  | GDFT | NATRAN | 1 | H | 9 | REGION PARIS | 123.58 | NATRAN | acces-reseau-accueil@natrangroupe.com
|  | 2330 | FRANCILLY-SELENCY | 1 | 1 | P | GD0944 | SAINT-QUENTIN | 59343001 | LILLE-LESQUIN | H1 | GRDF | GRDF | aad-guichet-telereleve-quotidienne@grdf.fr |  |  |  | GDFT | NATRAN | 5 | H | 1 | GOURNAY B | 123.58 | NATRAN | acces-reseau-accueil@natrangroupe.com
|  | 2334 | FRESNOY-LE-GRAND | 1 | 1 | P | GD1016 | BOHAIN-EN-VERMANDOIS | 59343001 | LILLE-LESQUIN | H1 | GRDF | GRDF | aad-guichet-telereleve-quotidienne@grdf.fr |  |  |  | GDFT | NATRAN | 1 | H | 7 | NORD H | 123.58 | NATRAN | acces-reseau-accueil@natrangroupe.com
|  | 2340 | GAUCHY | 1 | 1.75 | P | GD0944 | SAINT-QUENTIN | 59343001 | LILLE-LESQUIN | H1 | GRDF | GRDF | aad-guichet-telereleve-quotidienne@grdf.fr |  |  |  | GDFT | NATRAN | 5 | H | 1 | GOURNAY B | 123.58 | NATRAN | acces-reseau-accueil@natrangroupe.com
|  | 2347 | GLAND | 1 | 1 | P | GD0955 | CHATEAU-THIERRY | 59343001 | LILLE-LESQUIN | H1 | GRDF | GRDF | aad-guichet-telereleve-quotidienne@grdf.fr |  |  |  | GDFT | NATRAN | 1 | H | 9 | REGION PARIS | 123.58 | NATRAN | acces-reseau-accueil@natrangroupe.com
|  | 2352 | GOUY | 1 | 1 | P | GD1020 | BEAUREVOIR | 59343001 | LILLE-LESQUIN | H1 | GRDF | GRDF | aad-guichet-telereleve-quotidienne@grdf.fr |  |  |  | GDFT | NATRAN | 1 | H | 0 | NORD H | 123.58 | NATRAN | acces-reseau-accueil@natrangroupe.com
|  | 2355 | GRICOURT | 1 | 1 | P | GD0944 | SAINT-QUENTIN | 59343001 | LILLE-LESQUIN | H1 | GRDF | GRDF | aad-guichet-telereleve-quotidienne@grdf.fr |  |  |  | GDFT | NATRAN | 5 | H | 1 | GOURNAY B | 123.58 | NATRAN | acces-reseau-accueil@natrangroupe.com
|  | 2359 | GRUGIES | 1 | 1 | P | GD0944 | SAINT-QUENTIN | 59343001 | LILLE-LESQUIN | H1 | GRDF | GRDF | aad-guichet-telereleve-quotidienne@grdf.fr |  |  |  | GDFT | NATRAN | 5 | H | 1 | GOURNAY B | 123.58 | NATRAN | acces-reseau-accueil@natrangroupe.com
|  | 2361 | GUISE | 1 | 1 | P | GD1025 | GUISE | 59343001 | LILLE-LESQUIN | H1 | GRDF | GRDF | aad-guichet-telereleve-quotidienne@grdf.fr |  |  |  | GDFT | NATRAN | 1 | H | 9 | ARDENNES | 123.58 | NATRAN | acces-reseau-accueil@natrangroupe.com
|  | 2371 | HARLY | 1 | 1.75 | P | GD0944 | SAINT-QUENTIN | 59343001 | LILLE-LESQUIN | H1 | GRDF | GRDF | aad-guichet-telereleve-quotidienne@grdf.fr |  |  |  | GDFT | NATRAN | 5 | H | 1 | GOURNAY B | 123.58 | NATRAN | acces-reseau-accueil@natrangroupe.com
|  | 2374 | LEHAUCOURT | 1 | 1 | P | GD1020 | BEAUREVOIR | 59343001 | LILLE-LESQUIN | H1 | GRDF | GRDF | aad-guichet-telereleve-quotidienne@grdf.fr |  |  |  | GDFT | NATRAN | 1 | H | 0 | NORD H | 123.58 | NATRAN | acces-reseau-accueil@natrangroupe.com
|  | 2381 | HIRSON | 1 | 1 | P | GD0957 | HIRSON | 59343001 | LILLE-LESQUIN | H1 | GRDF | GRDF | aad-guichet-telereleve-quotidienne@grdf.fr |  |  |  | GDFT | NATRAN | 3 | H | 1 | ARDENNES | 123.58 | NATRAN | acces-reseau-accueil@natrangroupe.com
|  | 2382 | HOLNON | 1 | 1 | P | GD0944 | SAINT-QUENTIN | 59343001 | LILLE-LESQUIN | H1 | GRDF | GRDF | aad-guichet-telereleve-quotidienne@grdf.fr |  |  |  | GDFT | NATRAN | 5 | H | 1 | GOURNAY B | 123.58 | NATRAN | acces-reseau-accueil@natrangroupe.com
|  | 2383 | HOMBLIERES | 1 | 1 | P | GD0944 | SAINT-QUENTIN | 59343001 | LILLE-LESQUIN | H1 | GRDF | GRDF | aad-guichet-telereleve-quotidienne@grdf.fr |  |  |  | GDFT | NATRAN | 5 | H | 1 | GOURNAY B | 123.58 | NATRAN | acces-reseau-accueil@natrangroupe.com
|  | 2387 | ITANCOURT | 1 | 1 | P | GD0944 | SAINT-QUENTIN | 59343001 | LILLE-LESQUIN | H1 | GRDF | GRDF | aad-guichet-telereleve-quotidienne@grdf.fr |  |  |  | GDFT | NATRAN | 5 | H | 1 | GOURNAY B | 123.58 | NATRAN | acces-reseau-accueil@natrangroupe.com
|  | 2389 | JAULGONNE | 1 | 1 | P | GD0955 | CHATEAU-THIERRY | 59343001 | LILLE-LESQUIN | H1 | GRDF | GRDF | aad-guichet-telereleve-quotidienne@grdf.fr |  |  |  | GDFT | NATRAN | 1 | H | 9 | REGION PARIS | 123.58 | NATRAN | acces-reseau-accueil@natrangroupe.com
|  | 2397 | JUSSY | 1 | 1 | P | GD0944 | SAINT-QUENTIN | 59343001 | LILLE-LESQUIN | H1 | GRDF | GRDF | aad-guichet-telereleve-quotidienne@grdf.fr |  |  |  | GDFT | NATRAN | 5 | H | 1 | GOURNAY B | 123.58 | NATRAN | acces-reseau-accueil@natrangroupe.com
|  | 2408 | LAON | 1 | 1.75 | P | GD0946 | LAON | 59343001 | LILLE-LESQUIN | H1 | GRDF | GRDF | aad-guichet-telereleve-quotidienne@grdf.fr |  |  |  | GDFT | NATRAN | 1 | H | 6 | GOURNAY B | 123.58 | NATRAN | acces-reseau-accueil@natrangroupe.com
|  | 2420 | LESDINS | 1 | 1 | P | GD0944 | SAINT-QUENTIN | 59343001 | LILLE-LESQUIN | H1 | GRDF | GRDF | aad-guichet-telereleve-quotidienne@grdf.fr |  |  |  | GDFT | NATRAN | 5 | H | 1 | GOURNAY B | 123.58 | NATRAN | acces-reseau-accueil@natrangroupe.com
|  | 2422 | LESQUIELLES-SAINT-GERMAIN | 1 | 1 | P | GD1025 | GUISE | 59343001 | LILLE-LESQUIN | H1 | GRDF | GRDF | aad-guichet-telereleve-quotidienne@grdf.fr |  |  |  | GDFT | NATRAN | 1 | H | 9 | ARDENNES | 123.58 | NATRAN | acces-reseau-accueil@natrangroupe.com
|  | 2426 | LEVERGIES | 1 | 1 | P | GD1020 | BEAUREVOIR | 59343001 | LILLE-LESQUIN | H1 | GRDF | GRDF | aad-guichet-telereleve-quotidienne@grdf.fr |  |  |  | GDFT | NATRAN | 1 | H | 0 | NORD H | 123.58 | NATRAN | acces-reseau-accueil@natrangroupe.com
|  | 2431 | LIEZ | 1 | 1 | P | GD1055 | TERGNIER | 59343001 | LILLE-LESQUIN | H1 | GRDF | GRDF | aad-guichet-telereleve-quotidienne@grdf.fr |  |  |  | GDFT | NATRAN | 2 | H | 3 | GOURNAY B | 123.58 | NATRAN | acces-reseau-accueil@natrangroupe.com
|  | 2435 | LOGNY-LES-AUBENTON | 1 | 1 | P | GD0957 | HIRSON | 59343001 | LILLE-LESQUIN | H1 | GRDF | GRDF | aad-guichet-telereleve-quotidienne@grdf.fr |  |  |  | GDFT | NATRAN | 3 | H | 1 | ARDENNES | 123.58 | NATRAN | acces-reseau-accueil@natrangroupe.com
|  | 2468 | MARLE | 1 | 1 | P | GD1026 | MARLE | 59343001 | LILLE-LESQUIN | H1 | GRDF | GRDF | aad-guichet-telereleve-quotidienne@grdf.fr |  |  |  | GDFT | NATRAN | 1 | H | 10 | ARDENNES | 123.58 | NATRAN | acces-reseau-accueil@natrangroupe.com
|  | 2477 | MERCIN-ET-VAUX | 1 | 1 | P | GD0951 | SOISSONS | 59343001 | LILLE-LESQUIN | H1 | GRDF | GRDF | aad-guichet-telereleve-quotidienne@grdf.fr |  |  |  | GDFT | NATRAN | 2 | H | 5 | GOURNAY B | 123.58 | NATRAN | acces-reseau-accueil@natrangroupe.com
|  | 2484 | MEZY-MOULINS | 1 | 1 | P | GD0955 | CHATEAU-THIERRY | 59343001 | LILLE-LESQUIN | H1 | GRDF | GRDF | aad-guichet-telereleve-quotidienne@grdf.fr |  |  |  | GDFT | NATRAN | 1 | H | 9 | REGION PARIS | 123.58 | NATRAN | acces-reseau-accueil@natrangroupe.com
|  | 2487 | MISSY-SUR-AISNE | 1 | 1 | P | GD0951 | SOISSONS | 59343001 | LILLE-LESQUIN | H1 | GRDF | GRDF | aad-guichet-telereleve-quotidienne@grdf.fr |  |  |  | GDFT | NATRAN | 2 | H | 5 | GOURNAY B | 123.58 | NATRAN | acces-reseau-accueil@natrangroupe.com
|  | 2495 | MONDREPUIS | 1 | 1 | P | GD1023 | ANOR | 59343001 | LILLE-LESQUIN | H1 | GRDF | GRDF | aad-guichet-telereleve-quotidienne@grdf.fr |  |  |  | GDFT | NATRAN | 1 | H | 2 | ARDENNES | 123.58 | NATRAN | acces-reseau-accueil@natrangroupe.com
|  | 2497 | MONS-EN-LAONNOIS | 1 | 1 | P | GD0946 | LAON | 59343001 | LILLE-LESQUIN | H1 | GRDF | GRDF | aad-guichet-telereleve-quotidienne@grdf.fr |  |  |  | GDFT | NATRAN | 1 | H | 6 | GOURNAY B | 123.58 | NATRAN | acces-reseau-accueil@natrangroupe.com
|  | 2500 | MONTBREHAIN | 1 | 1 | P | GD1020 | BEAUREVOIR | 59343001 | LILLE-LESQUIN | H1 | GRDF | GRDF | aad-guichet-telereleve-quotidienne@grdf.fr |  |  |  | GDFT | NATRAN | 1 | H | 0 | NORD H | 123.58 | NATRAN | acces-reseau-accueil@natrangroupe.com
|  | 2503 | MONT-D'ORIGNY | 1 | 1 | P | GD0944 | SAINT-QUENTIN | 59343001 | LILLE-LESQUIN | H1 | GRDF | GRDF | aad-guichet-telereleve-quotidienne@grdf.fr |  |  |  | GDFT | NATRAN | 5 | H | 1 | GOURNAY B | 123.58 | NATRAN | acces-reseau-accueil@natrangroupe.com
|  | 2504 | MONTESCOURT-LIZEROLLES | 1 | 1 | P | GD0944 | SAINT-QUENTIN | 59343001 | LILLE-LESQUIN | H1 | GRDF | GRDF | aad-guichet-telereleve-quotidienne@grdf.fr |  |  |  | GDFT | NATRAN | 5 | H | 1 | GOURNAY B | 123.58 | NATRAN | acces-reseau-accueil@natrangroupe.com
|  | 2508 | MONTHENAULT | 1 | 1 | P | GD0946 | LAON | 59343001 | LILLE-LESQUIN | H1 | GRDF | GRDF | aad-guichet-telereleve-quotidienne@grdf.fr |  |  |  | GDFT | NATRAN | 1 | H | 6 | GOURNAY B | 123.58 | NATRAN | acces-reseau-accueil@natrangroupe.com
|  | 2514 | MONTIGNY-LENGRAIN | 1 | 1 | P | GD0962 | VIC-SUR-AISNE | 59343001 | LILLE-LESQUIN | H1 | GRDF | GRDF | aad-guichet-telereleve-quotidienne@grdf.fr |  |  |  | GDFT | NATRAN | 2 | H | 4 | GOURNAY B | 123.58 | NATRAN | acces-reseau-accueil@natrangroupe.com
|  | 2524 | MONT-SAINT-PERE | 1 | 1 | P | GD0955 | CHATEAU-THIERRY | 59343001 | LILLE-LESQUIN | H1 | GRDF | GRDF | aad-guichet-telereleve-quotidienne@grdf.fr |  |  |  | GDFT | NATRAN | 1 | H | 9 | REGION PARIS | 123.58 | NATRAN | acces-reseau-accueil@natrangroupe.com
|  | 2525 | MORCOURT | 1 | 1 | P | GD0944 | SAINT-QUENTIN | 59343001 | LILLE-LESQUIN | H1 | GRDF | GRDF | aad-guichet-telereleve-quotidienne@grdf.fr |  |  |  | GDFT | NATRAN | 5 | H | 1 | GOURNAY B | 123.58 | NATRAN | acces-reseau-accueil@natrangroupe.com
|  | 2529 | MORTIERS | 1 | 1 | P | GD0946 | LAON | 59343001 | LILLE-LESQUIN | H1 | GRDF | GRDF | aad-guichet-telereleve-quotidienne@grdf.fr |  |  |  | GDFT | NATRAN | 1 | H | 6 | GOURNAY B | 123.58 | NATRAN | acces-reseau-accueil@natrangroupe.com
|  | 2532 | MOY-DE-L'AISNE | 1 | 1 | P | GD0942 | MOY-DE-L'AISNE | 59343001 | LILLE-LESQUIN | H1 | GRDF | GRDF | aad-guichet-telereleve-quotidienne@grdf.fr |  |  |  | GDFT | NATRAN | 1 | H | 2 | GOURNAY B | 123.58 | NATRAN | acces-reseau-accueil@natrangroupe.com
|  | 2539 | NAUROY | 1 | 1 | P | GD1020 | BEAUREVOIR | 59343001 | LILLE-LESQUIN | H1 | GRDF | GRDF | aad-guichet-telereleve-quotidienne@grdf.fr |  |  |  | GDFT | NATRAN | 1 | H | 0 | NORD H | 123.58 | NATRAN | acces-reseau-accueil@natrangroupe.com
|  | 2540 | NESLES-LA-MONTAGNE | 1 | 1 | P | GD0955 | CHATEAU-THIERRY | 59343001 | LILLE-LESQUIN | H1 | GRDF | GRDF | aad-guichet-telereleve-quotidienne@grdf.fr |  |  |  | GDFT | NATRAN | 1 | H | 9 | REGION PARIS | 123.58 | NATRAN | acces-reseau-accueil@natrangroupe.com
|  | 2549 | NEUVILLE-SAINT-AMAND | 1 | 1 | P | GD0944 | SAINT-QUENTIN | 59343001 | LILLE-LESQUIN | H1 | GRDF | GRDF | aad-guichet-telereleve-quotidienne@grdf.fr |  |  |  | GDFT | NATRAN | 5 | H | 1 | GOURNAY B | 123.58 | NATRAN | acces-reseau-accueil@natrangroupe.com
|  | 2554 | NOGENTEL | 1 | 1 | P | GD0955 | CHATEAU-THIERRY | 59343001 | LILLE-LESQUIN | H1 | GRDF | GRDF | aad-guichet-telereleve-quotidienne@grdf.fr |  |  |  | GDFT | NATRAN | 1 | H | 9 | REGION PARIS | 123.58 | NATRAN | acces-reseau-accueil@natrangroupe.com
|  | 2555 | NOGENT-L'ARTAUD | 1 | 1 | P | GD0956 | CHARLY | 59343001 | LILLE-LESQUIN | H1 | GRDF | GRDF | aad-guichet-telereleve-quotidienne@grdf.fr |  |  |  | GDFT | NATRAN | 3 | H | 8 | REGION PARIS | 123.58 | NATRAN | acces-reseau-accueil@natrangroupe.com
|  | 2558 | LE NOUVION-EN-THIERACHE | 1 | 1 | P | GD1024 | LE NOUVION-EN-THIERACHE | 59343001 | LILLE-LESQUIN | H1 | GRDF | GRDF | aad-guichet-telereleve-quotidienne@grdf.fr |  |  |  | GDFT | NATRAN | 2 | H | 3 | ARDENNES | 123.58 | NATRAN | acces-reseau-accueil@natrangroupe.com
02564 | BERNOY-LE-CHATEAU | 2564 | NOYANT-ET-ACONIN | 1 | 1 | P | GD0951 | SOISSONS | 59343001 | LILLE-LESQUIN | H1 | GRDF | GRDF | aad-guichet-telereleve-quotidienne@grdf.fr |  |  |  | GDFT | NATRAN | 2 | H | 5 | GOURNAY B | 123.58 | NATRAN | acces-reseau-accueil@natrangroupe.com
|  | 2566 | OGNES | 1 | 1 | P | GD1055 | TERGNIER | 59343001 | LILLE-LESQUIN | H1 | GRDF | GRDF | aad-guichet-telereleve-quotidienne@grdf.fr |  |  |  | GDFT | NATRAN | 2 | H | 3 | GOURNAY B | 123.58 | NATRAN | acces-reseau-accueil@natrangroupe.com
|  | 2571 | OMISSY | 1 | 1 | P | GD0944 | SAINT-QUENTIN | 59343001 | LILLE-LESQUIN | H1 | GRDF | GRDF | aad-guichet-telereleve-quotidienne@grdf.fr |  |  |  | GDFT | NATRAN | 5 | H | 1 | GOURNAY B | 123.58 | NATRAN | acces-reseau-accueil@natrangroupe.com
|  | 2574 | ORIGNY-EN-THIERACHE | 1 | 1 | P | GD1028 | ORIGNY-EN-THIERACHE | 59343001 | LILLE-LESQUIN | H1 | GRDF | GRDF | aad-guichet-telereleve-quotidienne@grdf.fr |  |  |  | GDFT | NATRAN | 1 | H | 7 | ARDENNES | 123.58 | NATRAN | acces-reseau-accueil@natrangroupe.com
|  | 2575 | ORIGNY-SAINTE-BENOITE | 1 | 1 | P | GD0944 | SAINT-QUENTIN | 59343001 | LILLE-LESQUIN | H1 | GRDF | GRDF | aad-guichet-telereleve-quotidienne@grdf.fr |  |  |  | GDFT | NATRAN | 5 | H | 1 | GOURNAY B | 123.58 | NATRAN | acces-reseau-accueil@natrangroupe.com
|  | 2593 | PASLY | 1 | 1 | P | GD0951 | SOISSONS | 59343001 | LILLE-LESQUIN | H1 | GRDF | GRDF | aad-guichet-telereleve-quotidienne@grdf.fr |  |  |  | GDFT | NATRAN | 2 | H | 5 | GOURNAY B | 123.58 | NATRAN | acces-reseau-accueil@natrangroupe.com
|  | 2595 | PASSY-SUR-MARNE | 1 | 1 | P | GD0955 | CHATEAU-THIERRY | 59343001 | LILLE-LESQUIN | H1 | GRDF | GRDF | aad-guichet-telereleve-quotidienne@grdf.fr |  |  |  | GDFT | NATRAN | 1 | H | 9 | REGION PARIS | 123.58 | NATRAN | acces-reseau-accueil@natrangroupe.com
|  | 2602 | PINON | 1 | 1 | P | GD0948 | ANIZY-LE-CHATEAU | 59343001 | LILLE-LESQUIN | H1 | GRDF | GRDF | aad-guichet-telereleve-quotidienne@grdf.fr |  |  |  | GDFT | NATRAN | 1 | H | 8 | GOURNAY B | 123.58 | NATRAN | acces-reseau-accueil@natrangroupe.com
|  | 2607 | PLOISY | 1 | 1 | P | GD0951 | SOISSONS | 59343001 | LILLE-LESQUIN | H1 | GRDF | GRDF | aad-guichet-telereleve-quotidienne@grdf.fr |  |  |  | GDFT | NATRAN | 2 | H | 5 | GOURNAY B | 123.58 | NATRAN | acces-reseau-accueil@natrangroupe.com
|  | 2610 | POMMIERS | 1 | 1 | P | GD0951 | SOISSONS | 59343001 | LILLE-LESQUIN | H1 | GRDF | GRDF | aad-guichet-telereleve-quotidienne@grdf.fr |  |  |  | GDFT | NATRAN | 2 | H | 5 | GOURNAY B | 123.58 | NATRAN | acces-reseau-accueil@natrangroupe.com
|  | 2617 | POUILLY-SUR-SERRE | 1 | 1 | P | GD0946 | LAON | 59343001 | LILLE-LESQUIN | H1 | GRDF | GRDF | aad-guichet-telereleve-quotidienne@grdf.fr |  |  |  | GDFT | NATRAN | 1 | H | 6 | GOURNAY B | 123.58 | NATRAN | acces-reseau-accueil@natrangroupe.com
|  | 2619 | PREMONTRE | 1 | 1 | P | GD0950 | PREMONTRE | 59343001 | LILLE-LESQUIN | H1 | GRDF | GRDF | aad-guichet-telereleve-quotidienne@grdf.fr |  |  |  | GDFT | NATRAN | 2 | H | 4 | GOURNAY B | 123.58 | NATRAN | acces-reseau-accueil@natrangroupe.com
|  | 2620 | PRESLES-ET-BOVES | 1 | 1 | P | GD0961 | FERE-EN-TARDENOIS | 59343001 | LILLE-LESQUIN | H1 | GRDF | GRDF | aad-guichet-telereleve-quotidienne@grdf.fr |  |  |  | GDFT | NATRAN | 2 | H | 10 | GOURNAY B | 123.58 | NATRAN | acces-reseau-accueil@natrangroupe.com
|  | 2643 | RESSONS-LE-LONG | 1 | 1 | P | GD0962 | VIC-SUR-AISNE | 59343001 | LILLE-LESQUIN | H1 | GRDF | GRDF | aad-guichet-telereleve-quotidienne@grdf.fr |  |  |  | GDFT | NATRAN | 2 | H | 4 | GOURNAY B | 123.58 | NATRAN | acces-reseau-accueil@natrangroupe.com
|  | 2645 | REUILLY-SAUVIGNY | 1 | 1 | P | GD0955 | CHATEAU-THIERRY | 59343001 | LILLE-LESQUIN | H1 | GRDF | GRDF | aad-guichet-telereleve-quotidienne@grdf.fr |  |  |  | GDFT | NATRAN | 1 | H | 9 | REGION PARIS | 123.58 | NATRAN | acces-reseau-accueil@natrangroupe.com
|  | 2648 | RIBEMONT | 1 | 1 | P | GD0943 | RIBEMONT | 59343001 | LILLE-LESQUIN | H1 | GRDF | GRDF | aad-guichet-telereleve-quotidienne@grdf.fr |  |  |  | GDFT | NATRAN | 1 | H | 8 | GOURNAY B | 123.58 | NATRAN | acces-reseau-accueil@natrangroupe.com
|  | 2653 | ROMENY-SUR-MARNE | 1 | 1 | P | GD0956 | CHARLY | 59343001 | LILLE-LESQUIN | H1 | GRDF | GRDF | aad-guichet-telereleve-quotidienne@grdf.fr |  |  |  | GDFT | NATRAN | 3 | H | 8 | REGION PARIS | 123.58 | NATRAN | acces-reseau-accueil@natrangroupe.com
|  | 2659 | ROUVROY | 1 | 1 | P | GD0944 | SAINT-QUENTIN | 59343001 | LILLE-LESQUIN | H1 | GRDF | GRDF | aad-guichet-telereleve-quotidienne@grdf.fr |  |  |  | GDFT | NATRAN | 5 | H | 1 | GOURNAY B | 123.58 | NATRAN | acces-reseau-accueil@natrangroupe.com
|  | 2667 | SACONIN-ET-BREUIL | 1 | 1 | P | GD0951 | SOISSONS | 59343001 | LILLE-LESQUIN | H1 | GRDF | GRDF | aad-guichet-telereleve-quotidienne@grdf.fr |  |  |  | GDFT | NATRAN | 2 | H | 5 | GOURNAY B | 123.58 | NATRAN | acces-reseau-accueil@natrangroupe.com
|  | 2680 | SAINT-GOBAIN | 1 | 1 | P | GD0949 | SAINT-GOBAIN | 59343001 | LILLE-LESQUIN | H1 | GRDF | GRDF | aad-guichet-telereleve-quotidienne@grdf.fr |  |  |  | GDFT | NATRAN | 1 | H | 5 | GOURNAY B | 123.58 | NATRAN | acces-reseau-accueil@natrangroupe.com
|  | 2684 | SAINT-MICHEL | 1 | 1 | P | GD0957 | HIRSON | 59343001 | LILLE-LESQUIN | H1 | GRDF | GRDF | aad-guichet-telereleve-quotidienne@grdf.fr |  |  |  | GDFT | NATRAN | 3 | H | 1 | ARDENNES | 123.58 | NATRAN | acces-reseau-accueil@natrangroupe.com
|  | 2691 | SAINT-QUENTIN | 1 | 1.75 | P | GD0944 | SAINT-QUENTIN | 59343001 | LILLE-LESQUIN | H1 | GRDF | GRDF | aad-guichet-telereleve-quotidienne@grdf.fr |  |  |  | GDFT | NATRAN | 5 | H | 1 | GOURNAY B | 123.58 | NATRAN | acces-reseau-accueil@natrangroupe.com
|  | 2699 | SAPONAY | 1 | 1 | P | GD0961 | FERE-EN-TARDENOIS | 59343001 | LILLE-LESQUIN | H1 | GRDF | GRDF | aad-guichet-telereleve-quotidienne@grdf.fr |  |  |  | GDFT | NATRAN | 2 | H | 10 | GOURNAY B | 123.58 | NATRAN | acces-reseau-accueil@natrangroupe.com
|  | 2701 | SAULCHERY | 1 | 1 | P | GD0956 | CHARLY | 59343001 | LILLE-LESQUIN | H1 | GRDF | GRDF | aad-guichet-telereleve-quotidienne@grdf.fr |  |  |  | GDFT | NATRAN | 3 | H | 8 | REGION PARIS | 123.58 | NATRAN | acces-reseau-accueil@natrangroupe.com
|  | 2702 | SAVY | 1 | 1 | P | GD0944 | SAINT-QUENTIN | 59343001 | LILLE-LESQUIN | H1 | GRDF | GRDF | aad-guichet-telereleve-quotidienne@grdf.fr |  |  |  | GDFT | NATRAN | 5 | H | 1 | GOURNAY B | 123.58 | NATRAN | acces-reseau-accueil@natrangroupe.com
|  | 2703 | SEBONCOURT | 1 | 1 | P | GD1016 | BOHAIN-EN-VERMANDOIS | 59343001 | LILLE-LESQUIN | H1 | GRDF | GRDF | aad-guichet-telereleve-quotidienne@grdf.fr |  |  |  | GDFT | NATRAN | 1 | H | 7 | NORD H | 123.58 | NATRAN | acces-reseau-accueil@natrangroupe.com
|  | 2706 | SEPTMONTS | 1 | 1 | P | GD0951 | SOISSONS | 59343001 | LILLE-LESQUIN | H1 | GRDF | GRDF | aad-guichet-telereleve-quotidienne@grdf.fr |  |  |  | GDFT | NATRAN | 2 | H | 5 | GOURNAY B | 123.58 | NATRAN | acces-reseau-accueil@natrangroupe.com
|  | 2708 | SEQUEHART | 1 | 1 | P | GD1020 | BEAUREVOIR | 59343001 | LILLE-LESQUIN | H1 | GRDF | GRDF | aad-guichet-telereleve-quotidienne@grdf.fr |  |  |  | GDFT | NATRAN | 1 | H | 0 | NORD H | 123.58 | NATRAN | acces-reseau-accueil@natrangroupe.com
|  | 2709 | SERAIN | 1 | 1 | P | GD1020 | BEAUREVOIR | 59343001 | LILLE-LESQUIN | H1 | GRDF | GRDF | aad-guichet-telereleve-quotidienne@grdf.fr |  |  |  | GDFT | NATRAN | 1 | H | 0 | NORD H | 123.58 | NATRAN | acces-reseau-accueil@natrangroupe.com
|  | 2717 | SERY-LES-MEZIERES | 1 | 1 | P | GD0943 | RIBEMONT | 59343001 | LILLE-LESQUIN | H1 | GRDF | GRDF | aad-guichet-telereleve-quotidienne@grdf.fr |  |  |  | GDFT | NATRAN | 1 | H | 8 | GOURNAY B | 123.58 | NATRAN | acces-reseau-accueil@natrangroupe.com
|  | 2719 | SINCENY | 1 | 1 | P | GD1055 | TERGNIER | 59343001 | LILLE-LESQUIN | H1 | GRDF | GRDF | aad-guichet-telereleve-quotidienne@grdf.fr |  |  |  | GDFT | NATRAN | 2 | H | 3 | GOURNAY B | 123.58 | NATRAN | acces-reseau-accueil@natrangroupe.com
|  | 2721 | SISSY | 1 | 1 | P | GD0943 | RIBEMONT | 59343001 | LILLE-LESQUIN | H1 | GRDF | GRDF | aad-guichet-telereleve-quotidienne@grdf.fr |  |  |  | GDFT | NATRAN | 1 | H | 8 | GOURNAY B | 123.58 | NATRAN | acces-reseau-accueil@natrangroupe.com
|  | 2722 | SOISSONS | 1 | 1.75 | P | GD0951 | SOISSONS | 59343001 | LILLE-LESQUIN | H1 | GRDF | GRDF | aad-guichet-telereleve-quotidienne@grdf.fr |  |  |  | GDFT | NATRAN | 2 | H | 5 | GOURNAY B | 123.58 | NATRAN | acces-reseau-accueil@natrangroupe.com
|  | 2725 | SOMMERON | 1 | 1 | P | GD1021 | FOURMIES | 59343001 | LILLE-LESQUIN | H1 | GRDF | GRDF | aad-guichet-telereleve-quotidienne@grdf.fr |  |  |  | GDFT | NATRAN | 8 | H | 1 | ARDENNES | 123.58 | NATRAN | acces-reseau-accueil@natrangroupe.com
|  | 2738 | TERGNIER | 1 | 1.75 | P | GD1055 | TERGNIER | 59343001 | LILLE-LESQUIN | H1 | GRDF | GRDF | aad-guichet-telereleve-quotidienne@grdf.fr |  |  |  | GDFT | NATRAN | 2 | H | 3 | GOURNAY B | 123.58 | NATRAN | acces-reseau-accueil@natrangroupe.com
|  | 2741 | THENELLES | 1 | 1 | P | GD0960 | THENELLES | 59343001 | LILLE-LESQUIN | H1 | GRDF | GRDF | aad-guichet-telereleve-quotidienne@grdf.fr |  |  |  | GDFT | NATRAN | 1 | H | 3 | GOURNAY B | 123.58 | NATRAN | acces-reseau-accueil@natrangroupe.com
|  | 2748 | TRELOU-SUR-MARNE | 1 | 1 | P | GD0955 | CHATEAU-THIERRY | 59343001 | LILLE-LESQUIN | H1 | GRDF | GRDF | aad-guichet-telereleve-quotidienne@grdf.fr |  |  |  | GDFT | NATRAN | 1 | H | 9 | REGION PARIS | 123.58 | NATRAN | acces-reseau-accueil@natrangroupe.com
|  | 2756 | URVILLERS | 2(*) | 1 | 1.0505 | GD0944 | SAINT-QUENTIN | 59343001 | LILLE-LESQUIN | H1 | GRDF | GRDF | aad-guichet-telereleve-quotidienne@grdf.fr | GRDF | GRDF | aad-guichet-telereleve-quotidienne@grdf.fr | GDFT | NATRAN | 5 | H | 1 | GOURNAY B | 123.58 | NATRAN | acces-reseau-accueil@natrangroupe.com | (*) PITD de la commune de rang 1 en amont : GD0944 - SAINT-QUENTIN
|  | 2758 | VAILLY-SUR-AISNE | 1 | 1 | P | GD0961 | FERE-EN-TARDENOIS | 59343001 | LILLE-LESQUIN | H1 | GRDF | GRDF | aad-guichet-telereleve-quotidienne@grdf.fr |  |  |  | GDFT | NATRAN | 2 | H | 10 | GOURNAY B | 123.58 | NATRAN | acces-reseau-accueil@natrangroupe.com
|  | 2769 | VAUX-ANDIGNY | 1 | 1 | P | GD1017 | VAUX-ANDIGNY | 59343001 | LILLE-LESQUIN | H1 | GRDF | GRDF | aad-guichet-telereleve-quotidienne@grdf.fr |  |  |  | GDFT | NATRAN | 1 | H | 10 | NORD H | 123.58 | NATRAN | acces-reseau-accueil@natrangroupe.com
|  | 2770 | VAUXBUIN | 1 | 1 | P | GD0951 | SOISSONS | 59343001 | LILLE-LESQUIN | H1 | GRDF | GRDF | aad-guichet-telereleve-quotidienne@grdf.fr |  |  |  | GDFT | NATRAN | 2 | H | 5 | GOURNAY B | 123.58 | NATRAN | acces-reseau-accueil@natrangroupe.com
|  | 2779 | VENEROLLES | 1 | 1 | P | GD1024 | LE NOUVION-EN-THIERACHE | 59343001 | LILLE-LESQUIN | H1 | GRDF | GRDF | aad-guichet-telereleve-quotidienne@grdf.fr |  |  |  | GDFT | NATRAN | 2 | H | 3 | ARDENNES | 123.58 | NATRAN | acces-reseau-accueil@natrangroupe.com
|  | 2780 | VENIZEL | 1 | 1 | P | GD0951 | SOISSONS | 59343001 | LILLE-LESQUIN | H1 | GRDF | GRDF | aad-guichet-telereleve-quotidienne@grdf.fr |  |  |  | GDFT | NATRAN | 2 | H | 5 | GOURNAY B | 123.58 | NATRAN | acces-reseau-accueil@natrangroupe.com
|  | 2785 | VERMAND | 1 | 1 | P | GD0945 | VERMAND | 59343001 | LILLE-LESQUIN | H1 | GRDF | GRDF | aad-guichet-telereleve-quotidienne@grdf.fr |  |  |  | GDFT | NATRAN | 1 | H | 3 | GOURNAY B | 123.58 | NATRAN | acces-reseau-accueil@natrangroupe.com
|  | 2789 | VERVINS | 1 | 1 | P | GD1027 | VERVINS | 59343001 | LILLE-LESQUIN | H1 | GRDF | GRDF | aad-guichet-telereleve-quotidienne@grdf.fr |  |  |  | GDFT | NATRAN | 1 | H | 6 | ARDENNES | 123.58 | NATRAN | acces-reseau-accueil@natrangroupe.com
|  | 2795 | VIC-SUR-AISNE | 1 | 1 | P | GD0962 | VIC-SUR-AISNE | 59343001 | LILLE-LESQUIN | H1 | GRDF | GRDF | aad-guichet-telereleve-quotidienne@grdf.fr |  |  |  | GDFT | NATRAN | 2 | H | 4 | GOURNAY B | 123.58 | NATRAN | acces-reseau-accueil@natrangroupe.com
|  | 2805 | VILLENEUVE-SAINT-GERMAIN | 1 | 1.75 | P | GD0951 | SOISSONS | 59343001 | LILLE-LESQUIN | H1 | GRDF | GRDF | aad-guichet-telereleve-quotidienne@grdf.fr |  |  |  | GDFT | NATRAN | 2 | H | 5 | GOURNAY B | 123.58 | NATRAN | acces-reseau-accueil@natrangroupe.com
|  | 2810 | VILLERS-COTTERETS | 1 | 1 | P | GD0954 | VILLERS-COTTERETS | 59343001 | LILLE-LESQUIN | H1 | GRDF | GRDF | aad-guichet-telereleve-quotidienne@grdf.fr |  |  |  | GDFT | NATRAN | 1 | H | 7 | GOURNAY H | 123.58 | NATRAN | acces-reseau-accueil@natrangroupe.com
|  | 2818 | VILLIERS-SAINT-DENIS | 1 | 1 | P | GD0956 | CHARLY | 59343001 | LILLE-LESQUIN | H1 | GRDF | GRDF | aad-guichet-telereleve-quotidienne@grdf.fr |  |  |  | GDFT | NATRAN | 3 | H | 8 | REGION PARIS | 123.58 | NATRAN | acces-reseau-accueil@natrangroupe.com
|  | 2820 | VIRY-NOUREUIL | 1 | 1 | P | GD1055 | TERGNIER | 59343001 | LILLE-LESQUIN | H1 | GRDF | GRDF | aad-guichet-telereleve-quotidienne@grdf.fr |  |  |  | GDFT | NATRAN | 2 | H | 3 | GOURNAY B | 123.58 | NATRAN | acces-reseau-accueil@natrangroupe.com
|  | 2821 | VIVAISE | 1 | 1 | P | GD0946 | LAON | 59343001 | LILLE-LESQUIN | H1 | GRDF | GRDF | aad-guichet-telereleve-quotidienne@grdf.fr |  |  |  | GDFT | NATRAN | 1 | H | 6 | GOURNAY B | 123.58 | NATRAN | acces-reseau-accueil@natrangroupe.com
|  | 2824 | VORGES | 1 | 1 | P | GD0946 | LAON | 59343001 | LILLE-LESQUIN | H1 | GRDF | GRDF | aad-guichet-telereleve-quotidienne@grdf.fr |  |  |  | GDFT | NATRAN | 1 | H | 6 | GOURNAY B | 123.58 | NATRAN | acces-reseau-accueil@natrangroupe.com
|  | 2830 | WASSIGNY | 1 | 1 | P | GD1024 | LE NOUVION-EN-THIERACHE | 59343001 | LILLE-LESQUIN | H1 | GRDF | GRDF | aad-guichet-telereleve-quotidienne@grdf.fr |  |  |  | GDFT | NATRAN | 2 | H | 3 | ARDENNES | 123.58 | NATRAN | acces-reseau-accueil@natrangroupe.com
|  | 2833 | WIMY | 1 | 1 | P | GD0968 | EFFRY | 51449002 | REIMS-PRUNAY | H1 | GRDF | GRDF | aad-guichet-telereleve-quotidienne@grdf.fr |  |  |  | GDFT | NATRAN | 1 | H | 0 | ARDENNES | 123.58 | NATRAN | acces-reseau-accueil@natrangroupe.com
|  | 3001 | ABREST | 1 | 1 | P | GD0395 | VICHY | 89295001 | AUXERRE-PERRIGNY | H1 | GRDF | GRDF | aad-guichet-telereleve-quotidienne@grdf.fr |  |  |  | GDFT | NATRAN | 3 | H | 4 | AUVERGNE | 123.58 | NATRAN | acces-reseau-accueil@natrangroupe.com
|  | 3010 | AUDES | 1 | 1 | P | GD0398 | MONTLUCON | 18033001 | BOURGES | H2 | GRDF | GRDF | aad-guichet-telereleve-quotidienne@grdf.fr |  |  |  | GDFT | NATRAN | 4 | H | 2 | AUVERGNE | 123.58 | NATRAN | acces-reseau-accueil@natrangroupe.com
|  | 3013 | AVERMES | 1 | 1 | P | GD0403 | MOULINS | 89295001 | AUXERRE-PERRIGNY | H1 | GRDF | GRDF | aad-guichet-telereleve-quotidienne@grdf.fr |  |  |  | GDFT | NATRAN | 5 | H | 1 | AUVERGNE | 123.58 | NATRAN | acces-reseau-accueil@natrangroupe.com
|  | 3019 | BEAULON | 1 | 1 | P | GD0401 | BEAULON | 89295001 | AUXERRE-PERRIGNY | H1 | GRDF | GRDF | aad-guichet-telereleve-quotidienne@grdf.fr |  |  |  | GDFT | NATRAN | 1 | H | 8 | AUVERGNE | 123.58 | NATRAN | acces-reseau-accueil@natrangroupe.com
|  | 3023 | BELLERIVE-SUR-ALLIER | 1 | 1.75 | P | GD0395 | VICHY | 89295001 | AUXERRE-PERRIGNY | H1 | GRDF | GRDF | aad-guichet-telereleve-quotidienne@grdf.fr |  |  |  | GDFT | NATRAN | 3 | H | 4 | AUVERGNE | 123.58 | NATRAN | acces-reseau-accueil@natrangroupe.com
|  | 3025 | BESSAY-SUR-ALLIER | 1 | 1 | P | GD0403 | MOULINS | 89295001 | AUXERRE-PERRIGNY | H1 | GRDF | GRDF | aad-guichet-telereleve-quotidienne@grdf.fr |  |  |  | GDFT | NATRAN | 5 | H | 1 | AUVERGNE | 123.58 | NATRAN | acces-reseau-accueil@natrangroupe.com
|  | 3027 | BEZENET | 1 | 1 | P | GD0412 | COMMENTRY | 18033001 | BOURGES | H2 | GRDF | GRDF | aad-guichet-telereleve-quotidienne@grdf.fr |  |  |  | GDFT | NATRAN | 1 | H | 1 | AUVERGNE | 123.58 | NATRAN | acces-reseau-accueil@natrangroupe.com
|  | 3029 | BILLY | 1 | 1 | P | GD0407 | SAINT-GERMAIN-DES-FOSSES | 89295001 | AUXERRE-PERRIGNY | H1 | GRDF | GRDF | aad-guichet-telereleve-quotidienne@grdf.fr |  |  |  | GDFT | NATRAN | 1 | H | 2 | AUVERGNE | 123.58 | NATRAN | acces-reseau-accueil@natrangroupe.com
|  | 3032 | BLOMARD | 1 | 1 | P | GD0409 | MONTMARAULT | 18033001 | BOURGES | H2 | GRDF | GRDF | aad-guichet-telereleve-quotidienne@grdf.fr |  |  |  | GDFT | NATRAN | 1 | H | 2 | AUVERGNE | 123.58 | NATRAN | acces-reseau-accueil@natrangroupe.com
|  | 3036 | BOURBON-L'ARCHAMBAULT | 1 | 1 | P | GD0404 | BOURBON-L'ARCHAMBAULT | 89295001 | AUXERRE-PERRIGNY | H1 | GRDF | GRDF | aad-guichet-telereleve-quotidienne@grdf.fr |  |  |  | GDFT | NATRAN | 1 | H | 10 | AUVERGNE | 123.58 | NATRAN | acces-reseau-accueil@natrangroupe.com
|  | 3040 | BRESSOLLES | 1 | 1 | P | GD0403 | MOULINS | 89295001 | AUXERRE-PERRIGNY | H1 | GRDF | GRDF | aad-guichet-telereleve-quotidienne@grdf.fr |  |  |  | GDFT | NATRAN | 5 | H | 1 | AUVERGNE | 123.58 | NATRAN | acces-reseau-accueil@natrangroupe.com
|  | 3044 | BRUGHEAS | 1 | 1 | P | GD0395 | VICHY | 89295001 | AUXERRE-PERRIGNY | H1 | GRDF | GRDF | aad-guichet-telereleve-quotidienne@grdf.fr |  |  |  | GDFT | NATRAN | 3 | H | 4 | AUVERGNE | 123.58 | NATRAN | acces-reseau-accueil@natrangroupe.com
|  | 3046 | BUXIERES-LES-MINES | 1 | 1 | P | GD0405 | VARENNES-SUR-ALLIER | 89295001 | AUXERRE-PERRIGNY | H1 | GRDF | GRDF | aad-guichet-telereleve-quotidienne@grdf.fr |  |  |  | GDFT | NATRAN | 3 | H | 0 | AUVERGNE | 123.58 | NATRAN | acces-reseau-accueil@natrangroupe.com
|  | 3052 | CHAMBLET | 1 | 1 | P | GD0398 | MONTLUCON | 18033001 | BOURGES | H2 | GRDF | GRDF | aad-guichet-telereleve-quotidienne@grdf.fr |  |  |  | GDFT | NATRAN | 4 | H | 2 | AUVERGNE | 123.58 | NATRAN | acces-reseau-accueil@natrangroupe.com
|  | 3055 | LA CHAPELAUDE | 1 | 1 | P | GD0398 | MONTLUCON | 18033001 | BOURGES | H2 | GRDF | GRDF | aad-guichet-telereleve-quotidienne@grdf.fr |  |  |  | GDFT | NATRAN | 4 | H | 2 | AUVERGNE | 123.58 | NATRAN | acces-reseau-accueil@natrangroupe.com
|  | 3060 | CHARMEIL | 1 | 1 | P | GD0395 | VICHY | 89295001 | AUXERRE-PERRIGNY | H1 | GRDF | GRDF | aad-guichet-telereleve-quotidienne@grdf.fr |  |  |  | GDFT | NATRAN | 3 | H | 4 | AUVERGNE | 123.58 | NATRAN | acces-reseau-accueil@natrangroupe.com
|  | 3081 | COLOMBIER | 1 | 1 | P | GD0412 | COMMENTRY | 18033001 | BOURGES | H2 | GRDF | GRDF | aad-guichet-telereleve-quotidienne@grdf.fr |  |  |  | GDFT | NATRAN | 1 | H | 1 | AUVERGNE | 123.58 | NATRAN | acces-reseau-accueil@natrangroupe.com
|  | 3082 | COMMENTRY | 1 | 1 | P | GD0412 | COMMENTRY | 18033001 | BOURGES | H2 | GRDF | GRDF | aad-guichet-telereleve-quotidienne@grdf.fr |  |  |  | GDFT | NATRAN | 1 | H | 1 | AUVERGNE | 123.58 | NATRAN | acces-reseau-accueil@natrangroupe.com
|  | 3084 | COSNE-D'ALLIER | 1 | 1 | P | GD0411 | COSNE-D'ALLIER | 18033001 | BOURGES | H2 | GRDF | GRDF | aad-guichet-telereleve-quotidienne@grdf.fr |  |  |  | GDFT | NATRAN | 1 | H | 10 | AUVERGNE | 123.58 | NATRAN | acces-reseau-accueil@natrangroupe.com
|  | 3085 | COULANDON | 1 | 1 | P | GD0403 | MOULINS | 89295001 | AUXERRE-PERRIGNY | H1 | GRDF | GRDF | aad-guichet-telereleve-quotidienne@grdf.fr |  |  |  | GDFT | NATRAN | 5 | H | 1 | AUVERGNE | 123.58 | NATRAN | acces-reseau-accueil@natrangroupe.com
|  | 3093 | CREUZIER-LE-NEUF | 1 | 1 | P | GD0394 | CREUZIER-LE-NEUF | 89295001 | AUXERRE-PERRIGNY | H1 | GRDF | GRDF | aad-guichet-telereleve-quotidienne@grdf.fr |  |  |  | GDFT | NATRAN | 1 | H | 3 | AUVERGNE | 123.58 | NATRAN | acces-reseau-accueil@natrangroupe.com
|  | 3094 | CREUZIER-LE-VIEUX | 1 | 1 | P | GD0395 | VICHY | 89295001 | AUXERRE-PERRIGNY | H1 | GRDF | GRDF | aad-guichet-telereleve-quotidienne@grdf.fr |  |  |  | GDFT | NATRAN | 3 | H | 4 | AUVERGNE | 123.58 | NATRAN | acces-reseau-accueil@natrangroupe.com
|  | 3095 | CUSSET | 1 | 1 | P | GD0395 | VICHY | 89295001 | AUXERRE-PERRIGNY | H1 | GRDF | GRDF | aad-guichet-telereleve-quotidienne@grdf.fr |  |  |  | GDFT | NATRAN | 3 | H | 4 | AUVERGNE | 123.58 | NATRAN | acces-reseau-accueil@natrangroupe.com
|  | 3098 | DESERTINES | 1 | 1.75 | P | GD0398 | MONTLUCON | 18033001 | BOURGES | H2 | GRDF | GRDF | aad-guichet-telereleve-quotidienne@grdf.fr |  |  |  | GDFT | NATRAN | 4 | H | 2 | AUVERGNE | 123.58 | NATRAN | acces-reseau-accueil@natrangroupe.com
|  | 3099 | DEUX-CHAISES | 1 | 1 | P | GD0405 | VARENNES-SUR-ALLIER | 89295001 | AUXERRE-PERRIGNY | H1 | GRDF | GRDF | aad-guichet-telereleve-quotidienne@grdf.fr |  |  |  | GDFT | NATRAN | 3 | H | 0 | AUVERGNE | 123.58 | NATRAN | acces-reseau-accueil@natrangroupe.com
|  | 3100 | DIOU | 1 | 1 | P | GD0402 | DOMPIERRE-SUR-BESBRE | 89295001 | AUXERRE-PERRIGNY | H1 | GRDF | GRDF | aad-guichet-telereleve-quotidienne@grdf.fr |  |  |  | GDFT | NATRAN | 1 | H | 10 | AUVERGNE | 123.58 | NATRAN | acces-reseau-accueil@natrangroupe.com
|  | 3101 | DOMERAT | 1 | 1 | P | GD0398 | MONTLUCON | 18033001 | BOURGES | H2 | GRDF | GRDF | aad-guichet-telereleve-quotidienne@grdf.fr |  |  |  | GDFT | NATRAN | 4 | H | 2 | AUVERGNE | 123.58 | NATRAN | acces-reseau-accueil@natrangroupe.com
|  | 3102 | DOMPIERRE-SUR-BESBRE | 1 | 1 | P | GD0402 | DOMPIERRE-SUR-BESBRE | 89295001 | AUXERRE-PERRIGNY | H1 | GRDF | GRDF | aad-guichet-telereleve-quotidienne@grdf.fr |  |  |  | GDFT | NATRAN | 1 | H | 10 | AUVERGNE | 123.58 | NATRAN | acces-reseau-accueil@natrangroupe.com
|  | 3103 | LE DONJON | 1 | 1 | P | GD0405 | VARENNES-SUR-ALLIER | 89295001 | AUXERRE-PERRIGNY | H1 | GRDF | GRDF | aad-guichet-telereleve-quotidienne@grdf.fr |  |  |  | GDFT | NATRAN | 3 | H | 0 | AUVERGNE | 123.58 | NATRAN | acces-reseau-accueil@natrangroupe.com
|  | 3104 | DOYET | 1 | 1 | P | GD0412 | COMMENTRY | 18033001 | BOURGES | H2 | GRDF | GRDF | aad-guichet-telereleve-quotidienne@grdf.fr |  |  |  | GDFT | NATRAN | 1 | H | 1 | AUVERGNE | 123.58 | NATRAN | acces-reseau-accueil@natrangroupe.com
|  | 3106 | DURDAT-LAREQUILLE | 1 | 1 | P | GD0412 | COMMENTRY | 18033001 | BOURGES | H2 | GRDF | GRDF | aad-guichet-telereleve-quotidienne@grdf.fr |  |  |  | GDFT | NATRAN | 1 | H | 1 | AUVERGNE | 123.58 | NATRAN | acces-reseau-accueil@natrangroupe.com
|  | 3111 | ESTIVAREILLES | 1 | 1 | P | GD0398 | MONTLUCON | 18033001 | BOURGES | H2 | GRDF | GRDF | aad-guichet-telereleve-quotidienne@grdf.fr |  |  |  | GDFT | NATRAN | 4 | H | 2 | AUVERGNE | 123.58 | NATRAN | acces-reseau-accueil@natrangroupe.com
|  | 3114 | LA FERTE-HAUTERIVE | 1 | 1 | P | GD0403 | MOULINS | 89295001 | AUXERRE-PERRIGNY | H1 | GRDF | GRDF | aad-guichet-telereleve-quotidienne@grdf.fr |  |  |  | GDFT | NATRAN | 5 | H | 1 | AUVERGNE | 123.58 | NATRAN | acces-reseau-accueil@natrangroupe.com
|  | 3118 | GANNAT | 1 | 1 | P | GD0413 | GANNAT | 63113001 | CLERMONT-FERRAND | H1 | GRDF | GRDF | aad-guichet-telereleve-quotidienne@grdf.fr |  |  |  | GDFT | NATRAN | 4 | H | 1 | AUVERGNE | 123.58 | NATRAN | acces-reseau-accueil@natrangroupe.com
|  | 3126 | HAUTERIVE | 1 | 1 | P | GD0395 | VICHY | 89295001 | AUXERRE-PERRIGNY | H1 | GRDF | GRDF | aad-guichet-telereleve-quotidienne@grdf.fr |  |  |  | GDFT | NATRAN | 3 | H | 4 | AUVERGNE | 123.58 | NATRAN | acces-reseau-accueil@natrangroupe.com
|  | 3128 | HURIEL | 1 | 1 | P | GD0398 | MONTLUCON | 18033001 | BOURGES | H2 | GRDF | GRDF | aad-guichet-telereleve-quotidienne@grdf.fr |  |  |  | GDFT | NATRAN | 4 | H | 2 | AUVERGNE | 123.58 | NATRAN | acces-reseau-accueil@natrangroupe.com
|  | 3138 | LAPALISSE | 1 | 1 | P | GD0406 | LAPALISSE | 89295001 | AUXERRE-PERRIGNY | H1 | GRDF | GRDF | aad-guichet-telereleve-quotidienne@grdf.fr |  |  |  | GDFT | NATRAN | 1 | H | 9 | AUVERGNE | 123.58 | NATRAN | acces-reseau-accueil@natrangroupe.com
|  | 3140 | LAVAULT-SAINTE-ANNE | 1 | 1 | P | GD0398 | MONTLUCON | 18033001 | BOURGES | H2 | GRDF | GRDF | aad-guichet-telereleve-quotidienne@grdf.fr |  |  |  | GDFT | NATRAN | 4 | H | 2 | AUVERGNE | 123.58 | NATRAN | acces-reseau-accueil@natrangroupe.com
|  | 3159 | MALICORNE | 1 | 1 | P | GD0412 | COMMENTRY | 18033001 | BOURGES | H2 | GRDF | GRDF | aad-guichet-telereleve-quotidienne@grdf.fr |  |  |  | GDFT | NATRAN | 1 | H | 1 | AUVERGNE | 123.58 | NATRAN | acces-reseau-accueil@natrangroupe.com
|  | 3183 | LE MONTET | 1 | 1 | P | GD0405 | VARENNES-SUR-ALLIER | 89295001 | AUXERRE-PERRIGNY | H1 | GRDF | GRDF | aad-guichet-telereleve-quotidienne@grdf.fr |  |  |  | GDFT | NATRAN | 3 | H | 0 | AUVERGNE | 123.58 | NATRAN | acces-reseau-accueil@natrangroupe.com
|  | 3185 | MONTLUCON | 1 | 1.75 | P | GD0398 | MONTLUCON | 18033001 | BOURGES | H2 | GRDF | GRDF | aad-guichet-telereleve-quotidienne@grdf.fr |  |  |  | GDFT | NATRAN | 4 | H | 2 | AUVERGNE | 123.58 | NATRAN | acces-reseau-accueil@natrangroupe.com
|  | 3186 | MONTMARAULT | 1 | 1 | P | GD0409 | MONTMARAULT | 18033001 | BOURGES | H2 | GRDF | GRDF | aad-guichet-telereleve-quotidienne@grdf.fr |  |  |  | GDFT | NATRAN | 1 | H | 2 | AUVERGNE | 123.58 | NATRAN | acces-reseau-accueil@natrangroupe.com
|  | 3187 | MONTOLDRE | 1 | 1 | P | GD0405 | VARENNES-SUR-ALLIER | 89295001 | AUXERRE-PERRIGNY | H1 | GRDF | GRDF | aad-guichet-telereleve-quotidienne@grdf.fr |  |  |  | GDFT | NATRAN | 3 | H | 0 | AUVERGNE | 123.58 | NATRAN | acces-reseau-accueil@natrangroupe.com
|  | 3189 | MONTVICQ | 1 | 1 | P | GD0412 | COMMENTRY | 18033001 | BOURGES | H2 | GRDF | GRDF | aad-guichet-telereleve-quotidienne@grdf.fr |  |  |  | GDFT | NATRAN | 1 | H | 1 | AUVERGNE | 123.58 | NATRAN | acces-reseau-accueil@natrangroupe.com
|  | 3190 | MOULINS | 1 | 1.75 | P | GD0403 | MOULINS | 89295001 | AUXERRE-PERRIGNY | H1 | GRDF | GRDF | aad-guichet-telereleve-quotidienne@grdf.fr |  |  |  | GDFT | NATRAN | 5 | H | 1 | AUVERGNE | 123.58 | NATRAN | acces-reseau-accueil@natrangroupe.com
|  | 3193 | NASSIGNY | 1 | 1 | P | GD0398 | MONTLUCON | 18033001 | BOURGES | H2 | GRDF | GRDF | aad-guichet-telereleve-quotidienne@grdf.fr |  |  |  | GDFT | NATRAN | 4 | H | 2 | AUVERGNE | 123.58 | NATRAN | acces-reseau-accueil@natrangroupe.com
|  | 3195 | NERIS-LES-BAINS | 1 | 1 | P | GD0412 | COMMENTRY | 18033001 | BOURGES | H2 | GRDF | GRDF | aad-guichet-telereleve-quotidienne@grdf.fr |  |  |  | GDFT | NATRAN | 1 | H | 1 | AUVERGNE | 123.58 | NATRAN | acces-reseau-accueil@natrangroupe.com
|  | 3197 | NEUILLY-LE-REAL | 1 | 1 | P | GD0403 | MOULINS | 89295001 | AUXERRE-PERRIGNY | H1 | GRDF | GRDF | aad-guichet-telereleve-quotidienne@grdf.fr |  |  |  | GDFT | NATRAN | 5 | H | 1 | AUVERGNE | 123.58 | NATRAN | acces-reseau-accueil@natrangroupe.com
|  | 3200 | NEUVY | 1 | 1 | P | GD0403 | MOULINS | 89295001 | AUXERRE-PERRIGNY | H1 | GRDF | GRDF | aad-guichet-telereleve-quotidienne@grdf.fr |  |  |  | GDFT | NATRAN | 5 | H | 1 | AUVERGNE | 123.58 | NATRAN | acces-reseau-accueil@natrangroupe.com
|  | 3211 | PREMILHAT | 1 | 1 | P | GD0398 | MONTLUCON | 18033001 | BOURGES | H2 | GRDF | GRDF | aad-guichet-telereleve-quotidienne@grdf.fr |  |  |  | GDFT | NATRAN | 4 | H | 2 | AUVERGNE | 123.58 | NATRAN | acces-reseau-accueil@natrangroupe.com
|  | 3212 | QUINSSAINES | 1 | 1 | P | GD0398 | MONTLUCON | 18033001 | BOURGES | H2 | GRDF | GRDF | aad-guichet-telereleve-quotidienne@grdf.fr |  |  |  | GDFT | NATRAN | 4 | H | 2 | AUVERGNE | 123.58 | NATRAN | acces-reseau-accueil@natrangroupe.com
|  | 3217 | SAINT-ANGEL | 1 | 1 | P | GD0398 | MONTLUCON | 18033001 | BOURGES | H2 | GRDF | GRDF | aad-guichet-telereleve-quotidienne@grdf.fr |  |  |  | GDFT | NATRAN | 4 | H | 2 | AUVERGNE | 123.58 | NATRAN | acces-reseau-accueil@natrangroupe.com
|  | 3219 | SAINT-BONNET-DE-FOUR | 1 | 1 | P | GD0409 | MONTMARAULT | 18033001 | BOURGES | H2 | GRDF | GRDF | aad-guichet-telereleve-quotidienne@grdf.fr |  |  |  | GDFT | NATRAN | 1 | H | 2 | AUVERGNE | 123.58 | NATRAN | acces-reseau-accueil@natrangroupe.com
|  | 3236 | SAINT-GERMAIN-DES-FOSSES | 1 | 1.75 | P | GD0407 | SAINT-GERMAIN-DES-FOSSES | 89295001 | AUXERRE-PERRIGNY | H1 | GRDF | GRDF | aad-guichet-telereleve-quotidienne@grdf.fr |  |  |  | GDFT | NATRAN | 1 | H | 2 | AUVERGNE | 123.58 | NATRAN | acces-reseau-accueil@natrangroupe.com
|  | 3242 | SAINT-LOUP | 1 | 1 | P | GD0405 | VARENNES-SUR-ALLIER | 89295001 | AUXERRE-PERRIGNY | H1 | GRDF | GRDF | aad-guichet-telereleve-quotidienne@grdf.fr |  |  |  | GDFT | NATRAN | 3 | H | 0 | AUVERGNE | 123.58 | NATRAN | acces-reseau-accueil@natrangroupe.com
|  | 3247 | SAINT-MENOUX | 1 | 1 | P | GD0404 | BOURBON-L'ARCHAMBAULT | 89295001 | AUXERRE-PERRIGNY | H1 | GRDF | GRDF | aad-guichet-telereleve-quotidienne@grdf.fr |  |  |  | GDFT | NATRAN | 1 | H | 10 | AUVERGNE | 123.58 | NATRAN | acces-reseau-accueil@natrangroupe.com
|  | 3254 | SAINT-POURCAIN-SUR-SIOULE | 1 | 1 | P | GD0413 | GANNAT | 63113001 | CLERMONT-FERRAND | H1 | GRDF | GRDF | aad-guichet-telereleve-quotidienne@grdf.fr |  |  |  | GDFT | NATRAN | 4 | H | 1 | AUVERGNE | 123.58 | NATRAN | acces-reseau-accueil@natrangroupe.com
|  | 3257 | SAINT-PRIX | 1 | 1 | P | GD0406 | LAPALISSE | 89295001 | AUXERRE-PERRIGNY | H1 | GRDF | GRDF | aad-guichet-telereleve-quotidienne@grdf.fr |  |  |  | GDFT | NATRAN | 1 | H | 9 | AUVERGNE | 123.58 | NATRAN | acces-reseau-accueil@natrangroupe.com
|  | 3258 | SAINT-REMY-EN-ROLLAT | 1 | 1 | P | GD0395 | VICHY | 89295001 | AUXERRE-PERRIGNY | H1 | GRDF | GRDF | aad-guichet-telereleve-quotidienne@grdf.fr |  |  |  | GDFT | NATRAN | 3 | H | 4 | AUVERGNE | 123.58 | NATRAN | acces-reseau-accueil@natrangroupe.com
|  | 3260 | SAINT-SORNIN | 1 | 1 | P | GD0405 | VARENNES-SUR-ALLIER | 89295001 | AUXERRE-PERRIGNY | H1 | GRDF | GRDF | aad-guichet-telereleve-quotidienne@grdf.fr |  |  |  | GDFT | NATRAN | 3 | H | 0 | AUVERGNE | 123.58 | NATRAN | acces-reseau-accueil@natrangroupe.com
|  | 3262 | SAINT-VICTOR | 1 | 1 | P | GD0398 | MONTLUCON | 18033001 | BOURGES | H2 | GRDF | GRDF | aad-guichet-telereleve-quotidienne@grdf.fr |  |  |  | GDFT | NATRAN | 4 | H | 2 | AUVERGNE | 123.58 | NATRAN | acces-reseau-accueil@natrangroupe.com
|  | 3264 | SAINT-YORRE | 1 | 1.75 | P | GD0396 | SAINT-YORRE | 89295001 | AUXERRE-PERRIGNY | H1 | GRDF | GRDF | aad-guichet-telereleve-quotidienne@grdf.fr |  |  |  | GDFT | NATRAN | 1 | H | 7 | AUVERGNE | 123.58 | NATRAN | acces-reseau-accueil@natrangroupe.com
|  | 3270 | SAZERET | 1 | 1 | P | GD0409 | MONTMARAULT | 18033001 | BOURGES | H2 | GRDF | GRDF | aad-guichet-telereleve-quotidienne@grdf.fr |  |  |  | GDFT | NATRAN | 1 | H | 2 | AUVERGNE | 123.58 | NATRAN | acces-reseau-accueil@natrangroupe.com
|  | 3273 | SEUILLET | 1 | 1 | P | GD0407 | SAINT-GERMAIN-DES-FOSSES | 89295001 | AUXERRE-PERRIGNY | H1 | GRDF | GRDF | aad-guichet-telereleve-quotidienne@grdf.fr |  |  |  | GDFT | NATRAN | 1 | H | 2 | AUVERGNE | 123.58 | NATRAN | acces-reseau-accueil@natrangroupe.com
|  | 3275 | SOUVIGNY | 1 | 1 | P | GD0404 | BOURBON-L'ARCHAMBAULT | 89295001 | AUXERRE-PERRIGNY | H1 | GRDF | GRDF | aad-guichet-telereleve-quotidienne@grdf.fr |  |  |  | GDFT | NATRAN | 1 | H | 10 | AUVERGNE | 123.58 | NATRAN | acces-reseau-accueil@natrangroupe.com
|  | 3286 | TOULON-SUR-ALLIER | 1 | 1 | P | GD0403 | MOULINS | 89295001 | AUXERRE-PERRIGNY | H1 | GRDF | GRDF | aad-guichet-telereleve-quotidienne@grdf.fr |  |  |  | GDFT | NATRAN | 5 | H | 1 | AUVERGNE | 123.58 | NATRAN | acces-reseau-accueil@natrangroupe.com
|  | 3290 | TREVOL | 1 | 1 | P | GD0403 | MOULINS | 89295001 | AUXERRE-PERRIGNY | H1 | GRDF | GRDF | aad-guichet-telereleve-quotidienne@grdf.fr |  |  |  | GDFT | NATRAN | 5 | H | 1 | AUVERGNE | 123.58 | NATRAN | acces-reseau-accueil@natrangroupe.com
|  | 3292 | TRONGET | 1 | 1 | P | GD0405 | VARENNES-SUR-ALLIER | 89295001 | AUXERRE-PERRIGNY | H1 | GRDF | GRDF | aad-guichet-telereleve-quotidienne@grdf.fr |  |  |  | GDFT | NATRAN | 3 | H | 0 | AUVERGNE | 123.58 | NATRAN | acces-reseau-accueil@natrangroupe.com
|  | 3297 | VALLON-EN-SULLY | 1 | 1 | P | GD0398 | MONTLUCON | 18033001 | BOURGES | H2 | GRDF | GRDF | aad-guichet-telereleve-quotidienne@grdf.fr |  |  |  | GDFT | NATRAN | 4 | H | 2 | AUVERGNE | 123.58 | NATRAN | acces-reseau-accueil@natrangroupe.com
|  | 3298 | VARENNES-SUR-ALLIER | 1 | 1 | P | GD0405 | VARENNES-SUR-ALLIER | 89295001 | AUXERRE-PERRIGNY | H1 | GRDF | GRDF | aad-guichet-telereleve-quotidienne@grdf.fr |  |  |  | GDFT | NATRAN | 3 | H | 0 | AUVERGNE | 123.58 | NATRAN | acces-reseau-accueil@natrangroupe.com
|  | 3301 | VAUX | 1 | 1 | P | GD0398 | MONTLUCON | 18033001 | BOURGES | H2 | GRDF | GRDF | aad-guichet-telereleve-quotidienne@grdf.fr |  |  |  | GDFT | NATRAN | 4 | H | 2 | AUVERGNE | 123.58 | NATRAN | acces-reseau-accueil@natrangroupe.com
|  | 3304 | VENDAT | 1 | 1 | P | GD0395 | VICHY | 89295001 | AUXERRE-PERRIGNY | H1 | GRDF | GRDF | aad-guichet-telereleve-quotidienne@grdf.fr |  |  |  | GDFT | NATRAN | 3 | H | 4 | AUVERGNE | 123.58 | NATRAN | acces-reseau-accueil@natrangroupe.com
|  | 3305 | VERNEIX | 1 | 1 | P | GD0398 | MONTLUCON | 18033001 | BOURGES | H2 | GRDF | GRDF | aad-guichet-telereleve-quotidienne@grdf.fr |  |  |  | GDFT | NATRAN | 4 | H | 2 | AUVERGNE | 123.58 | NATRAN | acces-reseau-accueil@natrangroupe.com
|  | 3306 | LE VERNET | 1 | 1 | P | GD0395 | VICHY | 89295001 | AUXERRE-PERRIGNY | H1 | GRDF | GRDF | aad-guichet-telereleve-quotidienne@grdf.fr |  |  |  | GDFT | NATRAN | 3 | H | 4 | AUVERGNE | 123.58 | NATRAN | acces-reseau-accueil@natrangroupe.com
|  | 3310 | VICHY | 1 | 3 | P | GD0395 | VICHY | 89295001 | AUXERRE-PERRIGNY | H1 | GRDF | GRDF | aad-guichet-telereleve-quotidienne@grdf.fr |  |  |  | GDFT | NATRAN | 3 | H | 4 | AUVERGNE | 123.58 | NATRAN | acces-reseau-accueil@natrangroupe.com
|  | 3314 | VILLEBRET | 1 | 1 | P | GD0398 | MONTLUCON | 18033001 | BOURGES | H2 | GRDF | GRDF | aad-guichet-telereleve-quotidienne@grdf.fr |  |  |  | GDFT | NATRAN | 4 | H | 2 | AUVERGNE | 123.58 | NATRAN | acces-reseau-accueil@natrangroupe.com
|  | 3315 | VILLEFRANCHE-D'ALLIER | 1 | 1 | P | GD0410 | VILLEFRANCHE-D'ALLIER | 18033001 | BOURGES | H2 | GRDF | GRDF | aad-guichet-telereleve-quotidienne@grdf.fr |  |  |  | GDFT | NATRAN | 1 | H | 9 | AUVERGNE | 123.58 | NATRAN | acces-reseau-accueil@natrangroupe.com
|  | 3321 | YZEURE | 1 | 1 | P | GD0403 | MOULINS | 89295001 | AUXERRE-PERRIGNY | H1 | GRDF | GRDF | aad-guichet-telereleve-quotidienne@grdf.fr |  |  |  | GDFT | NATRAN | 5 | H | 1 | AUVERGNE | 123.58 | NATRAN | acces-reseau-accueil@natrangroupe.com
|  | 4001 | AIGLUN | 1 | 1 | P | GD0924 | GAP | 13054001 | MARIGNANE | H3 | GRDF | GRDF | aad-guichet-telereleve-quotidienne@grdf.fr |  |  |  | GDFT | NATRAN | 16 | H | 10 | PROVENCE | 123.58 | NATRAN | acces-reseau-accueil@natrangroupe.com
|  | 4046 | LE CHAFFAUT-SAINT-JURSON | 1 | 1 | P | GD0924 | GAP | 13054001 | MARIGNANE | H3 | GRDF | GRDF | aad-guichet-telereleve-quotidienne@grdf.fr |  |  |  | GDFT | NATRAN | 16 | H | 10 | PROVENCE | 123.58 | NATRAN | acces-reseau-accueil@natrangroupe.com
|  | 4049 | CHATEAU-ARNOUX-SAINT-AUBAN | 1 | 1 | P | GD0924 | GAP | 13054001 | MARIGNANE | H3 | GRDF | GRDF | aad-guichet-telereleve-quotidienne@grdf.fr |  |  |  | GDFT | NATRAN | 16 | H | 10 | PROVENCE | 123.58 | NATRAN | acces-reseau-accueil@natrangroupe.com
|  | 4068 | DAUPHIN | 1 | 1 | P | GD0924 | GAP | 13054001 | MARIGNANE | H3 | GRDF | GRDF | aad-guichet-telereleve-quotidienne@grdf.fr |  |  |  | GDFT | NATRAN | 16 | H | 10 | PROVENCE | 123.58 | NATRAN | acces-reseau-accueil@natrangroupe.com
|  | 4070 | DIGNE-LES-BAINS | 1 | 1 | P | GD0924 | GAP | 13054001 | MARIGNANE | H3 | GRDF | GRDF | aad-guichet-telereleve-quotidienne@grdf.fr |  |  |  | GDFT | NATRAN | 16 | H | 10 | PROVENCE | 123.58 | NATRAN | acces-reseau-accueil@natrangroupe.com
|  | 4079 | L'ESCALE | 1 | 1 | P | GD0924 | GAP | 13054001 | MARIGNANE | H3 | GRDF | GRDF | aad-guichet-telereleve-quotidienne@grdf.fr |  |  |  | GDFT | NATRAN | 16 | H | 10 | PROVENCE | 123.58 | NATRAN | acces-reseau-accueil@natrangroupe.com
|  | 4088 | FORCALQUIER | 1 | 1 | P | GD0924 | GAP | 13054001 | MARIGNANE | H3 | GRDF | GRDF | aad-guichet-telereleve-quotidienne@grdf.fr |  |  |  | GDFT | NATRAN | 16 | H | 10 | PROVENCE | 123.58 | NATRAN | acces-reseau-accueil@natrangroupe.com
|  | 4094 | GREOUX-LES-BAINS | 1 | 1 | P | GD0923 | MANOSQUE | 13054001 | MARIGNANE | H3 | GRDF | GRDF | aad-guichet-telereleve-quotidienne@grdf.fr |  |  |  | GDFT | NATRAN | 7 | H | 6 | PROVENCE | 123.58 | NATRAN | acces-reseau-accueil@natrangroupe.com
|  | 4108 | MALIJAI | 1 | 1 | P | GD0924 | GAP | 13054001 | MARIGNANE | H3 | GRDF | GRDF | aad-guichet-telereleve-quotidienne@grdf.fr |  |  |  | GDFT | NATRAN | 16 | H | 10 | PROVENCE | 123.58 | NATRAN | acces-reseau-accueil@natrangroupe.com
|  | 4110 | MALLEMOISSON | 1 | 1 | P | GD0924 | GAP | 13054001 | MARIGNANE | H3 | GRDF | GRDF | aad-guichet-telereleve-quotidienne@grdf.fr |  |  |  | GDFT | NATRAN | 16 | H | 10 | PROVENCE | 123.58 | NATRAN | acces-reseau-accueil@natrangroupe.com
|  | 4111 | MANE | 1 | 1 | P | GD0924 | GAP | 13054001 | MARIGNANE | H3 | GRDF | GRDF | aad-guichet-telereleve-quotidienne@grdf.fr |  |  |  | GDFT | NATRAN | 16 | H | 10 | PROVENCE | 123.58 | NATRAN | acces-reseau-accueil@natrangroupe.com
|  | 4112 | MANOSQUE | 1 | 1.75 | P | GD0923 | MANOSQUE | 13054001 | MARIGNANE | H3 | GRDF | GRDF | aad-guichet-telereleve-quotidienne@grdf.fr |  |  |  | GDFT | NATRAN | 7 | H | 6 | PROVENCE | 123.58 | NATRAN | acces-reseau-accueil@natrangroupe.com
|  | 4116 | LES MEES | 1 | 1 | P | GD0924 | GAP | 13054001 | MARIGNANE | H3 | GRDF | GRDF | aad-guichet-telereleve-quotidienne@grdf.fr |  |  |  | GDFT | NATRAN | 16 | H | 10 | PROVENCE | 123.58 | NATRAN | acces-reseau-accueil@natrangroupe.com
|  | 4127 | MONTFORT | 1 | 1 | P | GD0924 | GAP | 13054001 | MARIGNANE | H3 | GRDF | GRDF | aad-guichet-telereleve-quotidienne@grdf.fr |  |  |  | GDFT | NATRAN | 16 | H | 10 | PROVENCE | 123.58 | NATRAN | acces-reseau-accueil@natrangroupe.com
|  | 4143 | ORAISON | 1 | 1 | P | GD0924 | GAP | 13054001 | MARIGNANE | H3 | GRDF | GRDF | aad-guichet-telereleve-quotidienne@grdf.fr |  |  |  | GDFT | NATRAN | 16 | H | 10 | PROVENCE | 123.58 | NATRAN | acces-reseau-accueil@natrangroupe.com
|  | 4145 | PEIPIN | 1 | 1 | P | GD0924 | GAP | 13054001 | MARIGNANE | H3 | GRDF | GRDF | aad-guichet-telereleve-quotidienne@grdf.fr |  |  |  | GDFT | NATRAN | 16 | H | 10 | PROVENCE | 123.58 | NATRAN | acces-reseau-accueil@natrangroupe.com
|  | 4149 | PEYRUIS | 1 | 1 | P | GD0924 | GAP | 13054001 | MARIGNANE | H3 | GRDF | GRDF | aad-guichet-telereleve-quotidienne@grdf.fr |  |  |  | GDFT | NATRAN | 16 | H | 10 | PROVENCE | 123.58 | NATRAN | acces-reseau-accueil@natrangroupe.com
|  | 4188 | SAINT-MAIME | 1 | 1 | P | GD0924 | GAP | 13054001 | MARIGNANE | H3 | GRDF | GRDF | aad-guichet-telereleve-quotidienne@grdf.fr |  |  |  | GDFT | NATRAN | 16 | H | 10 | PROVENCE | 123.58 | NATRAN | acces-reseau-accueil@natrangroupe.com
|  | 4197 | SAINTE-TULLE | 1 | 1 | P | GD0923 | MANOSQUE | 13054001 | MARIGNANE | H3 | GRDF | GRDF | aad-guichet-telereleve-quotidienne@grdf.fr |  |  |  | GDFT | NATRAN | 7 | H | 6 | PROVENCE | 123.58 | NATRAN | acces-reseau-accueil@natrangroupe.com
|  | 4209 | SISTERON | 1 | 1 | P | GD0924 | GAP | 13054001 | MARIGNANE | H3 | GRDF | GRDF | aad-guichet-telereleve-quotidienne@grdf.fr |  |  |  | GDFT | NATRAN | 16 | H | 10 | PROVENCE | 123.58 | NATRAN | acces-reseau-accueil@natrangroupe.com
|  | 4242 | VILLENEUVE | 1 | 1 | P | GD0924 | GAP | 13054001 | MARIGNANE | H3 | GRDF | GRDF | aad-guichet-telereleve-quotidienne@grdf.fr |  |  |  | GDFT | NATRAN | 16 | H | 10 | PROVENCE | 123.58 | NATRAN | acces-reseau-accueil@natrangroupe.com
|  | 4244 | VOLONNE | 1 | 1 | P | GD0924 | GAP | 13054001 | MARIGNANE | H3 | GRDF | GRDF | aad-guichet-telereleve-quotidienne@grdf.fr |  |  |  | GDFT | NATRAN | 16 | H | 10 | PROVENCE | 123.58 | NATRAN | acces-reseau-accueil@natrangroupe.com
|  | 4245 | VOLX | 1 | 1 | P | GD0924 | GAP | 13054001 | MARIGNANE | H3 | GRDF | GRDF | aad-guichet-telereleve-quotidienne@grdf.fr |  |  |  | GDFT | NATRAN | 16 | H | 10 | PROVENCE | 123.58 | NATRAN | acces-reseau-accueil@natrangroupe.com
|  | 5017 | LA BATIE-NEUVE | 1 | 1 | P | GD0924 | GAP | 13054001 | MARIGNANE | H3 | GRDF | GRDF | aad-guichet-telereleve-quotidienne@grdf.fr |  |  |  | GDFT | NATRAN | 16 | H | 10 | PROVENCE | 123.58 | NATRAN | acces-reseau-accueil@natrangroupe.com
|  | 5040 | CHORGES | 1 | 1 | P | GD0924 | GAP | 13054001 | MARIGNANE | H3 | GRDF | GRDF | aad-guichet-telereleve-quotidienne@grdf.fr |  |  |  | GDFT | NATRAN | 16 | H | 10 | PROVENCE | 123.58 | NATRAN | acces-reseau-accueil@natrangroupe.com
|  | 5061 | GAP | 1 | 1 | P | GD0924 | GAP | 13054001 | MARIGNANE | H3 | GRDF | GRDF | aad-guichet-telereleve-quotidienne@grdf.fr |  |  |  | GDFT | NATRAN | 16 | H | 10 | PROVENCE | 123.58 | NATRAN | acces-reseau-accueil@natrangroupe.com
|  | 5070 | LARAGNE-MONTEGLIN | 1 | 1 | P | GD0924 | GAP | 13054001 | MARIGNANE | H3 | GRDF | GRDF | aad-guichet-telereleve-quotidienne@grdf.fr |  |  |  | GDFT | NATRAN | 16 | H | 10 | PROVENCE | 123.58 | NATRAN | acces-reseau-accueil@natrangroupe.com
|  | 5073 | LAZER | 1 | 1 | P | GD0924 | GAP | 13054001 | MARIGNANE | H3 | GRDF | GRDF | aad-guichet-telereleve-quotidienne@grdf.fr |  |  |  | GDFT | NATRAN | 16 | H | 10 | PROVENCE | 123.58 | NATRAN | acces-reseau-accueil@natrangroupe.com
|  | 5084 | MONTGARDIN | 1 | 1 | P | GD0924 | GAP | 13054001 | MARIGNANE | H3 | GRDF | GRDF | aad-guichet-telereleve-quotidienne@grdf.fr |  |  |  | GDFT | NATRAN | 16 | H | 10 | PROVENCE | 123.58 | NATRAN | acces-reseau-accueil@natrangroupe.com
|  | 5103 | LE POET | 1 | 1 | P | GD0924 | GAP | 13054001 | MARIGNANE | H3 | GRDF | GRDF | aad-guichet-telereleve-quotidienne@grdf.fr |  |  |  | GDFT | NATRAN | 16 | H | 10 | PROVENCE | 123.58 | NATRAN | acces-reseau-accueil@natrangroupe.com
|  | 5162 | LA SAULCE | 1 | 1 | P | GD0924 | GAP | 13054001 | MARIGNANE | H3 | GRDF | GRDF | aad-guichet-telereleve-quotidienne@grdf.fr |  |  |  | GDFT | NATRAN | 16 | H | 10 | PROVENCE | 123.58 | NATRAN | acces-reseau-accueil@natrangroupe.com
|  | 5170 | TALLARD | 1 | 1 | P | GD0924 | GAP | 13054001 | MARIGNANE | H3 | GRDF | GRDF | aad-guichet-telereleve-quotidienne@grdf.fr |  |  |  | GDFT | NATRAN | 16 | H | 10 | PROVENCE | 123.58 | NATRAN | acces-reseau-accueil@natrangroupe.com
|  | 6004 | ANTIBES | 1 | 1.75 | P | GD0922 | NICE | 06088001 | NICE | H3 | GRDF | GRDF | aad-guichet-telereleve-quotidienne@grdf.fr |  |  |  | GDFT | NATRAN | 31 | H | 7 | PROVENCE | 123.58 | NATRAN | acces-reseau-accueil@natrangroupe.com
|  | 6006 | ASPREMONT | 1 | 1 | P | GD0922 | NICE | 06088001 | NICE | H3 | GRDF | GRDF | aad-guichet-telereleve-quotidienne@grdf.fr |  |  |  | GDFT | NATRAN | 31 | H | 7 | PROVENCE | 123.58 | NATRAN | acces-reseau-accueil@natrangroupe.com
|  | 6007 | AURIBEAU-SUR-SIAGNE | 1 | 1.75 | P | GD0922 | NICE | 06088001 | NICE | H3 | GRDF | GRDF | aad-guichet-telereleve-quotidienne@grdf.fr |  |  |  | GDFT | NATRAN | 31 | H | 7 | PROVENCE | 123.58 | NATRAN | acces-reseau-accueil@natrangroupe.com
|  | 6010 | LE BAR-SUR-LOUP | 1 | 1 | P | GD0922 | NICE | 06088001 | NICE | H3 | GRDF | GRDF | aad-guichet-telereleve-quotidienne@grdf.fr |  |  |  | GDFT | NATRAN | 31 | H | 7 | PROVENCE | 123.58 | NATRAN | acces-reseau-accueil@natrangroupe.com
|  | 6011 | BEAULIEU-SUR-MER | 1 | 1.75 | P | GD0922 | NICE | 06088001 | NICE | H3 | GRDF | GRDF | aad-guichet-telereleve-quotidienne@grdf.fr |  |  |  | GDFT | NATRAN | 31 | H | 7 | PROVENCE | 123.58 | NATRAN | acces-reseau-accueil@natrangroupe.com
|  | 6012 | BEAUSOLEIL | 1 | 3 | P | GD0922 | NICE | 06088001 | NICE | H3 | GRDF | GRDF | aad-guichet-telereleve-quotidienne@grdf.fr |  |  |  | GDFT | NATRAN | 31 | H | 7 | PROVENCE | 123.58 | NATRAN | acces-reseau-accueil@natrangroupe.com
|  | 6015 | BERRE-LES-ALPES | 1 | 1 | P | GD0922 | NICE | 06088001 | NICE | H3 | GRDF | GRDF | aad-guichet-telereleve-quotidienne@grdf.fr |  |  |  | GDFT | NATRAN | 31 | H | 7 | PROVENCE | 123.58 | NATRAN | acces-reseau-accueil@natrangroupe.com
|  | 6018 | BIOT | 1 | 1.75 | P | GD0922 | NICE | 06088001 | NICE | H3 | GRDF | GRDF | aad-guichet-telereleve-quotidienne@grdf.fr |  |  |  | GDFT | NATRAN | 31 | H | 7 | PROVENCE | 123.58 | NATRAN | acces-reseau-accueil@natrangroupe.com
|  | 6019 | BLAUSASC | 1 | 1 | P | GD0922 | NICE | 06088001 | NICE | H3 | GRDF | GRDF | aad-guichet-telereleve-quotidienne@grdf.fr |  |  |  | GDFT | NATRAN | 31 | H | 7 | PROVENCE | 123.58 | NATRAN | acces-reseau-accueil@natrangroupe.com
|  | 6025 | LE BROC | 1 | 1 | P | GD0922 | NICE | 06088001 | NICE | H3 | GRDF | GRDF | aad-guichet-telereleve-quotidienne@grdf.fr |  |  |  | GDFT | NATRAN | 31 | H | 7 | PROVENCE | 123.58 | NATRAN | acces-reseau-accueil@natrangroupe.com
|  | 6026 | CABRIS | 1 | 1 | P | GD0922 | NICE | 06088001 | NICE | H3 | GRDF | GRDF | aad-guichet-telereleve-quotidienne@grdf.fr |  |  |  | GDFT | NATRAN | 31 | H | 7 | PROVENCE | 123.58 | NATRAN | acces-reseau-accueil@natrangroupe.com
|  | 6027 | CAGNES-SUR-MER | 1 | 1.75 | P | GD0922 | NICE | 06088001 | NICE | H3 | GRDF | GRDF | aad-guichet-telereleve-quotidienne@grdf.fr |  |  |  | GDFT | NATRAN | 31 | H | 7 | PROVENCE | 123.58 | NATRAN | acces-reseau-accueil@natrangroupe.com
|  | 6029 | CANNES | 1 | 1.75 | P | GD0922 | NICE | 06088001 | NICE | H3 | GRDF | GRDF | aad-guichet-telereleve-quotidienne@grdf.fr |  |  |  | GDFT | NATRAN | 31 | H | 7 | PROVENCE | 123.58 | NATRAN | acces-reseau-accueil@natrangroupe.com
|  | 6030 | LE CANNET | 1 | 3 | P | GD0922 | NICE | 06088001 | NICE | H3 | GRDF | GRDF | aad-guichet-telereleve-quotidienne@grdf.fr |  |  |  | GDFT | NATRAN | 31 | H | 7 | PROVENCE | 123.58 | NATRAN | acces-reseau-accueil@natrangroupe.com
|  | 6031 | CANTARON | 1 | 1 | P | GD0922 | NICE | 06088001 | NICE | H3 | GRDF | GRDF | aad-guichet-telereleve-quotidienne@grdf.fr |  |  |  | GDFT | NATRAN | 31 | H | 7 | PROVENCE | 123.58 | NATRAN | acces-reseau-accueil@natrangroupe.com
|  | 6032 | CAP-D'AIL | 1 | 1.75 | P | GD0922 | NICE | 06088001 | NICE | H3 | GRDF | GRDF | aad-guichet-telereleve-quotidienne@grdf.fr |  |  |  | GDFT | NATRAN | 31 | H | 7 | PROVENCE | 123.58 | NATRAN | acces-reseau-accueil@natrangroupe.com
|  | 6033 | CARROS | 1 | 1.75 | P | GD0922 | NICE | 06088001 | NICE | H3 | GRDF | GRDF | aad-guichet-telereleve-quotidienne@grdf.fr |  |  |  | GDFT | NATRAN | 31 | H | 7 | PROVENCE | 123.58 | NATRAN | acces-reseau-accueil@natrangroupe.com
|  | 6035 | CASTELLAR | 1 | 1 | P | GD0922 | NICE | 06088001 | NICE | H3 | GRDF | GRDF | aad-guichet-telereleve-quotidienne@grdf.fr |  |  |  | GDFT | NATRAN | 31 | H | 7 | PROVENCE | 123.58 | NATRAN | acces-reseau-accueil@natrangroupe.com
|  | 6038 | CHATEAUNEUF-GRASSE | 1 | 1.75 | P | GD0922 | NICE | 06088001 | NICE | H3 | GRDF | GRDF | aad-guichet-telereleve-quotidienne@grdf.fr |  |  |  | GDFT | NATRAN | 31 | H | 7 | PROVENCE | 123.58 | NATRAN | acces-reseau-accueil@natrangroupe.com
|  | 6044 | LA COLLE-SUR-LOUP | 1 | 1.75 | P | GD0922 | NICE | 06088001 | NICE | H3 | GRDF | GRDF | aad-guichet-telereleve-quotidienne@grdf.fr |  |  |  | GDFT | NATRAN | 31 | H | 7 | PROVENCE | 123.58 | NATRAN | acces-reseau-accueil@natrangroupe.com
|  | 6046 | COLOMARS | 1 | 1.75 | P | GD0922 | NICE | 06088001 | NICE | H3 | GRDF | GRDF | aad-guichet-telereleve-quotidienne@grdf.fr |  |  |  | GDFT | NATRAN | 31 | H | 7 | PROVENCE | 123.58 | NATRAN | acces-reseau-accueil@natrangroupe.com
|  | 6048 | CONTES | 1 | 1 | P | GD0922 | NICE | 06088001 | NICE | H3 | GRDF | GRDF | aad-guichet-telereleve-quotidienne@grdf.fr |  |  |  | GDFT | NATRAN | 31 | H | 7 | PROVENCE | 123.58 | NATRAN | acces-reseau-accueil@natrangroupe.com
|  | 6054 | DRAP | 1 | 1.75 | P | GD0922 | NICE | 06088001 | NICE | H3 | GRDF | GRDF | aad-guichet-telereleve-quotidienne@grdf.fr |  |  |  | GDFT | NATRAN | 31 | H | 7 | PROVENCE | 123.58 | NATRAN | acces-reseau-accueil@natrangroupe.com
|  | 6057 | L'ESCARENE | 1 | 1 | P | GD0922 | NICE | 06088001 | NICE | H3 | GRDF | GRDF | aad-guichet-telereleve-quotidienne@grdf.fr |  |  |  | GDFT | NATRAN | 31 | H | 7 | PROVENCE | 123.58 | NATRAN | acces-reseau-accueil@natrangroupe.com
|  | 6059 | EZE | 1 | 1 | P | GD0922 | NICE | 06088001 | NICE | H3 | GRDF | GRDF | aad-guichet-telereleve-quotidienne@grdf.fr |  |  |  | GDFT | NATRAN | 31 | H | 7 | PROVENCE | 123.58 | NATRAN | acces-reseau-accueil@natrangroupe.com
|  | 6060 | FALICON | 1 | 1 | P | GD0922 | NICE | 06088001 | NICE | H3 | GRDF | GRDF | aad-guichet-telereleve-quotidienne@grdf.fr |  |  |  | GDFT | NATRAN | 31 | H | 7 | PROVENCE | 123.58 | NATRAN | acces-reseau-accueil@natrangroupe.com
|  | 6064 | GATTIERES | 1 | 1.75 | P | GD0922 | NICE | 06088001 | NICE | H3 | GRDF | GRDF | aad-guichet-telereleve-quotidienne@grdf.fr |  |  |  | GDFT | NATRAN | 31 | H | 7 | PROVENCE | 123.58 | NATRAN | acces-reseau-accueil@natrangroupe.com
|  | 6065 | LA GAUDE | 1 | 1.75 | P | GD0922 | NICE | 06088001 | NICE | H3 | GRDF | GRDF | aad-guichet-telereleve-quotidienne@grdf.fr |  |  |  | GDFT | NATRAN | 31 | H | 7 | PROVENCE | 123.58 | NATRAN | acces-reseau-accueil@natrangroupe.com
|  | 6066 | GILETTE | 1 | 1 | P | GD0922 | NICE | 06088001 | NICE | H3 | GRDF | GRDF | aad-guichet-telereleve-quotidienne@grdf.fr |  |  |  | GDFT | NATRAN | 31 | H | 7 | PROVENCE | 123.58 | NATRAN | acces-reseau-accueil@natrangroupe.com
|  | 6067 | GORBIO | 1 | 1 | P | GD0922 | NICE | 06088001 | NICE | H3 | GRDF | GRDF | aad-guichet-telereleve-quotidienne@grdf.fr |  |  |  | GDFT | NATRAN | 31 | H | 7 | PROVENCE | 123.58 | NATRAN | acces-reseau-accueil@natrangroupe.com
|  | 6069 | GRASSE | 1 | 1.75 | P | GD0922 | NICE | 06088001 | NICE | H3 | GRDF | GRDF | aad-guichet-telereleve-quotidienne@grdf.fr |  |  |  | GDFT | NATRAN | 31 | H | 7 | PROVENCE | 123.58 | NATRAN | acces-reseau-accueil@natrangroupe.com
|  | 6075 | LEVENS | 1 | 1 | P | GD0922 | NICE | 06088001 | NICE | H3 | GRDF | GRDF | aad-guichet-telereleve-quotidienne@grdf.fr |  |  |  | GDFT | NATRAN | 31 | H | 7 | PROVENCE | 123.58 | NATRAN | acces-reseau-accueil@natrangroupe.com
|  | 6079 | MANDELIEU-LA-NAPOULE | 1 | 1.75 | P | GD0922 | NICE | 06088001 | NICE | H3 | GRDF | GRDF | aad-guichet-telereleve-quotidienne@grdf.fr |  |  |  | GDFT | NATRAN | 31 | H | 7 | PROVENCE | 123.58 | NATRAN | acces-reseau-accueil@natrangroupe.com
|  | 6083 | MENTON | 1 | 1.75 | P | GD0922 | NICE | 06088001 | NICE | H3 | GRDF | GRDF | aad-guichet-telereleve-quotidienne@grdf.fr |  |  |  | GDFT | NATRAN | 31 | H | 7 | PROVENCE | 123.58 | NATRAN | acces-reseau-accueil@natrangroupe.com
|  | 6084 | MOUANS-SARTOUX | 1 | 1.75 | P | GD0922 | NICE | 06088001 | NICE | H3 | GRDF | GRDF | aad-guichet-telereleve-quotidienne@grdf.fr |  |  |  | GDFT | NATRAN | 31 | H | 7 | PROVENCE | 123.58 | NATRAN | acces-reseau-accueil@natrangroupe.com
|  | 6085 | MOUGINS | 1 | 1.75 | P | GD0922 | NICE | 06088001 | NICE | H3 | GRDF | GRDF | aad-guichet-telereleve-quotidienne@grdf.fr |  |  |  | GDFT | NATRAN | 31 | H | 7 | PROVENCE | 123.58 | NATRAN | acces-reseau-accueil@natrangroupe.com
|  | 6088 | NICE | 1 | 3 | P | GD0922 | NICE | 06088001 | NICE | H3 | GRDF | GRDF | aad-guichet-telereleve-quotidienne@grdf.fr |  |  |  | GDFT | NATRAN | 31 | H | 7 | PROVENCE | 123.58 | NATRAN | acces-reseau-accueil@natrangroupe.com
|  | 6089 | OPIO | 1 | 1 | P | GD0922 | NICE | 06088001 | NICE | H3 | GRDF | GRDF | aad-guichet-telereleve-quotidienne@grdf.fr |  |  |  | GDFT | NATRAN | 31 | H | 7 | PROVENCE | 123.58 | NATRAN | acces-reseau-accueil@natrangroupe.com
|  | 6090 | PEGOMAS | 1 | 1.75 | P | GD0922 | NICE | 06088001 | NICE | H3 | GRDF | GRDF | aad-guichet-telereleve-quotidienne@grdf.fr |  |  |  | GDFT | NATRAN | 31 | H | 7 | PROVENCE | 123.58 | NATRAN | acces-reseau-accueil@natrangroupe.com
|  | 6095 | PEYMEINADE | 1 | 1.75 | P | GD0922 | NICE | 06088001 | NICE | H3 | GRDF | GRDF | aad-guichet-telereleve-quotidienne@grdf.fr |  |  |  | GDFT | NATRAN | 31 | H | 7 | PROVENCE | 123.58 | NATRAN | acces-reseau-accueil@natrangroupe.com
|  | 6104 | ROQUEBRUNE-CAP-MARTIN | 1 | 1.75 | P | GD0922 | NICE | 06088001 | NICE | H3 | GRDF | GRDF | aad-guichet-telereleve-quotidienne@grdf.fr |  |  |  | GDFT | NATRAN | 31 | H | 7 | PROVENCE | 123.58 | NATRAN | acces-reseau-accueil@natrangroupe.com
|  | 6105 | ROQUEFORT-LES-PINS | 1 | 1 | P | GD0922 | NICE | 06088001 | NICE | H3 | GRDF | GRDF | aad-guichet-telereleve-quotidienne@grdf.fr |  |  |  | GDFT | NATRAN | 31 | H | 7 | PROVENCE | 123.58 | NATRAN | acces-reseau-accueil@natrangroupe.com
|  | 6108 | LA ROQUETTE-SUR-SIAGNE | 1 | 1.75 | P | GD0922 | NICE | 06088001 | NICE | H3 | GRDF | GRDF | aad-guichet-telereleve-quotidienne@grdf.fr |  |  |  | GDFT | NATRAN | 31 | H | 7 | PROVENCE | 123.58 | NATRAN | acces-reseau-accueil@natrangroupe.com
|  | 6109 | LA ROQUETTE-SUR-VAR | 1 | 1 | P | GD0922 | NICE | 06088001 | NICE | H3 | GRDF | GRDF | aad-guichet-telereleve-quotidienne@grdf.fr |  |  |  | GDFT | NATRAN | 31 | H | 7 | PROVENCE | 123.58 | NATRAN | acces-reseau-accueil@natrangroupe.com
|  | 6112 | LE ROURET | 1 | 1.75 | P | GD0922 | NICE | 06088001 | NICE | H3 | GRDF | GRDF | aad-guichet-telereleve-quotidienne@grdf.fr |  |  |  | GDFT | NATRAN | 31 | H | 7 | PROVENCE | 123.58 | NATRAN | acces-reseau-accueil@natrangroupe.com
|  | 6114 | SAINT-ANDRE-DE-LA-ROCHE | 1 | 1.75 | P | GD0922 | NICE | 06088001 | NICE | H3 | GRDF | GRDF | aad-guichet-telereleve-quotidienne@grdf.fr |  |  |  | GDFT | NATRAN | 31 | H | 7 | PROVENCE | 123.58 | NATRAN | acces-reseau-accueil@natrangroupe.com
|  | 6118 | SAINT-CEZAIRE-SUR-SIAGNE | 1 | 1 | P | GD0922 | NICE | 06088001 | NICE | H3 | GRDF | GRDF | aad-guichet-telereleve-quotidienne@grdf.fr |  |  |  | GDFT | NATRAN | 31 | H | 7 | PROVENCE | 123.58 | NATRAN | acces-reseau-accueil@natrangroupe.com
|  | 6121 | SAINT-JEAN-CAP-FERRAT | 1 | 1.75 | P | GD0922 | NICE | 06088001 | NICE | H3 | GRDF | GRDF | aad-guichet-telereleve-quotidienne@grdf.fr |  |  |  | GDFT | NATRAN | 31 | H | 7 | PROVENCE | 123.58 | NATRAN | acces-reseau-accueil@natrangroupe.com
|  | 6122 | SAINT-JEANNET | 1 | 1 | P | GD0922 | NICE | 06088001 | NICE | H3 | GRDF | GRDF | aad-guichet-telereleve-quotidienne@grdf.fr |  |  |  | GDFT | NATRAN | 31 | H | 7 | PROVENCE | 123.58 | NATRAN | acces-reseau-accueil@natrangroupe.com
|  | 6123 | SAINT-LAURENT-DU-VAR | 1 | 1.75 | P | GD0922 | NICE | 06088001 | NICE | H3 | GRDF | GRDF | aad-guichet-telereleve-quotidienne@grdf.fr |  |  |  | GDFT | NATRAN | 31 | H | 7 | PROVENCE | 123.58 | NATRAN | acces-reseau-accueil@natrangroupe.com
|  | 6126 | SAINT-MARTIN-DU-VAR | 1 | 1.75 | P | GD0922 | NICE | 06088001 | NICE | H3 | GRDF | GRDF | aad-guichet-telereleve-quotidienne@grdf.fr |  |  |  | GDFT | NATRAN | 31 | H | 7 | PROVENCE | 123.58 | NATRAN | acces-reseau-accueil@natrangroupe.com
|  | 6128 | SAINT-PAUL-DE-VENCE | 1 | 1.75 | P | GD0922 | NICE | 06088001 | NICE | H3 | GRDF | GRDF | aad-guichet-telereleve-quotidienne@grdf.fr |  |  |  | GDFT | NATRAN | 31 | H | 7 | PROVENCE | 123.58 | NATRAN | acces-reseau-accueil@natrangroupe.com
|  | 6130 | SAINT-VALLIER-DE-THIEY | 1 | 1 | P | GD0922 | NICE | 06088001 | NICE | H3 | GRDF | GRDF | aad-guichet-telereleve-quotidienne@grdf.fr |  |  |  | GDFT | NATRAN | 31 | H | 7 | PROVENCE | 123.58 | NATRAN | acces-reseau-accueil@natrangroupe.com
|  | 6137 | SPERACEDES | 1 | 1 | P | GD0922 | NICE | 06088001 | NICE | H3 | GRDF | GRDF | aad-guichet-telereleve-quotidienne@grdf.fr |  |  |  | GDFT | NATRAN | 31 | H | 7 | PROVENCE | 123.58 | NATRAN | acces-reseau-accueil@natrangroupe.com
|  | 6140 | LE TIGNET | 1 | 1 | P | GD0922 | NICE | 06088001 | NICE | H3 | GRDF | GRDF | aad-guichet-telereleve-quotidienne@grdf.fr |  |  |  | GDFT | NATRAN | 31 | H | 7 | PROVENCE | 123.58 | NATRAN | acces-reseau-accueil@natrangroupe.com
|  | 6147 | TOURRETTE-LEVENS | 1 | 1 | P | GD0922 | NICE | 06088001 | NICE | H3 | GRDF | GRDF | aad-guichet-telereleve-quotidienne@grdf.fr |  |  |  | GDFT | NATRAN | 31 | H | 7 | PROVENCE | 123.58 | NATRAN | acces-reseau-accueil@natrangroupe.com
|  | 6148 | TOURRETTES-SUR-LOUP | 1 | 1 | P | GD0922 | NICE | 06088001 | NICE | H3 | GRDF | GRDF | aad-guichet-telereleve-quotidienne@grdf.fr |  |  |  | GDFT | NATRAN | 31 | H | 7 | PROVENCE | 123.58 | NATRAN | acces-reseau-accueil@natrangroupe.com
|  | 6149 | LA TRINITE | 1 | 1.75 | P | GD0922 | NICE | 06088001 | NICE | H3 | GRDF | GRDF | aad-guichet-telereleve-quotidienne@grdf.fr |  |  |  | GDFT | NATRAN | 31 | H | 7 | PROVENCE | 123.58 | NATRAN | acces-reseau-accueil@natrangroupe.com
|  | 6150 | LA TURBIE | 1 | 1.75 | P | GD0922 | NICE | 06088001 | NICE | H3 | GRDF | GRDF | aad-guichet-telereleve-quotidienne@grdf.fr |  |  |  | GDFT | NATRAN | 31 | H | 7 | PROVENCE | 123.58 | NATRAN | acces-reseau-accueil@natrangroupe.com
|  | 6152 | VALBONNE | 1 | 1.75 | P | GD0922 | NICE | 06088001 | NICE | H3 | GRDF | GRDF | aad-guichet-telereleve-quotidienne@grdf.fr |  |  |  | GDFT | NATRAN | 31 | H | 7 | PROVENCE | 123.58 | NATRAN | acces-reseau-accueil@natrangroupe.com
|  | 6155 | VALLAURIS | 1 | 1.75 | P | GD0922 | NICE | 06088001 | NICE | H3 | GRDF | GRDF | aad-guichet-telereleve-quotidienne@grdf.fr |  |  |  | GDFT | NATRAN | 31 | H | 7 | PROVENCE | 123.58 | NATRAN | acces-reseau-accueil@natrangroupe.com
|  | 6157 | VENCE | 1 | 1.75 | P | GD0922 | NICE | 06088001 | NICE | H3 | GRDF | GRDF | aad-guichet-telereleve-quotidienne@grdf.fr |  |  |  | GDFT | NATRAN | 31 | H | 7 | PROVENCE | 123.58 | NATRAN | acces-reseau-accueil@natrangroupe.com
|  | 6159 | VILLEFRANCHE-SUR-MER | 1 | 1.75 | P | GD0922 | NICE | 06088001 | NICE | H3 | GRDF | GRDF | aad-guichet-telereleve-quotidienne@grdf.fr |  |  |  | GDFT | NATRAN | 31 | H | 7 | PROVENCE | 123.58 | NATRAN | acces-reseau-accueil@natrangroupe.com
|  | 6161 | VILLENEUVE-LOUBET | 1 | 1.75 | P | GD0922 | NICE | 06088001 | NICE | H3 | GRDF | GRDF | aad-guichet-telereleve-quotidienne@grdf.fr |  |  |  | GDFT | NATRAN | 31 | H | 7 | PROVENCE | 123.58 | NATRAN | acces-reseau-accueil@natrangroupe.com
|  | 7008 | ALISSAS | 1 | 1 | P | GD0105 | PRIVAS | 26198001 | MONTELIMAR | H2 | GRDF | GRDF | aad-guichet-telereleve-quotidienne@grdf.fr |  |  |  | GDFT | NATRAN | 2 | H | 5 | RHONE SUD | 123.58 | NATRAN | acces-reseau-accueil@natrangroupe.com
|  | 7009 | ANDANCE | 1 | 1 | P | GD0121 | ANDANCE | 69029001 | LYON-BRON | H1 | GRDF | GRDF | aad-guichet-telereleve-quotidienne@grdf.fr |  |  |  | GDFT | NATRAN | 2 | H | 7 | RHONE NORD | 123.58 | NATRAN | acces-reseau-accueil@natrangroupe.com
|  | 7010 | ANNONAY | 1 | 1.75 | P | GD0117 | ANNONAY | 69029001 | LYON-BRON | H1 | GRDF | GRDF | aad-guichet-telereleve-quotidienne@grdf.fr |  |  |  | GDFT | NATRAN | 3 | H | 9 | RHONE NORD | 123.58 | NATRAN | acces-reseau-accueil@natrangroupe.com
|  | 7019 | AUBENAS | 1 | 1.75 | P | GD0104 | AUBENAS | 26198001 | MONTELIMAR | H2 | GRDF | GRDF | aad-guichet-telereleve-quotidienne@grdf.fr |  |  |  | GDFT | NATRAN | 2 | H | 10 | RHONE SUD | 123.58 | NATRAN | acces-reseau-accueil@natrangroupe.com
|  | 7027 | BEAUCHASTEL | 1 | 1 | P | GD0112 | VALENCE | 26198001 | MONTELIMAR | H2 | GRDF | GRDF | aad-guichet-telereleve-quotidienne@grdf.fr |  |  |  | GDFT | NATRAN | 3 | H | 2 | RHONE SUD | 123.58 | NATRAN | acces-reseau-accueil@natrangroupe.com
|  | 7041 | BOULIEU-LES-ANNONAY | 1 | 1 | P | GD0117 | ANNONAY | 69029001 | LYON-BRON | H1 | GRDF | GRDF | aad-guichet-telereleve-quotidienne@grdf.fr |  |  |  | GDFT | NATRAN | 3 | H | 9 | RHONE NORD | 123.58 | NATRAN | acces-reseau-accueil@natrangroupe.com
|  | 7042 | BOURG-SAINT-ANDEOL | 1 | 1 | P | GD0106 | PIERRELATTE | 26198001 | MONTELIMAR | H2 | GRDF | GRDF | aad-guichet-telereleve-quotidienne@grdf.fr |  |  |  | GDFT | NATRAN | 1 | H | 7 | RHONE SUD | 123.58 | NATRAN | acces-reseau-accueil@natrangroupe.com
|  | 7051 | CHAMPAGNE | 1 | 1 | P | GD0121 | ANDANCE | 69029001 | LYON-BRON | H1 | GRDF | GRDF | aad-guichet-telereleve-quotidienne@grdf.fr |  |  |  | GDFT | NATRAN | 2 | H | 7 | RHONE NORD | 123.58 | NATRAN | acces-reseau-accueil@natrangroupe.com
|  | 7055 | CHARMES-SUR-RHONE | 1 | 1.75 | P | GD0112 | VALENCE | 26198001 | MONTELIMAR | H2 | GRDF | GRDF | aad-guichet-telereleve-quotidienne@grdf.fr |  |  |  | GDFT | NATRAN | 3 | H | 2 | RHONE SUD | 123.58 | NATRAN | acces-reseau-accueil@natrangroupe.com
|  | 7066 | CHOMERAC | 1 | 1 | P | GD0105 | PRIVAS | 26198001 | MONTELIMAR | H2 | GRDF | GRDF | aad-guichet-telereleve-quotidienne@grdf.fr |  |  |  | GDFT | NATRAN | 2 | H | 5 | RHONE SUD | 123.58 | NATRAN | acces-reseau-accueil@natrangroupe.com
|  | 7070 | CORNAS | 1 | 1 | P | GD0112 | VALENCE | 26198001 | MONTELIMAR | H2 | GRDF | GRDF | aad-guichet-telereleve-quotidienne@grdf.fr |  |  |  | GDFT | NATRAN | 3 | H | 2 | RHONE SUD | 123.58 | NATRAN | acces-reseau-accueil@natrangroupe.com
|  | 7076 | CRUAS | 1 | 1 | P | GD0147 | CRUAS | 26198001 | MONTELIMAR | H2 | GRDF | GRDF | aad-guichet-telereleve-quotidienne@grdf.fr |  |  |  | GDFT | NATRAN | 1 | H | 9 | RHONE SUD | 123.58 | NATRAN | acces-reseau-accueil@natrangroupe.com
|  | 7078 | DAVEZIEUX | 1 | 1.75 | P | GD0117 | ANNONAY | 69029001 | LYON-BRON | H1 | GRDF | GRDF | aad-guichet-telereleve-quotidienne@grdf.fr |  |  |  | GDFT | NATRAN | 3 | H | 9 | RHONE NORD | 123.58 | NATRAN | acces-reseau-accueil@natrangroupe.com
|  | 7097 | GLUN | 1 | 1 | P | GD0115 | TOURNON-SUR-RHONE | 26198001 | MONTELIMAR | H2 | GRDF | GRDF | aad-guichet-telereleve-quotidienne@grdf.fr |  |  |  | GDFT | NATRAN | 1 | H | 4 | RHONE NORD | 123.58 | NATRAN | acces-reseau-accueil@natrangroupe.com
|  | 7102 | GUILHERAND-GRANGES | 1 | 1.75 | P | GD0112 | VALENCE | 26198001 | MONTELIMAR | H2 | GRDF | GRDF | aad-guichet-telereleve-quotidienne@grdf.fr |  |  |  | GDFT | NATRAN | 3 | H | 2 | RHONE SUD | 123.58 | NATRAN | acces-reseau-accueil@natrangroupe.com
|  | 7116 | LABEGUDE | 1 | 1.75 | P | GD0104 | AUBENAS | 26198001 | MONTELIMAR | H2 | GRDF | GRDF | aad-guichet-telereleve-quotidienne@grdf.fr |  |  |  | GDFT | NATRAN | 2 | H | 10 | RHONE SUD | 123.58 | NATRAN | acces-reseau-accueil@natrangroupe.com
|  | 7138 | LAVILLEDIEU | 1 | 1 | P | GD0104 | AUBENAS | 26198001 | MONTELIMAR | H2 | GRDF | GRDF | aad-guichet-telereleve-quotidienne@grdf.fr |  |  |  | GDFT | NATRAN | 2 | H | 10 | RHONE SUD | 123.58 | NATRAN | acces-reseau-accueil@natrangroupe.com
|  | 7146 | LYAS | 1 | 1 | P | GD0105 | PRIVAS | 26198001 | MONTELIMAR | H2 | GRDF | GRDF | aad-guichet-telereleve-quotidienne@grdf.fr |  |  |  | GDFT | NATRAN | 2 | H | 5 | RHONE SUD | 123.58 | NATRAN | acces-reseau-accueil@natrangroupe.com
|  | 7152 | MAUVES | 1 | 1 | P | GD0115 | TOURNON-SUR-RHONE | 26198001 | MONTELIMAR | H2 | GRDF | GRDF | aad-guichet-telereleve-quotidienne@grdf.fr |  |  |  | GDFT | NATRAN | 1 | H | 4 | RHONE NORD | 123.58 | NATRAN | acces-reseau-accueil@natrangroupe.com
|  | 7181 | LE POUZIN | 1 | 1 | P | GD0111 | LE POUZIN | 26198001 | MONTELIMAR | H2 | GRDF | GRDF | aad-guichet-telereleve-quotidienne@grdf.fr |  |  |  | GDFT | NATRAN | 1 | H | 3 | RHONE SUD | 123.58 | NATRAN | acces-reseau-accueil@natrangroupe.com
|  | 7186 | PRIVAS | 1 | 1.75 | P | GD0105 | PRIVAS | 26198001 | MONTELIMAR | H2 | GRDF | GRDF | aad-guichet-telereleve-quotidienne@grdf.fr |  |  |  | GDFT | NATRAN | 2 | H | 5 | RHONE SUD | 123.58 | NATRAN | acces-reseau-accueil@natrangroupe.com
|  | 7191 | ROCHEMAURE | 1 | 1 | P | GD0109 | MONTELIMAR | 26198001 | MONTELIMAR | H2 | GRDF | GRDF | aad-guichet-telereleve-quotidienne@grdf.fr |  |  |  | GDFT | NATRAN | 1 | H | 3 | RHONE SUD | 123.58 | NATRAN | acces-reseau-accueil@natrangroupe.com
|  | 7197 | ROIFFIEUX | 1 | 1 | P | GD0117 | ANNONAY | 69029001 | LYON-BRON | H1 | GRDF | GRDF | aad-guichet-telereleve-quotidienne@grdf.fr |  |  |  | GDFT | NATRAN | 3 | H | 9 | RHONE NORD | 123.58 | NATRAN | acces-reseau-accueil@natrangroupe.com
|  | 7225 | SAINT-CLAIR | 1 | 1 | P | GD0117 | ANNONAY | 69029001 | LYON-BRON | H1 | GRDF | GRDF | aad-guichet-telereleve-quotidienne@grdf.fr |  |  |  | GDFT | NATRAN | 3 | H | 9 | RHONE NORD | 123.58 | NATRAN | acces-reseau-accueil@natrangroupe.com
|  | 7228 | SAINT-DESIRAT | 1 | 1 | P | GD0121 | ANDANCE | 69029001 | LYON-BRON | H1 | GRDF | GRDF | aad-guichet-telereleve-quotidienne@grdf.fr |  |  |  | GDFT | NATRAN | 2 | H | 7 | RHONE NORD | 123.58 | NATRAN | acces-reseau-accueil@natrangroupe.com
|  | 7229 | SAINT-DIDIER-SOUS-AUBENAS | 1 | 1 | P | GD0104 | AUBENAS | 26198001 | MONTELIMAR | H2 | GRDF | GRDF | aad-guichet-telereleve-quotidienne@grdf.fr |  |  |  | GDFT | NATRAN | 2 | H | 10 | RHONE SUD | 123.58 | NATRAN | acces-reseau-accueil@natrangroupe.com
|  | 7231 | SAINT-ETIENNE-DE-FONTBELLON | 1 | 1 | P | GD0104 | AUBENAS | 26198001 | MONTELIMAR | H2 | GRDF | GRDF | aad-guichet-telereleve-quotidienne@grdf.fr |  |  |  | GDFT | NATRAN | 2 | H | 10 | RHONE SUD | 123.58 | NATRAN | acces-reseau-accueil@natrangroupe.com
|  | 7240 | SAINT-GEORGES-LES-BAINS | 1 | 1 | P | GD0112 | VALENCE | 26198001 | MONTELIMAR | H2 | GRDF | GRDF | aad-guichet-telereleve-quotidienne@grdf.fr |  |  |  | GDFT | NATRAN | 3 | H | 2 | RHONE SUD | 123.58 | NATRAN | acces-reseau-accueil@natrangroupe.com
|  | 7245 | SAINT-JEAN-DE-MUZOLS | 1 | 1 | P | GD0115 | TOURNON-SUR-RHONE | 26198001 | MONTELIMAR | H2 | GRDF | GRDF | aad-guichet-telereleve-quotidienne@grdf.fr |  |  |  | GDFT | NATRAN | 1 | H | 4 | RHONE NORD | 123.58 | NATRAN | acces-reseau-accueil@natrangroupe.com
|  | 7265 | SAINT-MARCEL-LES-ANNONAY | 1 | 1 | P | GD0164 | BOURG-ARGENTAL | 42005001 | ST-ETIENNE-BOUTHEON | H1 | GRDF | GRDF | aad-guichet-telereleve-quotidienne@grdf.fr |  |  |  | GDFT | NATRAN | 1 | H | 10 | RHONE NORD | 123.58 | NATRAN | acces-reseau-accueil@natrangroupe.com
|  | 7281 | SAINT-PERAY | 1 | 1 | P | GD0112 | VALENCE | 26198001 | MONTELIMAR | H2 | GRDF | GRDF | aad-guichet-telereleve-quotidienne@grdf.fr |  |  |  | GDFT | NATRAN | 3 | H | 2 | RHONE SUD | 123.58 | NATRAN | acces-reseau-accueil@natrangroupe.com
|  | 7289 | SAINT-PRIVAT | 1 | 1 | P | GD0104 | AUBENAS | 26198001 | MONTELIMAR | H2 | GRDF | GRDF | aad-guichet-telereleve-quotidienne@grdf.fr |  |  |  | GDFT | NATRAN | 2 | H | 10 | RHONE SUD | 123.58 | NATRAN | acces-reseau-accueil@natrangroupe.com
|  | 7308 | SARRAS | 1 | 1 | P | GD0118 | SAINT-VALLIER | 26198001 | MONTELIMAR | H2 | GRDF | GRDF | aad-guichet-telereleve-quotidienne@grdf.fr |  |  |  | GDFT | NATRAN | 2 | H | 4 | RHONE NORD | 123.58 | NATRAN | acces-reseau-accueil@natrangroupe.com
|  | 7316 | SOYONS | 1 | 1 | P | GD0112 | VALENCE | 26198001 | MONTELIMAR | H2 | GRDF | GRDF | aad-guichet-telereleve-quotidienne@grdf.fr |  |  |  | GDFT | NATRAN | 3 | H | 2 | RHONE SUD | 123.58 | NATRAN | acces-reseau-accueil@natrangroupe.com
|  | 7319 | LE TEIL | 1 | 1 | P | GD0109 | MONTELIMAR | 26198001 | MONTELIMAR | H2 | GRDF | GRDF | aad-guichet-telereleve-quotidienne@grdf.fr |  |  |  | GDFT | NATRAN | 1 | H | 3 | RHONE SUD | 123.58 | NATRAN | acces-reseau-accueil@natrangroupe.com
|  | 7324 | TOURNON-SUR-RHONE | 1 | 1.75 | P | GD0115 | TOURNON-SUR-RHONE | 26198001 | MONTELIMAR | H2 | GRDF | GRDF | aad-guichet-telereleve-quotidienne@grdf.fr |  |  |  | GDFT | NATRAN | 1 | H | 4 | RHONE NORD | 123.58 | NATRAN | acces-reseau-accueil@natrangroupe.com
|  | 7325 | UCEL | 1 | 1 | P | GD0104 | AUBENAS | 26198001 | MONTELIMAR | H2 | GRDF | GRDF | aad-guichet-telereleve-quotidienne@grdf.fr |  |  |  | GDFT | NATRAN | 2 | H | 10 | RHONE SUD | 123.58 | NATRAN | acces-reseau-accueil@natrangroupe.com
|  | 7331 | VALS-LES-BAINS | 1 | 1 | P | GD0104 | AUBENAS | 26198001 | MONTELIMAR | H2 | GRDF | GRDF | aad-guichet-telereleve-quotidienne@grdf.fr |  |  |  | GDFT | NATRAN | 2 | H | 10 | RHONE SUD | 123.58 | NATRAN | acces-reseau-accueil@natrangroupe.com
|  | 7337 | VERNOSC-LES-ANNONAY | 1 | 1 | P | GD0117 | ANNONAY | 69029001 | LYON-BRON | H1 | GRDF | GRDF | aad-guichet-telereleve-quotidienne@grdf.fr |  |  |  | GDFT | NATRAN | 3 | H | 9 | RHONE NORD | 123.58 | NATRAN | acces-reseau-accueil@natrangroupe.com
|  | 7341 | VILLENEUVE-DE-BERG | 1 | 1 | P | GD0104 | AUBENAS | 26198001 | MONTELIMAR | H2 | GRDF | GRDF | aad-guichet-telereleve-quotidienne@grdf.fr |  |  |  | GDFT | NATRAN | 2 | H | 10 | RHONE SUD | 123.58 | NATRAN | acces-reseau-accueil@natrangroupe.com
|  | 7346 | VIVIERS | 1 | 1 | P | GD0106 | PIERRELATTE | 26198001 | MONTELIMAR | H2 | GRDF | GRDF | aad-guichet-telereleve-quotidienne@grdf.fr |  |  |  | GDFT | NATRAN | 1 | H | 7 | RHONE SUD | 123.58 | NATRAN | acces-reseau-accueil@natrangroupe.com
|  | 7349 | LA VOULTE-SUR-RHONE | 1 | 1.75 | P | GD0112 | VALENCE | 26198001 | MONTELIMAR | H2 | GRDF | GRDF | aad-guichet-telereleve-quotidienne@grdf.fr |  |  |  | GDFT | NATRAN | 3 | H | 2 | RHONE SUD | 123.58 | NATRAN | acces-reseau-accueil@natrangroupe.com
|  | 8001 | ACY-ROMANCE | 1 | 1 | P | GD0328 | RETHEL | 51449002 | REIMS-PRUNAY | H1 | GRDF | GRDF | aad-guichet-telereleve-quotidienne@grdf.fr |  |  |  | GDFT | NATRAN | 1 | H | 6 | ARDENNES | 123.58 | NATRAN | acces-reseau-accueil@natrangroupe.com
|  | 8003 | AIGLEMONT | 1 | 1 | P | GD0317 | CHARLEVILLE-MEZIERES | 51449002 | REIMS-PRUNAY | H1 | GRDF | GRDF | aad-guichet-telereleve-quotidienne@grdf.fr |  |  |  | GDFT | NATRAN | 11 | H | 1 | ARDENNES | 123.58 | NATRAN | acces-reseau-accueil@natrangroupe.com
|  | 8011 | ANCHAMPS | 1 | 1 | P | GD0377 | REVIN | 51449002 | REIMS-PRUNAY | H1 | GRDF | GRDF | aad-guichet-telereleve-quotidienne@grdf.fr |  |  |  | GDFT | NATRAN | 3 | H | 1 | ARDENNES | 123.58 | NATRAN | acces-reseau-accueil@natrangroupe.com
|  | 8013 | ANGECOURT | 1 | 1 | P | GD0317 | CHARLEVILLE-MEZIERES | 51449002 | REIMS-PRUNAY | H1 | GRDF | GRDF | aad-guichet-telereleve-quotidienne@grdf.fr |  |  |  | GDFT | NATRAN | 11 | H | 1 | ARDENNES | 123.58 | NATRAN | acces-reseau-accueil@natrangroupe.com
|  | 8024 | ASFELD | 1 | 1 | P | GD0327 | SAINT-GERMAINMONT | 51449002 | REIMS-PRUNAY | H1 | GRDF | GRDF | aad-guichet-telereleve-quotidienne@grdf.fr |  |  |  | GDFT | NATRAN | 1 | H | 1 | ARDENNES | 123.58 | NATRAN | acces-reseau-accueil@natrangroupe.com
|  | 8028 | AUBRIVES | 1 | 1 | P | GD0311 | VIREUX-MOLHAIN | 51449002 | REIMS-PRUNAY | H1 | GRDF | GRDF | aad-guichet-telereleve-quotidienne@grdf.fr |  |  |  | GDFT | NATRAN | 2 | H | 8 | ARDENNES | 123.58 | NATRAN | acces-reseau-accueil@natrangroupe.com
|  | 8040 | LES AYVELLES | 1 | 1 | P | GD0317 | CHARLEVILLE-MEZIERES | 51449002 | REIMS-PRUNAY | H1 | GRDF | GRDF | aad-guichet-telereleve-quotidienne@grdf.fr |  |  |  | GDFT | NATRAN | 11 | H | 1 | ARDENNES | 123.58 | NATRAN | acces-reseau-accueil@natrangroupe.com
|  | 8043 | BALAN | 1 | 1 | P | GD0317 | CHARLEVILLE-MEZIERES | 51449002 | REIMS-PRUNAY | H1 | GRDF | GRDF | aad-guichet-telereleve-quotidienne@grdf.fr |  |  |  | GDFT | NATRAN | 11 | H | 1 | ARDENNES | 123.58 | NATRAN | acces-reseau-accueil@natrangroupe.com
|  | 8053 | BAZEILLES | 1 | 1 | P | GD0317 | CHARLEVILLE-MEZIERES | 51449002 | REIMS-PRUNAY | H1 | GRDF | GRDF | aad-guichet-telereleve-quotidienne@grdf.fr |  |  |  | GDFT | NATRAN | 11 | H | 1 | ARDENNES | 123.58 | NATRAN | acces-reseau-accueil@natrangroupe.com
|  | 8058 | BELVAL | 1 | 1 | P | GD0317 | CHARLEVILLE-MEZIERES | 51449002 | REIMS-PRUNAY | H1 | GRDF | GRDF | aad-guichet-telereleve-quotidienne@grdf.fr |  |  |  | GDFT | NATRAN | 11 | H | 1 | ARDENNES | 123.58 | NATRAN | acces-reseau-accueil@natrangroupe.com
|  | 8067 | BLAGNY | 1 | 1 | P | GD0321 | CARIGNAN | 51449002 | REIMS-PRUNAY | H1 | GRDF | GRDF | aad-guichet-telereleve-quotidienne@grdf.fr |  |  |  | GDFT | NATRAN | 2 | H | 2 | ARDENNES | 123.58 | NATRAN | acces-reseau-accueil@natrangroupe.com
|  | 8076 | BOULZICOURT | 1 | 1 | P | GD0317 | CHARLEVILLE-MEZIERES | 51449002 | REIMS-PRUNAY | H1 | GRDF | GRDF | aad-guichet-telereleve-quotidienne@grdf.fr |  |  |  | GDFT | NATRAN | 11 | H | 1 | ARDENNES | 123.58 | NATRAN | acces-reseau-accueil@natrangroupe.com
|  | 8078 | BOURG-FIDELE | 1 | 1 | P | GD0377 | REVIN | 51449002 | REIMS-PRUNAY | H1 | GRDF | GRDF | aad-guichet-telereleve-quotidienne@grdf.fr |  |  |  | GDFT | NATRAN | 3 | H | 1 | ARDENNES | 123.58 | NATRAN | acces-reseau-accueil@natrangroupe.com
08173 | FLIZE | 8079 | BOUTANCOURT | 1 | 1 | P | GD0317 | CHARLEVILLE-MEZIERES | 51449002 | REIMS-PRUNAY | H1 | GRDF | GRDF | aad-guichet-telereleve-quotidienne@grdf.fr |  |  |  | GDFT | NATRAN | 11 | H | 1 | ARDENNES | 123.58 | NATRAN | acces-reseau-accueil@natrangroupe.com
|  | 8081 | BOGNY-SUR-MEUSE | 1 | 1 | P | GD0377 | REVIN | 51449002 | REIMS-PRUNAY | H1 | GRDF | GRDF | aad-guichet-telereleve-quotidienne@grdf.fr |  |  |  | GDFT | NATRAN | 3 | H | 1 | ARDENNES | 123.58 | NATRAN | acces-reseau-accueil@natrangroupe.com
|  | 8083 | BREVILLY | 1 | 1 | P | GD0317 | CHARLEVILLE-MEZIERES | 51449002 | REIMS-PRUNAY | H1 | GRDF | GRDF | aad-guichet-telereleve-quotidienne@grdf.fr |  |  |  | GDFT | NATRAN | 11 | H | 1 | ARDENNES | 123.58 | NATRAN | acces-reseau-accueil@natrangroupe.com
|  | 8090 | CARIGNAN | 1 | 1 | P | GD0321 | CARIGNAN | 51449002 | REIMS-PRUNAY | H1 | GRDF | GRDF | aad-guichet-telereleve-quotidienne@grdf.fr |  |  |  | GDFT | NATRAN | 2 | H | 2 | ARDENNES | 123.58 | NATRAN | acces-reseau-accueil@natrangroupe.com
|  | 8096 | CHALANDRY-ELAIRE | 1 | 1 | P | GD0317 | CHARLEVILLE-MEZIERES | 51449002 | REIMS-PRUNAY | H1 | GRDF | GRDF | aad-guichet-telereleve-quotidienne@grdf.fr |  |  |  | GDFT | NATRAN | 11 | H | 1 | ARDENNES | 123.58 | NATRAN | acces-reseau-accueil@natrangroupe.com
|  | 8105 | CHARLEVILLE-MEZIERES | 1 | 1.75 | P | GD0317 | CHARLEVILLE-MEZIERES | 51449002 | REIMS-PRUNAY | H1 | GRDF | GRDF | aad-guichet-telereleve-quotidienne@grdf.fr |  |  |  | GDFT | NATRAN | 11 | H | 1 | ARDENNES | 123.58 | NATRAN | acces-reseau-accueil@natrangroupe.com
08116 | BAIRON ET SES ENVIRONS | 8116 | LE CHESNE | 1 | 1 | P | GD0319 | SIGNY-L'ABBAYE | 51449002 | REIMS-PRUNAY | H1 | GRDF | GRDF | aad-guichet-telereleve-quotidienne@grdf.fr |  |  |  | GDFT | NATRAN | 5 | H | 0 | ARDENNES | 123.58 | NATRAN | acces-reseau-accueil@natrangroupe.com
|  | 8122 | CHOOZ | 1 | 1 | P | GD0311 | VIREUX-MOLHAIN | 51449002 | REIMS-PRUNAY | H1 | GRDF | GRDF | aad-guichet-telereleve-quotidienne@grdf.fr |  |  |  | GDFT | NATRAN | 2 | H | 8 | ARDENNES | 123.58 | NATRAN | acces-reseau-accueil@natrangroupe.com
|  | 8125 | CLIRON | 1 | 1 | P | GD0317 | CHARLEVILLE-MEZIERES | 51449002 | REIMS-PRUNAY | H1 | GRDF | GRDF | aad-guichet-telereleve-quotidienne@grdf.fr |  |  |  | GDFT | NATRAN | 11 | H | 1 | ARDENNES | 123.58 | NATRAN | acces-reseau-accueil@natrangroupe.com
|  | 8136 | DAIGNY | 1 | 1 | P | GD0317 | CHARLEVILLE-MEZIERES | 51449002 | REIMS-PRUNAY | H1 | GRDF | GRDF | aad-guichet-telereleve-quotidienne@grdf.fr |  |  |  | GDFT | NATRAN | 11 | H | 1 | ARDENNES | 123.58 | NATRAN | acces-reseau-accueil@natrangroupe.com
|  | 8137 | DAMOUZY | 1 | 1 | P | GD0317 | CHARLEVILLE-MEZIERES | 51449002 | REIMS-PRUNAY | H1 | GRDF | GRDF | aad-guichet-telereleve-quotidienne@grdf.fr |  |  |  | GDFT | NATRAN | 11 | H | 1 | ARDENNES | 123.58 | NATRAN | acces-reseau-accueil@natrangroupe.com
|  | 8139 | DEVILLE | 1 | 1 | P | GD0377 | REVIN | 51449002 | REIMS-PRUNAY | H1 | GRDF | GRDF | aad-guichet-telereleve-quotidienne@grdf.fr |  |  |  | GDFT | NATRAN | 3 | H | 1 | ARDENNES | 123.58 | NATRAN | acces-reseau-accueil@natrangroupe.com
|  | 8140 | DOM-LE-MESNIL | 1 | 1 | P | GD0317 | CHARLEVILLE-MEZIERES | 51449002 | REIMS-PRUNAY | H1 | GRDF | GRDF | aad-guichet-telereleve-quotidienne@grdf.fr |  |  |  | GDFT | NATRAN | 11 | H | 1 | ARDENNES | 123.58 | NATRAN | acces-reseau-accueil@natrangroupe.com
|  | 8142 | DONCHERY | 1 | 1 | P | GD0317 | CHARLEVILLE-MEZIERES | 51449002 | REIMS-PRUNAY | H1 | GRDF | GRDF | aad-guichet-telereleve-quotidienne@grdf.fr |  |  |  | GDFT | NATRAN | 11 | H | 1 | ARDENNES | 123.58 | NATRAN | acces-reseau-accueil@natrangroupe.com
|  | 8145 | DOUZY | 1 | 1 | P | GD0317 | CHARLEVILLE-MEZIERES | 51449002 | REIMS-PRUNAY | H1 | GRDF | GRDF | aad-guichet-telereleve-quotidienne@grdf.fr |  |  |  | GDFT | NATRAN | 11 | H | 1 | ARDENNES | 123.58 | NATRAN | acces-reseau-accueil@natrangroupe.com
|  | 8158 | ETREPIGNY | 1 | 1 | P | GD0317 | CHARLEVILLE-MEZIERES | 51449002 | REIMS-PRUNAY | H1 | GRDF | GRDF | aad-guichet-telereleve-quotidienne@grdf.fr |  |  |  | GDFT | NATRAN | 11 | H | 1 | ARDENNES | 123.58 | NATRAN | acces-reseau-accueil@natrangroupe.com
|  | 8173 | FLIZE | 1 | 1 | P | GD0317 | CHARLEVILLE-MEZIERES | 51449002 | REIMS-PRUNAY | H1 | GRDF | GRDF | aad-guichet-telereleve-quotidienne@grdf.fr |  |  |  | GDFT | NATRAN | 11 | H | 1 | ARDENNES | 123.58 | NATRAN | acces-reseau-accueil@natrangroupe.com
|  | 8174 | FLOING | 1 | 1 | P | GD0317 | CHARLEVILLE-MEZIERES | 51449002 | REIMS-PRUNAY | H1 | GRDF | GRDF | aad-guichet-telereleve-quotidienne@grdf.fr |  |  |  | GDFT | NATRAN | 11 | H | 1 | ARDENNES | 123.58 | NATRAN | acces-reseau-accueil@natrangroupe.com
|  | 8180 | LA FRANCHEVILLE | 1 | 1 | P | GD0317 | CHARLEVILLE-MEZIERES | 51449002 | REIMS-PRUNAY | H1 | GRDF | GRDF | aad-guichet-telereleve-quotidienne@grdf.fr |  |  |  | GDFT | NATRAN | 11 | H | 1 | ARDENNES | 123.58 | NATRAN | acces-reseau-accueil@natrangroupe.com
|  | 8183 | FROMELENNES | 1 | 1 | P | GD0310 | GIVET | 51449002 | REIMS-PRUNAY | H1 | GRDF | GRDF | aad-guichet-telereleve-quotidienne@grdf.fr |  |  |  | GDFT | NATRAN | 1 | H | 9 | ARDENNES | 123.58 | NATRAN | acces-reseau-accueil@natrangroupe.com
|  | 8185 | FUMAY | 1 | 1 | P | GD0312 | FUMAY | 51449002 | REIMS-PRUNAY | H1 | GRDF | GRDF | aad-guichet-telereleve-quotidienne@grdf.fr |  |  |  | GDFT | NATRAN | 1 | H | 3 | ARDENNES | 123.58 | NATRAN | acces-reseau-accueil@natrangroupe.com
|  | 8187 | GERNELLE | 1 | 1 | P | GD0317 | CHARLEVILLE-MEZIERES | 51449002 | REIMS-PRUNAY | H1 | GRDF | GRDF | aad-guichet-telereleve-quotidienne@grdf.fr |  |  |  | GDFT | NATRAN | 11 | H | 1 | ARDENNES | 123.58 | NATRAN | acces-reseau-accueil@natrangroupe.com
|  | 8188 | GESPUNSART | 1 | 1 | P | GD0377 | REVIN | 51449002 | REIMS-PRUNAY | H1 | GRDF | GRDF | aad-guichet-telereleve-quotidienne@grdf.fr |  |  |  | GDFT | NATRAN | 3 | H | 1 | ARDENNES | 123.58 | NATRAN | acces-reseau-accueil@natrangroupe.com
|  | 8190 | GIVET | 1 | 1 | P | GD0310 | GIVET | 51449002 | REIMS-PRUNAY | H1 | GRDF | GRDF | aad-guichet-telereleve-quotidienne@grdf.fr |  |  |  | GDFT | NATRAN | 1 | H | 9 | ARDENNES | 123.58 | NATRAN | acces-reseau-accueil@natrangroupe.com
|  | 8191 | GIVONNE | 1 | 1 | P | GD0317 | CHARLEVILLE-MEZIERES | 51449002 | REIMS-PRUNAY | H1 | GRDF | GRDF | aad-guichet-telereleve-quotidienne@grdf.fr |  |  |  | GDFT | NATRAN | 11 | H | 1 | ARDENNES | 123.58 | NATRAN | acces-reseau-accueil@natrangroupe.com
|  | 8194 | GLAIRE | 1 | 1 | P | GD0317 | CHARLEVILLE-MEZIERES | 51449002 | REIMS-PRUNAY | H1 | GRDF | GRDF | aad-guichet-telereleve-quotidienne@grdf.fr |  |  |  | GDFT | NATRAN | 11 | H | 1 | ARDENNES | 123.58 | NATRAN | acces-reseau-accueil@natrangroupe.com
|  | 8198 | GRANDPRE | 1 | 1 | P | GD0319 | SIGNY-L'ABBAYE | 51449002 | REIMS-PRUNAY | H1 | GRDF | GRDF | aad-guichet-telereleve-quotidienne@grdf.fr |  |  |  | GDFT | NATRAN | 5 | H | 0 | ARDENNES | 123.58 | NATRAN | acces-reseau-accueil@natrangroupe.com
|  | 8199 | LA GRANDVILLE | 1 | 1 | P | GD0317 | CHARLEVILLE-MEZIERES | 51449002 | REIMS-PRUNAY | H1 | GRDF | GRDF | aad-guichet-telereleve-quotidienne@grdf.fr |  |  |  | GDFT | NATRAN | 11 | H | 1 | ARDENNES | 123.58 | NATRAN | acces-reseau-accueil@natrangroupe.com
|  | 8206 | HAM-LES-MOINES | 1 | 1 | P | GD0317 | CHARLEVILLE-MEZIERES | 51449002 | REIMS-PRUNAY | H1 | GRDF | GRDF | aad-guichet-telereleve-quotidienne@grdf.fr |  |  |  | GDFT | NATRAN | 11 | H | 1 | ARDENNES | 123.58 | NATRAN | acces-reseau-accueil@natrangroupe.com
|  | 8207 | HAM-SUR-MEUSE | 1 | 1 | P | GD0311 | VIREUX-MOLHAIN | 51449002 | REIMS-PRUNAY | H1 | GRDF | GRDF | aad-guichet-telereleve-quotidienne@grdf.fr |  |  |  | GDFT | NATRAN | 2 | H | 8 | ARDENNES | 123.58 | NATRAN | acces-reseau-accueil@natrangroupe.com
|  | 8211 | HARAUCOURT | 1 | 1 | P | GD0317 | CHARLEVILLE-MEZIERES | 51449002 | REIMS-PRUNAY | H1 | GRDF | GRDF | aad-guichet-telereleve-quotidienne@grdf.fr |  |  |  | GDFT | NATRAN | 11 | H | 1 | ARDENNES | 123.58 | NATRAN | acces-reseau-accueil@natrangroupe.com
|  | 8212 | HARCY | 1 | 1 | P | GD0317 | CHARLEVILLE-MEZIERES | 51449002 | REIMS-PRUNAY | H1 | GRDF | GRDF | aad-guichet-telereleve-quotidienne@grdf.fr |  |  |  | GDFT | NATRAN | 11 | H | 1 | ARDENNES | 123.58 | NATRAN | acces-reseau-accueil@natrangroupe.com
|  | 8216 | HAUDRECY | 1 | 1 | P | GD0317 | CHARLEVILLE-MEZIERES | 51449002 | REIMS-PRUNAY | H1 | GRDF | GRDF | aad-guichet-telereleve-quotidienne@grdf.fr |  |  |  | GDFT | NATRAN | 11 | H | 1 | ARDENNES | 123.58 | NATRAN | acces-reseau-accueil@natrangroupe.com
|  | 8218 | LES HAUTES-RIVIERES | 1 | 1 | P | GD0314 | LES HAUTES-RIVIERES | 51449002 | REIMS-PRUNAY | H1 | GRDF | GRDF | aad-guichet-telereleve-quotidienne@grdf.fr |  |  |  | GDFT | NATRAN | 1 | H | 6 | ARDENNES | 123.58 | NATRAN | acces-reseau-accueil@natrangroupe.com
|  | 8222 | HAYBES | 1 | 1 | P | GD0312 | FUMAY | 51449002 | REIMS-PRUNAY | H1 | GRDF | GRDF | aad-guichet-telereleve-quotidienne@grdf.fr |  |  |  | GDFT | NATRAN | 1 | H | 3 | ARDENNES | 123.58 | NATRAN | acces-reseau-accueil@natrangroupe.com
|  | 8226 | HIERGES | 1 | 1 | P | GD0311 | VIREUX-MOLHAIN | 51449002 | REIMS-PRUNAY | H1 | GRDF | GRDF | aad-guichet-telereleve-quotidienne@grdf.fr |  |  |  | GDFT | NATRAN | 2 | H | 8 | ARDENNES | 123.58 | NATRAN | acces-reseau-accueil@natrangroupe.com
|  | 8232 | ILLY | 1 | 1 | P | GD0317 | CHARLEVILLE-MEZIERES | 51449002 | REIMS-PRUNAY | H1 | GRDF | GRDF | aad-guichet-telereleve-quotidienne@grdf.fr |  |  |  | GDFT | NATRAN | 11 | H | 1 | ARDENNES | 123.58 | NATRAN | acces-reseau-accueil@natrangroupe.com
|  | 8237 | JOIGNY-SUR-MEUSE | 1 | 1 | P | GD0377 | REVIN | 51449002 | REIMS-PRUNAY | H1 | GRDF | GRDF | aad-guichet-telereleve-quotidienne@grdf.fr |  |  |  | GDFT | NATRAN | 3 | H | 1 | ARDENNES | 123.58 | NATRAN | acces-reseau-accueil@natrangroupe.com
|  | 8248 | LAUNOIS-SUR-VENCE | 1 | 1 | P | GD0319 | SIGNY-L'ABBAYE | 51449002 | REIMS-PRUNAY | H1 | GRDF | GRDF | aad-guichet-telereleve-quotidienne@grdf.fr |  |  |  | GDFT | NATRAN | 5 | H | 0 | ARDENNES | 123.58 | NATRAN | acces-reseau-accueil@natrangroupe.com
|  | 8254 | LIART | 1 | 1 | P | GD0319 | SIGNY-L'ABBAYE | 51449002 | REIMS-PRUNAY | H1 | GRDF | GRDF | aad-guichet-telereleve-quotidienne@grdf.fr |  |  |  | GDFT | NATRAN | 5 | H | 0 | ARDENNES | 123.58 | NATRAN | acces-reseau-accueil@natrangroupe.com
|  | 8263 | LUMES | 1 | 1 | P | GD0317 | CHARLEVILLE-MEZIERES | 51449002 | REIMS-PRUNAY | H1 | GRDF | GRDF | aad-guichet-telereleve-quotidienne@grdf.fr |  |  |  | GDFT | NATRAN | 11 | H | 1 | ARDENNES | 123.58 | NATRAN | acces-reseau-accueil@natrangroupe.com
|  | 8284 | LES MAZURES | 1 | 1 | P | GD0377 | REVIN | 51449002 | REIMS-PRUNAY | H1 | GRDF | GRDF | aad-guichet-telereleve-quotidienne@grdf.fr |  |  |  | GDFT | NATRAN | 3 | H | 1 | ARDENNES | 123.58 | NATRAN | acces-reseau-accueil@natrangroupe.com
|  | 8294 | LA MONCELLE | 1 | 1 | P | GD0317 | CHARLEVILLE-MEZIERES | 51449002 | REIMS-PRUNAY | H1 | GRDF | GRDF | aad-guichet-telereleve-quotidienne@grdf.fr |  |  |  | GDFT | NATRAN | 11 | H | 1 | ARDENNES | 123.58 | NATRAN | acces-reseau-accueil@natrangroupe.com
|  | 8298 | MONTCY-NOTRE-DAME | 1 | 1 | P | GD0317 | CHARLEVILLE-MEZIERES | 51449002 | REIMS-PRUNAY | H1 | GRDF | GRDF | aad-guichet-telereleve-quotidienne@grdf.fr |  |  |  | GDFT | NATRAN | 11 | H | 1 | ARDENNES | 123.58 | NATRAN | acces-reseau-accueil@natrangroupe.com
|  | 8302 | MONTHERME | 1 | 1 | P | GD0316 | MONTHERME | 51449002 | REIMS-PRUNAY | H1 | GRDF | GRDF | aad-guichet-telereleve-quotidienne@grdf.fr |  |  |  | GDFT | NATRAN | 1 | H | 3 | ARDENNES | 123.58 | NATRAN | acces-reseau-accueil@natrangroupe.com
|  | 8311 | MOUZON | 1 | 1 | P | GD0321 | CARIGNAN | 51449002 | REIMS-PRUNAY | H1 | GRDF | GRDF | aad-guichet-telereleve-quotidienne@grdf.fr |  |  |  | GDFT | NATRAN | 2 | H | 2 | ARDENNES | 123.58 | NATRAN | acces-reseau-accueil@natrangroupe.com
|  | 8312 | MURTIN-ET-BOGNY | 1 | 1 | P | GD0317 | CHARLEVILLE-MEZIERES | 51449002 | REIMS-PRUNAY | H1 | GRDF | GRDF | aad-guichet-telereleve-quotidienne@grdf.fr |  |  |  | GDFT | NATRAN | 11 | H | 1 | ARDENNES | 123.58 | NATRAN | acces-reseau-accueil@natrangroupe.com
|  | 8316 | NEUFMANIL | 1 | 1 | P | GD0377 | REVIN | 51449002 | REIMS-PRUNAY | H1 | GRDF | GRDF | aad-guichet-telereleve-quotidienne@grdf.fr |  |  |  | GDFT | NATRAN | 3 | H | 1 | ARDENNES | 123.58 | NATRAN | acces-reseau-accueil@natrangroupe.com
|  | 8327 | NOUVION-SUR-MEUSE | 1 | 1 | P | GD0317 | CHARLEVILLE-MEZIERES | 51449002 | REIMS-PRUNAY | H1 | GRDF | GRDF | aad-guichet-telereleve-quotidienne@grdf.fr |  |  |  | GDFT | NATRAN | 11 | H | 1 | ARDENNES | 123.58 | NATRAN | acces-reseau-accueil@natrangroupe.com
|  | 8328 | NOUZONVILLE | 1 | 1.75 | P | GD0377 | REVIN | 51449002 | REIMS-PRUNAY | H1 | GRDF | GRDF | aad-guichet-telereleve-quotidienne@grdf.fr |  |  |  | GDFT | NATRAN | 3 | H | 1 | ARDENNES | 123.58 | NATRAN | acces-reseau-accueil@natrangroupe.com
|  | 8331 | NOYERS-PONT-MAUGIS | 1 | 1 | P | GD0317 | CHARLEVILLE-MEZIERES | 51449002 | REIMS-PRUNAY | H1 | GRDF | GRDF | aad-guichet-telereleve-quotidienne@grdf.fr |  |  |  | GDFT | NATRAN | 11 | H | 1 | ARDENNES | 123.58 | NATRAN | acces-reseau-accueil@natrangroupe.com
|  | 8336 | OSNES | 1 | 1 | P | GD0321 | CARIGNAN | 51449002 | REIMS-PRUNAY | H1 | GRDF | GRDF | aad-guichet-telereleve-quotidienne@grdf.fr |  |  |  | GDFT | NATRAN | 2 | H | 2 | ARDENNES | 123.58 | NATRAN | acces-reseau-accueil@natrangroupe.com
|  | 8343 | POURU-SAINT-REMY | 1 | 1 | P | GD0317 | CHARLEVILLE-MEZIERES | 51449002 | REIMS-PRUNAY | H1 | GRDF | GRDF | aad-guichet-telereleve-quotidienne@grdf.fr |  |  |  | GDFT | NATRAN | 11 | H | 1 | ARDENNES | 123.58 | NATRAN | acces-reseau-accueil@natrangroupe.com
|  | 8346 | PRIX-LES-MEZIERES | 1 | 1 | P | GD0317 | CHARLEVILLE-MEZIERES | 51449002 | REIMS-PRUNAY | H1 | GRDF | GRDF | aad-guichet-telereleve-quotidienne@grdf.fr |  |  |  | GDFT | NATRAN | 11 | H | 1 | ARDENNES | 123.58 | NATRAN | acces-reseau-accueil@natrangroupe.com
|  | 8349 | PURE | 1 | 1 | P | GD0321 | CARIGNAN | 51449002 | REIMS-PRUNAY | H1 | GRDF | GRDF | aad-guichet-telereleve-quotidienne@grdf.fr |  |  |  | GDFT | NATRAN | 2 | H | 2 | ARDENNES | 123.58 | NATRAN | acces-reseau-accueil@natrangroupe.com
|  | 8353 | RANCENNES | 1 | 1 | P | GD0310 | GIVET | 51449002 | REIMS-PRUNAY | H1 | GRDF | GRDF | aad-guichet-telereleve-quotidienne@grdf.fr |  |  |  | GDFT | NATRAN | 1 | H | 9 | ARDENNES | 123.58 | NATRAN | acces-reseau-accueil@natrangroupe.com
|  | 8354 | RAUCOURT-ET-FLABA | 1 | 1 | P | GD0317 | CHARLEVILLE-MEZIERES | 51449002 | REIMS-PRUNAY | H1 | GRDF | GRDF | aad-guichet-telereleve-quotidienne@grdf.fr |  |  |  | GDFT | NATRAN | 11 | H | 1 | ARDENNES | 123.58 | NATRAN | acces-reseau-accueil@natrangroupe.com
|  | 8357 | REMILLY-AILLICOURT | 1 | 1 | P | GD0317 | CHARLEVILLE-MEZIERES | 51449002 | REIMS-PRUNAY | H1 | GRDF | GRDF | aad-guichet-telereleve-quotidienne@grdf.fr |  |  |  | GDFT | NATRAN | 11 | H | 1 | ARDENNES | 123.58 | NATRAN | acces-reseau-accueil@natrangroupe.com
|  | 8361 | RENWEZ | 1 | 1 | P | GD0317 | CHARLEVILLE-MEZIERES | 51449002 | REIMS-PRUNAY | H1 | GRDF | GRDF | aad-guichet-telereleve-quotidienne@grdf.fr |  |  |  | GDFT | NATRAN | 11 | H | 1 | ARDENNES | 123.58 | NATRAN | acces-reseau-accueil@natrangroupe.com
|  | 8362 | RETHEL | 1 | 1.75 | P | GD0328 | RETHEL | 51449002 | REIMS-PRUNAY | H1 | GRDF | GRDF | aad-guichet-telereleve-quotidienne@grdf.fr |  |  |  | GDFT | NATRAN | 1 | H | 6 | ARDENNES | 123.58 | NATRAN | acces-reseau-accueil@natrangroupe.com
|  | 8363 | REVIN | 1 | 1 | P | GD0377 | REVIN | 51449002 | REIMS-PRUNAY | H1 | GRDF | GRDF | aad-guichet-telereleve-quotidienne@grdf.fr |  |  |  | GDFT | NATRAN | 3 | H | 1 | ARDENNES | 123.58 | NATRAN | acces-reseau-accueil@natrangroupe.com
|  | 8365 | RIMOGNE | 1 | 1 | P | GD0317 | CHARLEVILLE-MEZIERES | 51449002 | REIMS-PRUNAY | H1 | GRDF | GRDF | aad-guichet-telereleve-quotidienne@grdf.fr |  |  |  | GDFT | NATRAN | 11 | H | 1 | ARDENNES | 123.58 | NATRAN | acces-reseau-accueil@natrangroupe.com
|  | 8367 | ROCROI | 1 | 1 | P | GD0377 | REVIN | 51449002 | REIMS-PRUNAY | H1 | GRDF | GRDF | aad-guichet-telereleve-quotidienne@grdf.fr |  |  |  | GDFT | NATRAN | 3 | H | 1 | ARDENNES | 123.58 | NATRAN | acces-reseau-accueil@natrangroupe.com
|  | 8370 | ROUVROY-SUR-AUDRY | 1 | 1 | P | GD0317 | CHARLEVILLE-MEZIERES | 51449002 | REIMS-PRUNAY | H1 | GRDF | GRDF | aad-guichet-telereleve-quotidienne@grdf.fr |  |  |  | GDFT | NATRAN | 11 | H | 1 | ARDENNES | 123.58 | NATRAN | acces-reseau-accueil@natrangroupe.com
|  | 8376 | SAILLY | 1 | 1 | P | GD0321 | CARIGNAN | 51449002 | REIMS-PRUNAY | H1 | GRDF | GRDF | aad-guichet-telereleve-quotidienne@grdf.fr |  |  |  | GDFT | NATRAN | 2 | H | 2 | ARDENNES | 123.58 | NATRAN | acces-reseau-accueil@natrangroupe.com
|  | 8381 | SAINT-GERMAINMONT | 1 | 1 | P | GD0327 | SAINT-GERMAINMONT | 51449002 | REIMS-PRUNAY | H1 | GRDF | GRDF | aad-guichet-telereleve-quotidienne@grdf.fr |  |  |  | GDFT | NATRAN | 1 | H | 1 | ARDENNES | 123.58 | NATRAN | acces-reseau-accueil@natrangroupe.com
|  | 8385 | SAINT-LAURENT | 1 | 1 | P | GD0317 | CHARLEVILLE-MEZIERES | 51449002 | REIMS-PRUNAY | H1 | GRDF | GRDF | aad-guichet-telereleve-quotidienne@grdf.fr |  |  |  | GDFT | NATRAN | 11 | H | 1 | ARDENNES | 123.58 | NATRAN | acces-reseau-accueil@natrangroupe.com
|  | 8388 | SAINT-MARCEAU | 1 | 1 | P | GD0317 | CHARLEVILLE-MEZIERES | 51449002 | REIMS-PRUNAY | H1 | GRDF | GRDF | aad-guichet-telereleve-quotidienne@grdf.fr |  |  |  | GDFT | NATRAN | 11 | H | 1 | ARDENNES | 123.58 | NATRAN | acces-reseau-accueil@natrangroupe.com
|  | 8391 | SAINT-MENGES | 1 | 1 | P | GD0317 | CHARLEVILLE-MEZIERES | 51449002 | REIMS-PRUNAY | H1 | GRDF | GRDF | aad-guichet-telereleve-quotidienne@grdf.fr |  |  |  | GDFT | NATRAN | 11 | H | 1 | ARDENNES | 123.58 | NATRAN | acces-reseau-accueil@natrangroupe.com
|  | 8403 | SAULT-LES-RETHEL | 1 | 1 | P | GD0328 | RETHEL | 51449002 | REIMS-PRUNAY | H1 | GRDF | GRDF | aad-guichet-telereleve-quotidienne@grdf.fr |  |  |  | GDFT | NATRAN | 1 | H | 6 | ARDENNES | 123.58 | NATRAN | acces-reseau-accueil@natrangroupe.com
|  | 8408 | SECHEVAL | 1 | 1 | P | GD0377 | REVIN | 51449002 | REIMS-PRUNAY | H1 | GRDF | GRDF | aad-guichet-telereleve-quotidienne@grdf.fr |  |  |  | GDFT | NATRAN | 3 | H | 1 | ARDENNES | 123.58 | NATRAN | acces-reseau-accueil@natrangroupe.com
|  | 8409 | SEDAN | 1 | 1.75 | P | GD0317 | CHARLEVILLE-MEZIERES | 51449002 | REIMS-PRUNAY | H1 | GRDF | GRDF | aad-guichet-telereleve-quotidienne@grdf.fr |  |  |  | GDFT | NATRAN | 11 | H | 1 | ARDENNES | 123.58 | NATRAN | acces-reseau-accueil@natrangroupe.com
|  | 8419 | SIGNY-L'ABBAYE | 1 | 1 | P | GD0319 | SIGNY-L'ABBAYE | 51449002 | REIMS-PRUNAY | H1 | GRDF | GRDF | aad-guichet-telereleve-quotidienne@grdf.fr |  |  |  | GDFT | NATRAN | 5 | H | 0 | ARDENNES | 123.58 | NATRAN | acces-reseau-accueil@natrangroupe.com
|  | 8420 | SIGNY-LE-PETIT | 1 | 1 | P | GD0318 | SIGNY-LE-PETIT | 51449002 | REIMS-PRUNAY | H1 | GRDF | GRDF | aad-guichet-telereleve-quotidienne@grdf.fr |  |  |  | GDFT | NATRAN | 1 | H | 5 | ARDENNES | 123.58 | NATRAN | acces-reseau-accueil@natrangroupe.com
|  | 8429 | SORMONNE | 1 | 1 | P | GD0317 | CHARLEVILLE-MEZIERES | 51449002 | REIMS-PRUNAY | H1 | GRDF | GRDF | aad-guichet-telereleve-quotidienne@grdf.fr |  |  |  | GDFT | NATRAN | 11 | H | 1 | ARDENNES | 123.58 | NATRAN | acces-reseau-accueil@natrangroupe.com
|  | 8445 | THELONNE | 1 | 1 | P | GD0317 | CHARLEVILLE-MEZIERES | 51449002 | REIMS-PRUNAY | H1 | GRDF | GRDF | aad-guichet-telereleve-quotidienne@grdf.fr |  |  |  | GDFT | NATRAN | 11 | H | 1 | ARDENNES | 123.58 | NATRAN | acces-reseau-accueil@natrangroupe.com
|  | 8448 | THILAY | 1 | 1 | P | GD0315 | THILAY | 51449002 | REIMS-PRUNAY | H1 | GRDF | GRDF | aad-guichet-telereleve-quotidienne@grdf.fr |  |  |  | GDFT | NATRAN | 1 | H | 4 | ARDENNES | 123.58 | NATRAN | acces-reseau-accueil@natrangroupe.com
|  | 8456 | TOURNAVAUX | 1 | 1 | P | GD0315 | THILAY | 51449002 | REIMS-PRUNAY | H1 | GRDF | GRDF | aad-guichet-telereleve-quotidienne@grdf.fr |  |  |  | GDFT | NATRAN | 1 | H | 4 | ARDENNES | 123.58 | NATRAN | acces-reseau-accueil@natrangroupe.com
|  | 8457 | TOURNES | 1 | 1 | P | GD0317 | CHARLEVILLE-MEZIERES | 51449002 | REIMS-PRUNAY | H1 | GRDF | GRDF | aad-guichet-telereleve-quotidienne@grdf.fr |  |  |  | GDFT | NATRAN | 11 | H | 1 | ARDENNES | 123.58 | NATRAN | acces-reseau-accueil@natrangroupe.com
|  | 8480 | VILLERS-SEMEUSE | 1 | 1.75 | P | GD0317 | CHARLEVILLE-MEZIERES | 51449002 | REIMS-PRUNAY | H1 | GRDF | GRDF | aad-guichet-telereleve-quotidienne@grdf.fr |  |  |  | GDFT | NATRAN | 11 | H | 1 | ARDENNES | 123.58 | NATRAN | acces-reseau-accueil@natrangroupe.com
|  | 8483 | VILLE-SUR-LUMES | 1 | 1 | P | GD0317 | CHARLEVILLE-MEZIERES | 51449002 | REIMS-PRUNAY | H1 | GRDF | GRDF | aad-guichet-telereleve-quotidienne@grdf.fr |  |  |  | GDFT | NATRAN | 11 | H | 1 | ARDENNES | 123.58 | NATRAN | acces-reseau-accueil@natrangroupe.com
|  | 8486 | VIREUX-MOLHAIN | 1 | 1 | P | GD0311 | VIREUX-MOLHAIN | 51449002 | REIMS-PRUNAY | H1 | GRDF | GRDF | aad-guichet-telereleve-quotidienne@grdf.fr |  |  |  | GDFT | NATRAN | 2 | H | 8 | ARDENNES | 123.58 | NATRAN | acces-reseau-accueil@natrangroupe.com
|  | 8487 | VIREUX-WALLERAND | 1 | 1 | P | GD0311 | VIREUX-MOLHAIN | 51449002 | REIMS-PRUNAY | H1 | GRDF | GRDF | aad-guichet-telereleve-quotidienne@grdf.fr |  |  |  | GDFT | NATRAN | 2 | H | 8 | ARDENNES | 123.58 | NATRAN | acces-reseau-accueil@natrangroupe.com
|  | 8488 | VIVIER-AU-COURT | 1 | 1 | P | GD0317 | CHARLEVILLE-MEZIERES | 51449002 | REIMS-PRUNAY | H1 | GRDF | GRDF | aad-guichet-telereleve-quotidienne@grdf.fr |  |  |  | GDFT | NATRAN | 11 | H | 1 | ARDENNES | 123.58 | NATRAN | acces-reseau-accueil@natrangroupe.com
|  | 8490 | VOUZIERS | 1 | 1 | P | GD0320 | VOUZIERS | 51449002 | REIMS-PRUNAY | H1 | GRDF | GRDF | aad-guichet-telereleve-quotidienne@grdf.fr |  |  |  | GDFT | NATRAN | 1 | H | 10 | ARDENNES | 123.58 | NATRAN | acces-reseau-accueil@natrangroupe.com
08491 | VRIGNE AUX BOIS | 8491 | VRIGNE-AUX-BOIS | 1 | 1 | P | GD0317 | CHARLEVILLE-MEZIERES | 51449002 | REIMS-PRUNAY | H1 | GRDF | GRDF | aad-guichet-telereleve-quotidienne@grdf.fr |  |  |  | GDFT | NATRAN | 11 | H | 1 | ARDENNES | 123.58 | NATRAN | acces-reseau-accueil@natrangroupe.com
|  | 8492 | VRIGNE-MEUSE | 1 | 1 | P | GD0317 | CHARLEVILLE-MEZIERES | 51449002 | REIMS-PRUNAY | H1 | GRDF | GRDF | aad-guichet-telereleve-quotidienne@grdf.fr |  |  |  | GDFT | NATRAN | 11 | H | 1 | ARDENNES | 123.58 | NATRAN | acces-reseau-accueil@natrangroupe.com
|  | 8494 | WADELINCOURT | 1 | 1 | P | GD0317 | CHARLEVILLE-MEZIERES | 51449002 | REIMS-PRUNAY | H1 | GRDF | GRDF | aad-guichet-telereleve-quotidienne@grdf.fr |  |  |  | GDFT | NATRAN | 11 | H | 1 | ARDENNES | 123.58 | NATRAN | acces-reseau-accueil@natrangroupe.com
|  | 8497 | WARCQ | 1 | 1 | P | GD0317 | CHARLEVILLE-MEZIERES | 51449002 | REIMS-PRUNAY | H1 | GRDF | GRDF | aad-guichet-telereleve-quotidienne@grdf.fr |  |  |  | GDFT | NATRAN | 11 | H | 1 | ARDENNES | 123.58 | NATRAN | acces-reseau-accueil@natrangroupe.com
|  | 9050 | BENAGUES | 1 | 1 | P | GD8720 | PAMIERS | 31069001 | TOULOUSE-BLAGNAC | H2 | GRDF | GRDF | aad-guichet-telereleve-quotidienne@grdf.fr |  |  |  | TIGF | TEREGA | 2 | H | 6 | BARBAIRA | 123.58 | TEREGA | gestion-commerciale@terega.fr
|  | 9066 | BRASSAC | 1 | 1 | P | GD8719 | FOIX | 31069001 | TOULOUSE-BLAGNAC | H2 | GRDF | GRDF | aad-guichet-telereleve-quotidienne@grdf.fr |  |  |  | TIGF | TEREGA | 3 | H | 6 | BARBAIRA | 123.58 | TEREGA | gestion-commerciale@terega.fr
|  | 9086 | CAUMONT | 1 | 1 | P | GD8505 | SAINT-GIRONS | 64549001 | PAU-UZEIN | H2 | GRDF | GRDF | aad-guichet-telereleve-quotidienne@grdf.fr |  |  |  | TIGF | TEREGA | 1 | H | 7 | MURET | 123.58 | TEREGA | gestion-commerciale@terega.fr
|  | 9103 | CRAMPAGNA | 1 | 1 | P | GD8719 | FOIX | 31069001 | TOULOUSE-BLAGNAC | H2 | GRDF | GRDF | aad-guichet-telereleve-quotidienne@grdf.fr |  |  |  | TIGF | TEREGA | 3 | H | 6 | BARBAIRA | 123.58 | TEREGA | gestion-commerciale@terega.fr
|  | 9104 | DALOU | 1 | 1 | P | GD8719 | FOIX | 31069001 | TOULOUSE-BLAGNAC | H2 | GRDF | GRDF | aad-guichet-telereleve-quotidienne@grdf.fr |  |  |  | TIGF | TEREGA | 3 | H | 6 | BARBAIRA | 123.58 | TEREGA | gestion-commerciale@terega.fr
|  | 9106 | DREUILHE | 1 | 1 | P | GD8718 | LAVELANET | 31069001 | TOULOUSE-BLAGNAC | H2 | GRDF | GRDF | aad-guichet-telereleve-quotidienne@grdf.fr |  |  |  | TIGF | TEREGA | 1 | H | 5 | BARBAIRA | 123.58 | TEREGA | gestion-commerciale@terega.fr
|  | 9119 | EYCHEIL | 1 | 1 | P | GD8505 | SAINT-GIRONS | 64549001 | PAU-UZEIN | H2 | GRDF | GRDF | aad-guichet-telereleve-quotidienne@grdf.fr |  |  |  | TIGF | TEREGA | 1 | H | 7 | MURET | 123.58 | TEREGA | gestion-commerciale@terega.fr
|  | 9121 | FERRIERES-SUR-ARIEGE | 1 | 1 | P | GD8719 | FOIX | 31069001 | TOULOUSE-BLAGNAC | H2 | GRDF | GRDF | aad-guichet-telereleve-quotidienne@grdf.fr |  |  |  | TIGF | TEREGA | 3 | H | 6 | BARBAIRA | 123.58 | TEREGA | gestion-commerciale@terega.fr
|  | 9122 | FOIX | 1 | 1.75 | P | GD8719 | FOIX | 31069001 | TOULOUSE-BLAGNAC | H2 | GRDF | GRDF | aad-guichet-telereleve-quotidienne@grdf.fr |  |  |  | TIGF | TEREGA | 3 | H | 6 | BARBAIRA | 123.58 | TEREGA | gestion-commerciale@terega.fr
|  | 9130 | GANAC | 1 | 1 | P | GD8719 | FOIX | 31069001 | TOULOUSE-BLAGNAC | H2 | GRDF | GRDF | aad-guichet-telereleve-quotidienne@grdf.fr |  |  |  | TIGF | TEREGA | 3 | H | 6 | BARBAIRA | 123.58 | TEREGA | gestion-commerciale@terega.fr
|  | 9157 | LAROQUE-D'OLMES | 1 | 1 | P | GD8718 | LAVELANET | 31069001 | TOULOUSE-BLAGNAC | H2 | GRDF | GRDF | aad-guichet-telereleve-quotidienne@grdf.fr |  |  |  | TIGF | TEREGA | 1 | H | 5 | BARBAIRA | 123.58 | TEREGA | gestion-commerciale@terega.fr
|  | 9160 | LAVELANET | 1 | 1.75 | P | GD8718 | LAVELANET | 31069001 | TOULOUSE-BLAGNAC | H2 | GRDF | GRDF | aad-guichet-telereleve-quotidienne@grdf.fr |  |  |  | TIGF | TEREGA | 1 | H | 5 | BARBAIRA | 123.58 | TEREGA | gestion-commerciale@terega.fr
|  | 9167 | LEZAT-SUR-LEZE | 1 | 1 | P | GD8723 | LEZAT-SUR-LEZE | 31069001 | TOULOUSE-BLAGNAC | H2 | GRDF | GRDF | aad-guichet-telereleve-quotidienne@grdf.fr |  |  |  | TIGF | TEREGA | 1 | H | 2 | BARBAIRA | 123.58 | TEREGA | gestion-commerciale@terega.fr
|  | 9174 | LOUBIERES | 1 | 1 | P | GD8719 | FOIX | 31069001 | TOULOUSE-BLAGNAC | H2 | GRDF | GRDF | aad-guichet-telereleve-quotidienne@grdf.fr |  |  |  | TIGF | TEREGA | 3 | H | 6 | BARBAIRA | 123.58 | TEREGA | gestion-commerciale@terega.fr
|  | 9185 | MAZERES | 1 | 1 | P | GD8721 | SAVERDUN | 31069001 | TOULOUSE-BLAGNAC | H2 | GRDF | GRDF | aad-guichet-telereleve-quotidienne@grdf.fr |  |  |  | TIGF | TEREGA | 2 | H | 7 | BARBAIRA | 123.58 | TEREGA | gestion-commerciale@terega.fr
|  | 9194 | MIREPOIX | 1 | 1 | P | GD8717 | MIREPOIX | 31069001 | TOULOUSE-BLAGNAC | H2 | GRDF | GRDF | aad-guichet-telereleve-quotidienne@grdf.fr |  |  |  | TIGF | TEREGA | 1 | H | 3 | BARBAIRA | 123.58 | TEREGA | gestion-commerciale@terega.fr
|  | 9199 | MONTAUT | 1 | 1 | P | GD8721 | SAVERDUN | 31069001 | TOULOUSE-BLAGNAC | H2 | GRDF | GRDF | aad-guichet-telereleve-quotidienne@grdf.fr |  |  |  | TIGF | TEREGA | 2 | H | 7 | BARBAIRA | 123.58 | TEREGA | gestion-commerciale@terega.fr
|  | 9206 | MONTFERRIER | 1 | 1 | P | GD8718 | LAVELANET | 31069001 | TOULOUSE-BLAGNAC | H2 | GRDF | GRDF | aad-guichet-telereleve-quotidienne@grdf.fr |  |  |  | TIGF | TEREGA | 1 | H | 5 | BARBAIRA | 123.58 | TEREGA | gestion-commerciale@terega.fr
|  | 9207 | MONTGAILHARD | 1 | 1 | P | GD8719 | FOIX | 31069001 | TOULOUSE-BLAGNAC | H2 | GRDF | GRDF | aad-guichet-telereleve-quotidienne@grdf.fr |  |  |  | TIGF | TEREGA | 3 | H | 6 | BARBAIRA | 123.58 | TEREGA | gestion-commerciale@terega.fr
|  | 9209 | MONTJOIE-EN-COUSERANS | 1 | 1 | P | GD8505 | SAINT-GIRONS | 64549001 | PAU-UZEIN | H2 | GRDF | GRDF | aad-guichet-telereleve-quotidienne@grdf.fr |  |  |  | TIGF | TEREGA | 1 | H | 7 | MURET | 123.58 | TEREGA | gestion-commerciale@terega.fr
|  | 9225 | PAMIERS | 1 | 1 | P | GD8720 | PAMIERS | 31069001 | TOULOUSE-BLAGNAC | H2 | GRDF | GRDF | aad-guichet-telereleve-quotidienne@grdf.fr |  |  |  | TIGF | TEREGA | 2 | H | 6 | BARBAIRA | 123.58 | TEREGA | gestion-commerciale@terega.fr
|  | 9235 | PRAT-BONREPAUX | 1 | 1 | P | GD8504 | SALIES-DU-SALAT | 31069001 | TOULOUSE-BLAGNAC | H2 | GRDF | GRDF | aad-guichet-telereleve-quotidienne@grdf.fr |  |  |  | TIGF | TEREGA | 3 | H | 4 | MURET | 123.58 | TEREGA | gestion-commerciale@terega.fr
|  | 9245 | RIEUX-DE-PELLEPORT | 1 | 1 | P | GD8720 | PAMIERS | 31069001 | TOULOUSE-BLAGNAC | H2 | GRDF | GRDF | aad-guichet-telereleve-quotidienne@grdf.fr |  |  |  | TIGF | TEREGA | 2 | H | 6 | BARBAIRA | 123.58 | TEREGA | gestion-commerciale@terega.fr
|  | 9251 | ROUMENGOUX | 1 | 1 | P | GD8717 | MIREPOIX | 31069001 | TOULOUSE-BLAGNAC | H2 | GRDF | GRDF | aad-guichet-telereleve-quotidienne@grdf.fr |  |  |  | TIGF | TEREGA | 1 | H | 3 | BARBAIRA | 123.58 | TEREGA | gestion-commerciale@terega.fr
|  | 9261 | SAINT-GIRONS | 1 | 1 | P | GD8505 | SAINT-GIRONS | 64549001 | PAU-UZEIN | H2 | GRDF | GRDF | aad-guichet-telereleve-quotidienne@grdf.fr |  |  |  | TIGF | TEREGA | 1 | H | 7 | MURET | 123.58 | TEREGA | gestion-commerciale@terega.fr
|  | 9262 | SAINT-JEAN-D'AIGUES-VIVES | 1 | 1 | P | GD8718 | LAVELANET | 31069001 | TOULOUSE-BLAGNAC | H2 | GRDF | GRDF | aad-guichet-telereleve-quotidienne@grdf.fr |  |  |  | TIGF | TEREGA | 1 | H | 5 | BARBAIRA | 123.58 | TEREGA | gestion-commerciale@terega.fr
|  | 9264 | SAINT-JEAN-DE-VERGES | 1 | 1 | P | GD8719 | FOIX | 31069001 | TOULOUSE-BLAGNAC | H2 | GRDF | GRDF | aad-guichet-telereleve-quotidienne@grdf.fr |  |  |  | TIGF | TEREGA | 3 | H | 6 | BARBAIRA | 123.58 | TEREGA | gestion-commerciale@terega.fr
|  | 9265 | SAINT-JEAN-DU-FALGA | 1 | 1.75 | P | GD8720 | PAMIERS | 31069001 | TOULOUSE-BLAGNAC | H2 | GRDF | GRDF | aad-guichet-telereleve-quotidienne@grdf.fr |  |  |  | TIGF | TEREGA | 2 | H | 6 | BARBAIRA | 123.58 | TEREGA | gestion-commerciale@terega.fr
|  | 9268 | SAINT-LIZIER | 1 | 1 | P | GD8505 | SAINT-GIRONS | 64549001 | PAU-UZEIN | H2 | GRDF | GRDF | aad-guichet-telereleve-quotidienne@grdf.fr |  |  |  | TIGF | TEREGA | 1 | H | 7 | MURET | 123.58 | TEREGA | gestion-commerciale@terega.fr
|  | 9272 | SAINT-PAUL-DE-JARRAT | 1 | 1 | P | GD8719 | FOIX | 31069001 | TOULOUSE-BLAGNAC | H2 | GRDF | GRDF | aad-guichet-telereleve-quotidienne@grdf.fr |  |  |  | TIGF | TEREGA | 3 | H | 6 | BARBAIRA | 123.58 | TEREGA | gestion-commerciale@terega.fr
|  | 9273 | SAINT-PIERRE-DE-RIVIERE | 1 | 1 | P | GD8719 | FOIX | 31069001 | TOULOUSE-BLAGNAC | H2 | GRDF | GRDF | aad-guichet-telereleve-quotidienne@grdf.fr |  |  |  | TIGF | TEREGA | 3 | H | 6 | BARBAIRA | 123.58 | TEREGA | gestion-commerciale@terega.fr
|  | 9275 | SAINT-QUIRC | 1 | 1 | P | GD8722 | CINTEGABELLE | 31069001 | TOULOUSE-BLAGNAC | H2 | GRDF | GRDF | aad-guichet-telereleve-quotidienne@grdf.fr |  |  |  | TIGF | TEREGA | 1 | H | 5 | BARBAIRA | 123.58 | TEREGA | gestion-commerciale@terega.fr
|  | 9282 | SAVERDUN | 1 | 1 | P | GD8721 | SAVERDUN | 31069001 | TOULOUSE-BLAGNAC | H2 | GRDF | GRDF | aad-guichet-telereleve-quotidienne@grdf.fr |  |  |  | TIGF | TEREGA | 2 | H | 7 | BARBAIRA | 123.58 | TEREGA | gestion-commerciale@terega.fr
|  | 9289 | LORP-SENTARAILLE | 1 | 1 | P | GD8505 | SAINT-GIRONS | 64549001 | PAU-UZEIN | H2 | GRDF | GRDF | aad-guichet-telereleve-quotidienne@grdf.fr |  |  |  | TIGF | TEREGA | 1 | H | 7 | MURET | 123.58 | TEREGA | gestion-commerciale@terega.fr
|  | 9305 | TABRE | 1 | 1 | P | GD8718 | LAVELANET | 31069001 | TOULOUSE-BLAGNAC | H2 | GRDF | GRDF | aad-guichet-telereleve-quotidienne@grdf.fr |  |  |  | TIGF | TEREGA | 1 | H | 5 | BARBAIRA | 123.58 | TEREGA | gestion-commerciale@terega.fr
|  | 9312 | LA TOUR-DU-CRIEU | 1 | 1 | P | GD8720 | PAMIERS | 31069001 | TOULOUSE-BLAGNAC | H2 | GRDF | GRDF | aad-guichet-telereleve-quotidienne@grdf.fr |  |  |  | TIGF | TEREGA | 2 | H | 6 | BARBAIRA | 123.58 | TEREGA | gestion-commerciale@terega.fr
|  | 9324 | VARILHES | 1 | 1 | P | GD8719 | FOIX | 31069001 | TOULOUSE-BLAGNAC | H2 | GRDF | GRDF | aad-guichet-telereleve-quotidienne@grdf.fr |  |  |  | TIGF | TEREGA | 3 | H | 6 | BARBAIRA | 123.58 | TEREGA | gestion-commerciale@terega.fr
|  | 9329 | VERNAJOUL | 1 | 1 | P | GD8719 | FOIX | 31069001 | TOULOUSE-BLAGNAC | H2 | GRDF | GRDF | aad-guichet-telereleve-quotidienne@grdf.fr |  |  |  | TIGF | TEREGA | 3 | H | 6 | BARBAIRA | 123.58 | TEREGA | gestion-commerciale@terega.fr
|  | 9332 | VERNIOLLE | 1 | 1 | P | GD8720 | PAMIERS | 31069001 | TOULOUSE-BLAGNAC | H2 | GRDF | GRDF | aad-guichet-telereleve-quotidienne@grdf.fr |  |  |  | TIGF | TEREGA | 2 | H | 6 | BARBAIRA | 123.58 | TEREGA | gestion-commerciale@terega.fr
|  | 9336 | VILLENEUVE-D'OLMES | 1 | 1 | P | GD8718 | LAVELANET | 31069001 | TOULOUSE-BLAGNAC | H2 | GRDF | GRDF | aad-guichet-telereleve-quotidienne@grdf.fr |  |  |  | TIGF | TEREGA | 1 | H | 5 | BARBAIRA | 123.58 | TEREGA | gestion-commerciale@terega.fr
10003 | AIX-VILLEMAUR-PALIS | 10003 | AIX-EN-OTHE | 1 | 1 | P | GD0349 | AIX-EN-OTHE | 51449002 | REIMS-PRUNAY | H1 | GRDF | GRDF | aad-guichet-telereleve-quotidienne@grdf.fr |  |  |  | GDFT | NATRAN | 1 | H | 8 | SEINE OUEST | 123.58 | NATRAN | acces-reseau-accueil@natrangroupe.com
|  | 10005 | AMANCE | 1 | 1 | P | GD0353 | JESSAINS | 51449002 | REIMS-PRUNAY | H1 | GRDF | GRDF | aad-guichet-telereleve-quotidienne@grdf.fr |  |  |  | GDFT | NATRAN | 1 | H | 10 | LANGRES | 123.58 | NATRAN | acces-reseau-accueil@natrangroupe.com
|  | 10006 | ARCIS-SUR-AUBE | 1 | 1 | P | GD0342 | ARCIS-SUR-AUBE | 51449002 | REIMS-PRUNAY | H1 | GRDF | GRDF | aad-guichet-telereleve-quotidienne@grdf.fr |  |  |  | GDFT | NATRAN | 1 | H | 5 | SEINE OUEST | 123.58 | NATRAN | acces-reseau-accueil@natrangroupe.com
|  | 10030 | BARBEREY-SAINT-SULPICE | 1 | 1 | P | GD0344 | TROYES | 51449002 | REIMS-PRUNAY | H1 | GRDF | GRDF | aad-guichet-telereleve-quotidienne@grdf.fr |  |  |  | GDFT | NATRAN | 7 | H | 1 | SEINE OUEST | 123.58 | NATRAN | acces-reseau-accueil@natrangroupe.com
|  | 10032 | BAROVILLE | 1 | 1 | P | GD0356 | VILLE-SOUS-LA-FERTE | 51449002 | REIMS-PRUNAY | H1 | GRDF | GRDF | aad-guichet-telereleve-quotidienne@grdf.fr |  |  |  | GDFT | NATRAN | 1 | H | 5 | LANGRES | 123.58 | NATRAN | acces-reseau-accueil@natrangroupe.com
|  | 10033 | BAR-SUR-AUBE | 1 | 1 | P | GD0355 | BAR-SUR-AUBE | 51449002 | REIMS-PRUNAY | H1 | GRDF | GRDF | aad-guichet-telereleve-quotidienne@grdf.fr |  |  |  | GDFT | NATRAN | 1 | H | 4 | LANGRES | 123.58 | NATRAN | acces-reseau-accueil@natrangroupe.com
|  | 10034 | BAR-SUR-SEINE | 1 | 1 | P | GD0351 | BAR-SUR-SEINE | 51449002 | REIMS-PRUNAY | H1 | GRDF | GRDF | aad-guichet-telereleve-quotidienne@grdf.fr |  |  |  | GDFT | NATRAN | 1 | H | 7 | LANGRES | 123.58 | NATRAN | acces-reseau-accueil@natrangroupe.com
|  | 10035 | BAYEL | 1 | 1 | P | GD0356 | VILLE-SOUS-LA-FERTE | 51449002 | REIMS-PRUNAY | H1 | GRDF | GRDF | aad-guichet-telereleve-quotidienne@grdf.fr |  |  |  | GDFT | NATRAN | 1 | H | 5 | LANGRES | 123.58 | NATRAN | acces-reseau-accueil@natrangroupe.com
|  | 10051 | BOUILLY | 1 | 1 | P | GD0344 | TROYES | 51449002 | REIMS-PRUNAY | H1 | GRDF | GRDF | aad-guichet-telereleve-quotidienne@grdf.fr |  |  |  | GDFT | NATRAN | 7 | H | 1 | SEINE OUEST | 123.58 | NATRAN | acces-reseau-accueil@natrangroupe.com
|  | 10060 | BREVIANDES | 1 | 1.75 | P | GD0344 | TROYES | 51449002 | REIMS-PRUNAY | H1 | GRDF | GRDF | aad-guichet-telereleve-quotidienne@grdf.fr |  |  |  | GDFT | NATRAN | 7 | H | 1 | SEINE OUEST | 123.58 | NATRAN | acces-reseau-accueil@natrangroupe.com
|  | 10063 | BRIENNE-LA-VIEILLE | 1 | 1 | P | GD0354 | BRIENNE-LE-CHATEAU | 51449002 | REIMS-PRUNAY | H1 | GRDF | GRDF | aad-guichet-telereleve-quotidienne@grdf.fr |  |  |  | GDFT | NATRAN | 1 | H | 10 | LANGRES | 123.58 | NATRAN | acces-reseau-accueil@natrangroupe.com
|  | 10064 | BRIENNE-LE-CHATEAU | 1 | 1 | P | GD0354 | BRIENNE-LE-CHATEAU | 51449002 | REIMS-PRUNAY | H1 | GRDF | GRDF | aad-guichet-telereleve-quotidienne@grdf.fr |  |  |  | GDFT | NATRAN | 1 | H | 10 | LANGRES | 123.58 | NATRAN | acces-reseau-accueil@natrangroupe.com
|  | 10067 | BUCHERES | 1 | 1 | P | GD0344 | TROYES | 51449002 | REIMS-PRUNAY | H1 | GRDF | GRDF | aad-guichet-telereleve-quotidienne@grdf.fr |  |  |  | GDFT | NATRAN | 7 | H | 1 | SEINE OUEST | 123.58 | NATRAN | acces-reseau-accueil@natrangroupe.com
|  | 10070 | CELLES-SUR-OURCE | 1 | 1 | P | GD0351 | BAR-SUR-SEINE | 51449002 | REIMS-PRUNAY | H1 | GRDF | GRDF | aad-guichet-telereleve-quotidienne@grdf.fr |  |  |  | GDFT | NATRAN | 1 | H | 7 | LANGRES | 123.58 | NATRAN | acces-reseau-accueil@natrangroupe.com
|  | 10081 | LA CHAPELLE-SAINT-LUC | 1 | 1.75 | P | GD0344 | TROYES | 51449002 | REIMS-PRUNAY | H1 | GRDF | GRDF | aad-guichet-telereleve-quotidienne@grdf.fr |  |  |  | GDFT | NATRAN | 7 | H | 1 | SEINE OUEST | 123.58 | NATRAN | acces-reseau-accueil@natrangroupe.com
|  | 10089 | CHATRES | 1 | 1 | P | GD0341 | ROMILLY-SUR-SEINE | 51449002 | REIMS-PRUNAY | H1 | GRDF | GRDF | aad-guichet-telereleve-quotidienne@grdf.fr |  |  |  | GDFT | NATRAN | 3 | H | 4 | SEINE OUEST | 123.58 | NATRAN | acces-reseau-accueil@natrangroupe.com
|  | 10095 | LE CHENE | 1 | 1 | P | GD0343 | LE CHENE | 51449002 | REIMS-PRUNAY | H1 | GRDF | GRDF | aad-guichet-telereleve-quotidienne@grdf.fr |  |  |  | GDFT | NATRAN | 1 | H | 4 | SEINE OUEST | 123.58 | NATRAN | acces-reseau-accueil@natrangroupe.com
|  | 10100 | CLEREY | 1 | 1 | P | GD0344 | TROYES | 51449002 | REIMS-PRUNAY | H1 | GRDF | GRDF | aad-guichet-telereleve-quotidienne@grdf.fr |  |  |  | GDFT | NATRAN | 7 | H | 1 | SEINE OUEST | 123.58 | NATRAN | acces-reseau-accueil@natrangroupe.com
|  | 10110 | COURTERANGES | 1 | 1 | P | GD0344 | TROYES | 51449002 | REIMS-PRUNAY | H1 | GRDF | GRDF | aad-guichet-telereleve-quotidienne@grdf.fr |  |  |  | GDFT | NATRAN | 7 | H | 1 | SEINE OUEST | 123.58 | NATRAN | acces-reseau-accueil@natrangroupe.com
|  | 10114 | CRANCEY | 1 | 1 | P | GD0341 | ROMILLY-SUR-SEINE | 51449002 | REIMS-PRUNAY | H1 | GRDF | GRDF | aad-guichet-telereleve-quotidienne@grdf.fr |  |  |  | GDFT | NATRAN | 3 | H | 4 | SEINE OUEST | 123.58 | NATRAN | acces-reseau-accueil@natrangroupe.com
|  | 10115 | CRENEY-PRES-TROYES | 1 | 1 | P | GD0344 | TROYES | 51449002 | REIMS-PRUNAY | H1 | GRDF | GRDF | aad-guichet-telereleve-quotidienne@grdf.fr |  |  |  | GDFT | NATRAN | 7 | H | 1 | SEINE OUEST | 123.58 | NATRAN | acces-reseau-accueil@natrangroupe.com
|  | 10123 | DIENVILLE | 1 | 1 | P | GD0354 | BRIENNE-LE-CHATEAU | 51449002 | REIMS-PRUNAY | H1 | GRDF | GRDF | aad-guichet-telereleve-quotidienne@grdf.fr |  |  |  | GDFT | NATRAN | 1 | H | 10 | LANGRES | 123.58 | NATRAN | acces-reseau-accueil@natrangroupe.com
|  | 10124 | DIERREY-SAINT-JULIEN | 1 | 1 | P | GD0345 | TRAINEL | 51449002 | REIMS-PRUNAY | H1 | GRDF | GRDF | aad-guichet-telereleve-quotidienne@grdf.fr |  |  |  | GDFT | NATRAN | 2 | H | 0 | SEINE OUEST | 123.58 | NATRAN | acces-reseau-accueil@natrangroupe.com
|  | 10142 | ESTISSAC | 1 | 1 | P | GD0348 | ESTISSAC | 51449002 | REIMS-PRUNAY | H1 | GRDF | GRDF | aad-guichet-telereleve-quotidienne@grdf.fr |  |  |  | GDFT | NATRAN | 1 | H | 2 | SEINE OUEST | 123.58 | NATRAN | acces-reseau-accueil@natrangroupe.com
|  | 10150 | FONTAINE | 1 | 1 | P | GD0355 | BAR-SUR-AUBE | 51449002 | REIMS-PRUNAY | H1 | GRDF | GRDF | aad-guichet-telereleve-quotidienne@grdf.fr |  |  |  | GDFT | NATRAN | 1 | H | 4 | LANGRES | 123.58 | NATRAN | acces-reseau-accueil@natrangroupe.com
|  | 10151 | FONTAINE-LES-GRES | 1 | 1 | P | GD0344 | TROYES | 51449002 | REIMS-PRUNAY | H1 | GRDF | GRDF | aad-guichet-telereleve-quotidienne@grdf.fr |  |  |  | GDFT | NATRAN | 7 | H | 1 | SEINE OUEST | 123.58 | NATRAN | acces-reseau-accueil@natrangroupe.com
|  | 10173 | ISLE-AUMONT | 1 | 1 | P | GD0344 | TROYES | 51449002 | REIMS-PRUNAY | H1 | GRDF | GRDF | aad-guichet-telereleve-quotidienne@grdf.fr |  |  |  | GDFT | NATRAN | 7 | H | 1 | SEINE OUEST | 123.58 | NATRAN | acces-reseau-accueil@natrangroupe.com
|  | 10178 | JESSAINS | 1 | 1 | P | GD0353 | JESSAINS | 51449002 | REIMS-PRUNAY | H1 | GRDF | GRDF | aad-guichet-telereleve-quotidienne@grdf.fr |  |  |  | GDFT | NATRAN | 1 | H | 10 | LANGRES | 123.58 | NATRAN | acces-reseau-accueil@natrangroupe.com
|  | 10181 | JULLY-SUR-SARCE | 1 | 1 | P | GD0344 | TROYES | 51449002 | REIMS-PRUNAY | H1 | GRDF | GRDF | aad-guichet-telereleve-quotidienne@grdf.fr |  |  |  | GDFT | NATRAN | 7 | H | 1 | SEINE OUEST | 123.58 | NATRAN | acces-reseau-accueil@natrangroupe.com
|  | 10191 | LAVAU | 1 | 1 | P | GD0344 | TROYES | 51449002 | REIMS-PRUNAY | H1 | GRDF | GRDF | aad-guichet-telereleve-quotidienne@grdf.fr |  |  |  | GDFT | NATRAN | 7 | H | 1 | SEINE OUEST | 123.58 | NATRAN | acces-reseau-accueil@natrangroupe.com
|  | 10208 | LA LOUPTIERE-THENARD | 1 | 1 | P | GD0345 | TRAINEL | 51449002 | REIMS-PRUNAY | H1 | GRDF | GRDF | aad-guichet-telereleve-quotidienne@grdf.fr |  |  |  | GDFT | NATRAN | 2 | H | 0 | SEINE OUEST | 123.58 | NATRAN | acces-reseau-accueil@natrangroupe.com
|  | 10209 | LUSIGNY-SUR-BARSE | 1 | 1 | P | GD0344 | TROYES | 51449002 | REIMS-PRUNAY | H1 | GRDF | GRDF | aad-guichet-telereleve-quotidienne@grdf.fr |  |  |  | GDFT | NATRAN | 7 | H | 1 | SEINE OUEST | 123.58 | NATRAN | acces-reseau-accueil@natrangroupe.com
|  | 10216 | MAILLY-LE-CAMP | 1 | 1 | P | GD1096 | MAILLY-LE-CAMP | 51449002 | REIMS-PRUNAY | H1 | GRDF | GRDF | aad-guichet-telereleve-quotidienne@grdf.fr |  |  |  | GDFT | NATRAN | 1 | H | 5 | SEINE OUEST | 123.58 | NATRAN | acces-reseau-accueil@natrangroupe.com
|  | 10220 | MAIZIERES-LA-GRANDE-PAROISSE | 1 | 1 | P | GD0341 | ROMILLY-SUR-SEINE | 51449002 | REIMS-PRUNAY | H1 | GRDF | GRDF | aad-guichet-telereleve-quotidienne@grdf.fr |  |  |  | GDFT | NATRAN | 3 | H | 4 | SEINE OUEST | 123.58 | NATRAN | acces-reseau-accueil@natrangroupe.com
|  | 10224 | MARIGNY-LE-CHATEL | 1 | 1 | P | GD0347 | MARIGNY-LE-CHATEL | 51449002 | REIMS-PRUNAY | H1 | GRDF | GRDF | aad-guichet-telereleve-quotidienne@grdf.fr |  |  |  | GDFT | NATRAN | 1 | H | 2 | SEINE OUEST | 123.58 | NATRAN | acces-reseau-accueil@natrangroupe.com
|  | 10231 | LE MERIOT | 1 | 1 | P | GD0346 | NOGENT-SUR-SEINE | 51449002 | REIMS-PRUNAY | H1 | GRDF | GRDF | aad-guichet-telereleve-quotidienne@grdf.fr |  |  |  | GDFT | NATRAN | 1 | H | 3 | SEINE OUEST | 123.58 | NATRAN | acces-reseau-accueil@natrangroupe.com
|  | 10232 | MERREY-SUR-ARCE | 1 | 1 | P | GD0351 | BAR-SUR-SEINE | 51449002 | REIMS-PRUNAY | H1 | GRDF | GRDF | aad-guichet-telereleve-quotidienne@grdf.fr |  |  |  | GDFT | NATRAN | 1 | H | 7 | LANGRES | 123.58 | NATRAN | acces-reseau-accueil@natrangroupe.com
|  | 10233 | MERY-SUR-SEINE | 1 | 1 | P | GD0341 | ROMILLY-SUR-SEINE | 51449002 | REIMS-PRUNAY | H1 | GRDF | GRDF | aad-guichet-telereleve-quotidienne@grdf.fr |  |  |  | GDFT | NATRAN | 3 | H | 4 | SEINE OUEST | 123.58 | NATRAN | acces-reseau-accueil@natrangroupe.com
|  | 10234 | MESGRIGNY | 1 | 1 | P | GD0341 | ROMILLY-SUR-SEINE | 51449002 | REIMS-PRUNAY | H1 | GRDF | GRDF | aad-guichet-telereleve-quotidienne@grdf.fr |  |  |  | GDFT | NATRAN | 3 | H | 4 | SEINE OUEST | 123.58 | NATRAN | acces-reseau-accueil@natrangroupe.com
|  | 10237 | MESNIL-SAINT-LOUP | 1 | 1 | P | GD0348 | ESTISSAC | 51449002 | REIMS-PRUNAY | H1 | GRDF | GRDF | aad-guichet-telereleve-quotidienne@grdf.fr |  |  |  | GDFT | NATRAN | 1 | H | 2 | SEINE OUEST | 123.58 | NATRAN | acces-reseau-accueil@natrangroupe.com
|  | 10260 | MOUSSEY | 1 | 1 | P | GD0344 | TROYES | 51449002 | REIMS-PRUNAY | H1 | GRDF | GRDF | aad-guichet-telereleve-quotidienne@grdf.fr |  |  |  | GDFT | NATRAN | 7 | H | 1 | SEINE OUEST | 123.58 | NATRAN | acces-reseau-accueil@natrangroupe.com
|  | 10265 | LES NOES-PRES-TROYES | 1 | 3 | P | GD0344 | TROYES | 51449002 | REIMS-PRUNAY | H1 | GRDF | GRDF | aad-guichet-telereleve-quotidienne@grdf.fr |  |  |  | GDFT | NATRAN | 7 | H | 1 | SEINE OUEST | 123.58 | NATRAN | acces-reseau-accueil@natrangroupe.com
|  | 10268 | NOGENT-SUR-SEINE | 1 | 1 | P | GD0346 | NOGENT-SUR-SEINE | 51449002 | REIMS-PRUNAY | H1 | GRDF | GRDF | aad-guichet-telereleve-quotidienne@grdf.fr |  |  |  | GDFT | NATRAN | 1 | H | 3 | SEINE OUEST | 123.58 | NATRAN | acces-reseau-accueil@natrangroupe.com
|  | 10272 | ORMES | 1 | 1 | P | GD0343 | LE CHENE | 51449002 | REIMS-PRUNAY | H1 | GRDF | GRDF | aad-guichet-telereleve-quotidienne@grdf.fr |  |  |  | GDFT | NATRAN | 1 | H | 4 | SEINE OUEST | 123.58 | NATRAN | acces-reseau-accueil@natrangroupe.com
|  | 10276 | PAISY-COSDON | 1 | 1 | P | GD0349 | AIX-EN-OTHE | 51449002 | REIMS-PRUNAY | H1 | GRDF | GRDF | aad-guichet-telereleve-quotidienne@grdf.fr |  |  |  | GDFT | NATRAN | 1 | H | 8 | SEINE OUEST | 123.58 | NATRAN | acces-reseau-accueil@natrangroupe.com
|  | 10280 | PARS-LES-ROMILLY | 1 | 1 | P | GD0341 | ROMILLY-SUR-SEINE | 51449002 | REIMS-PRUNAY | H1 | GRDF | GRDF | aad-guichet-telereleve-quotidienne@grdf.fr |  |  |  | GDFT | NATRAN | 3 | H | 4 | SEINE OUEST | 123.58 | NATRAN | acces-reseau-accueil@natrangroupe.com
|  | 10282 | PAYNS | 1 | 1 | P | GD0344 | TROYES | 51449002 | REIMS-PRUNAY | H1 | GRDF | GRDF | aad-guichet-telereleve-quotidienne@grdf.fr |  |  |  | GDFT | NATRAN | 7 | H | 1 | SEINE OUEST | 123.58 | NATRAN | acces-reseau-accueil@natrangroupe.com
|  | 10295 | POLISOT | 1 | 1 | P | GD0351 | BAR-SUR-SEINE | 51449002 | REIMS-PRUNAY | H1 | GRDF | GRDF | aad-guichet-telereleve-quotidienne@grdf.fr |  |  |  | GDFT | NATRAN | 1 | H | 7 | LANGRES | 123.58 | NATRAN | acces-reseau-accueil@natrangroupe.com
|  | 10296 | POLISY | 1 | 1 | P | GD0351 | BAR-SUR-SEINE | 51449002 | REIMS-PRUNAY | H1 | GRDF | GRDF | aad-guichet-telereleve-quotidienne@grdf.fr |  |  |  | GDFT | NATRAN | 1 | H | 7 | LANGRES | 123.58 | NATRAN | acces-reseau-accueil@natrangroupe.com
|  | 10297 | PONT-SAINTE-MARIE | 1 | 1.75 | P | GD0344 | TROYES | 51449002 | REIMS-PRUNAY | H1 | GRDF | GRDF | aad-guichet-telereleve-quotidienne@grdf.fr |  |  |  | GDFT | NATRAN | 7 | H | 1 | SEINE OUEST | 123.58 | NATRAN | acces-reseau-accueil@natrangroupe.com
|  | 10298 | PONT-SUR-SEINE | 1 | 1 | P | GD0341 | ROMILLY-SUR-SEINE | 51449002 | REIMS-PRUNAY | H1 | GRDF | GRDF | aad-guichet-telereleve-quotidienne@grdf.fr |  |  |  | GDFT | NATRAN | 3 | H | 4 | SEINE OUEST | 123.58 | NATRAN | acces-reseau-accueil@natrangroupe.com
|  | 10306 | PROVERVILLE | 1 | 1 | P | GD0355 | BAR-SUR-AUBE | 51449002 | REIMS-PRUNAY | H1 | GRDF | GRDF | aad-guichet-telereleve-quotidienne@grdf.fr |  |  |  | GDFT | NATRAN | 1 | H | 4 | LANGRES | 123.58 | NATRAN | acces-reseau-accueil@natrangroupe.com
|  | 10321 | LA RIVIERE-DE-CORPS | 1 | 1.75 | P | GD0344 | TROYES | 51449002 | REIMS-PRUNAY | H1 | GRDF | GRDF | aad-guichet-telereleve-quotidienne@grdf.fr |  |  |  | GDFT | NATRAN | 7 | H | 1 | SEINE OUEST | 123.58 | NATRAN | acces-reseau-accueil@natrangroupe.com
|  | 10323 | ROMILLY-SUR-SEINE | 1 | 1.75 | P | GD0341 | ROMILLY-SUR-SEINE | 51449002 | REIMS-PRUNAY | H1 | GRDF | GRDF | aad-guichet-telereleve-quotidienne@grdf.fr |  |  |  | GDFT | NATRAN | 3 | H | 4 | SEINE OUEST | 123.58 | NATRAN | acces-reseau-accueil@natrangroupe.com
|  | 10324 | RONCENAY | 1 | 1 | P | GD0344 | TROYES | 51449002 | REIMS-PRUNAY | H1 | GRDF | GRDF | aad-guichet-telereleve-quotidienne@grdf.fr |  |  |  | GDFT | NATRAN | 7 | H | 1 | SEINE OUEST | 123.58 | NATRAN | acces-reseau-accueil@natrangroupe.com
|  | 10325 | ROSIERES-PRES-TROYES | 1 | 1.75 | P | GD0344 | TROYES | 51449002 | REIMS-PRUNAY | H1 | GRDF | GRDF | aad-guichet-telereleve-quotidienne@grdf.fr |  |  |  | GDFT | NATRAN | 7 | H | 1 | SEINE OUEST | 123.58 | NATRAN | acces-reseau-accueil@natrangroupe.com
|  | 10327 | LA ROTHIERE | 1 | 1 | P | GD0354 | BRIENNE-LE-CHATEAU | 51449002 | REIMS-PRUNAY | H1 | GRDF | GRDF | aad-guichet-telereleve-quotidienne@grdf.fr |  |  |  | GDFT | NATRAN | 1 | H | 10 | LANGRES | 123.58 | NATRAN | acces-reseau-accueil@natrangroupe.com
|  | 10331 | RUMILLY-LES-VAUDES | 1 | 1 | P | GD0350 | SAINT-PARRES-LES-VAUDES | 51449002 | REIMS-PRUNAY | H1 | GRDF | GRDF | aad-guichet-telereleve-quotidienne@grdf.fr |  |  |  | GDFT | NATRAN | 1 | H | 3 | LANGRES | 123.58 | NATRAN | acces-reseau-accueil@natrangroupe.com
|  | 10332 | RUVIGNY | 1 | 1 | P | GD0344 | TROYES | 51449002 | REIMS-PRUNAY | H1 | GRDF | GRDF | aad-guichet-telereleve-quotidienne@grdf.fr |  |  |  | GDFT | NATRAN | 7 | H | 1 | SEINE OUEST | 123.58 | NATRAN | acces-reseau-accueil@natrangroupe.com
|  | 10333 | SAINT-ANDRE-LES-VERGERS | 1 | 1.75 | P | GD0344 | TROYES | 51449002 | REIMS-PRUNAY | H1 | GRDF | GRDF | aad-guichet-telereleve-quotidienne@grdf.fr |  |  |  | GDFT | NATRAN | 7 | H | 1 | SEINE OUEST | 123.58 | NATRAN | acces-reseau-accueil@natrangroupe.com
|  | 10334 | SAINT-AUBIN | 1 | 1 | P | GD0346 | NOGENT-SUR-SEINE | 51449002 | REIMS-PRUNAY | H1 | GRDF | GRDF | aad-guichet-telereleve-quotidienne@grdf.fr |  |  |  | GDFT | NATRAN | 1 | H | 3 | SEINE OUEST | 123.58 | NATRAN | acces-reseau-accueil@natrangroupe.com
|  | 10340 | SAINT-GERMAIN | 1 | 1 | P | GD0344 | TROYES | 51449002 | REIMS-PRUNAY | H1 | GRDF | GRDF | aad-guichet-telereleve-quotidienne@grdf.fr |  |  |  | GDFT | NATRAN | 7 | H | 1 | SEINE OUEST | 123.58 | NATRAN | acces-reseau-accueil@natrangroupe.com
|  | 10341 | SAINT-HILAIRE-SOUS-ROMILLY | 1 | 1 | P | GD0341 | ROMILLY-SUR-SEINE | 51449002 | REIMS-PRUNAY | H1 | GRDF | GRDF | aad-guichet-telereleve-quotidienne@grdf.fr |  |  |  | GDFT | NATRAN | 3 | H | 4 | SEINE OUEST | 123.58 | NATRAN | acces-reseau-accueil@natrangroupe.com
|  | 10343 | SAINT-JULIEN-LES-VILLAS | 1 | 1.75 | P | GD0344 | TROYES | 51449002 | REIMS-PRUNAY | H1 | GRDF | GRDF | aad-guichet-telereleve-quotidienne@grdf.fr |  |  |  | GDFT | NATRAN | 7 | H | 1 | SEINE OUEST | 123.58 | NATRAN | acces-reseau-accueil@natrangroupe.com
|  | 10344 | SAINT-LEGER-PRES-TROYES | 1 | 1 | P | GD0344 | TROYES | 51449002 | REIMS-PRUNAY | H1 | GRDF | GRDF | aad-guichet-telereleve-quotidienne@grdf.fr |  |  |  | GDFT | NATRAN | 7 | H | 1 | SEINE OUEST | 123.58 | NATRAN | acces-reseau-accueil@natrangroupe.com
|  | 10349 | SAINT-LYE | 1 | 1 | P | GD0344 | TROYES | 51449002 | REIMS-PRUNAY | H1 | GRDF | GRDF | aad-guichet-telereleve-quotidienne@grdf.fr |  |  |  | GDFT | NATRAN | 7 | H | 1 | SEINE OUEST | 123.58 | NATRAN | acces-reseau-accueil@natrangroupe.com
|  | 10352 | SAINTE-MAURE | 1 | 1 | P | GD0344 | TROYES | 51449002 | REIMS-PRUNAY | H1 | GRDF | GRDF | aad-guichet-telereleve-quotidienne@grdf.fr |  |  |  | GDFT | NATRAN | 7 | H | 1 | SEINE OUEST | 123.58 | NATRAN | acces-reseau-accueil@natrangroupe.com
|  | 10353 | SAINT-MESMIN | 1 | 1 | P | GD0344 | TROYES | 51449002 | REIMS-PRUNAY | H1 | GRDF | GRDF | aad-guichet-telereleve-quotidienne@grdf.fr |  |  |  | GDFT | NATRAN | 7 | H | 1 | SEINE OUEST | 123.58 | NATRAN | acces-reseau-accueil@natrangroupe.com
|  | 10357 | SAINT-PARRES-AUX-TERTRES | 1 | 1 | P | GD0344 | TROYES | 51449002 | REIMS-PRUNAY | H1 | GRDF | GRDF | aad-guichet-telereleve-quotidienne@grdf.fr |  |  |  | GDFT | NATRAN | 7 | H | 1 | SEINE OUEST | 123.58 | NATRAN | acces-reseau-accueil@natrangroupe.com
|  | 10358 | SAINT-PARRES-LES-VAUDES | 1 | 1 | P | GD0350 | SAINT-PARRES-LES-VAUDES | 51449002 | REIMS-PRUNAY | H1 | GRDF | GRDF | aad-guichet-telereleve-quotidienne@grdf.fr |  |  |  | GDFT | NATRAN | 1 | H | 3 | LANGRES | 123.58 | NATRAN | acces-reseau-accueil@natrangroupe.com
|  | 10360 | SAINT-POUANGE | 1 | 1 | P | GD0344 | TROYES | 51449002 | REIMS-PRUNAY | H1 | GRDF | GRDF | aad-guichet-telereleve-quotidienne@grdf.fr |  |  |  | GDFT | NATRAN | 7 | H | 1 | SEINE OUEST | 123.58 | NATRAN | acces-reseau-accueil@natrangroupe.com
|  | 10362 | SAINTE-SAVINE | 1 | 1.75 | P | GD0344 | TROYES | 51449002 | REIMS-PRUNAY | H1 | GRDF | GRDF | aad-guichet-telereleve-quotidienne@grdf.fr |  |  |  | GDFT | NATRAN | 7 | H | 1 | SEINE OUEST | 123.58 | NATRAN | acces-reseau-accueil@natrangroupe.com
|  | 10363 | SAINT-THIBAULT | 1 | 1 | P | GD0344 | TROYES | 51449002 | REIMS-PRUNAY | H1 | GRDF | GRDF | aad-guichet-telereleve-quotidienne@grdf.fr |  |  |  | GDFT | NATRAN | 7 | H | 1 | SEINE OUEST | 123.58 | NATRAN | acces-reseau-accueil@natrangroupe.com
|  | 10373 | SOULIGNY | 1 | 1 | P | GD0344 | TROYES | 51449002 | REIMS-PRUNAY | H1 | GRDF | GRDF | aad-guichet-telereleve-quotidienne@grdf.fr |  |  |  | GDFT | NATRAN | 7 | H | 1 | SEINE OUEST | 123.58 | NATRAN | acces-reseau-accueil@natrangroupe.com
|  | 10375 | THENNELIERES | 1 | 1 | P | GD0344 | TROYES | 51449002 | REIMS-PRUNAY | H1 | GRDF | GRDF | aad-guichet-telereleve-quotidienne@grdf.fr |  |  |  | GDFT | NATRAN | 7 | H | 1 | SEINE OUEST | 123.58 | NATRAN | acces-reseau-accueil@natrangroupe.com
|  | 10379 | TORCY-LE-GRAND | 1 | 1 | P | GD0342 | ARCIS-SUR-AUBE | 51449002 | REIMS-PRUNAY | H1 | GRDF | GRDF | aad-guichet-telereleve-quotidienne@grdf.fr |  |  |  | GDFT | NATRAN | 1 | H | 5 | SEINE OUEST | 123.58 | NATRAN | acces-reseau-accueil@natrangroupe.com
|  | 10380 | TORCY-LE-PETIT | 1 | 1 | P | GD0342 | ARCIS-SUR-AUBE | 51449002 | REIMS-PRUNAY | H1 | GRDF | GRDF | aad-guichet-telereleve-quotidienne@grdf.fr |  |  |  | GDFT | NATRAN | 1 | H | 5 | SEINE OUEST | 123.58 | NATRAN | acces-reseau-accueil@natrangroupe.com
|  | 10381 | TORVILLIERS | 1 | 1 | P | GD0344 | TROYES | 51449002 | REIMS-PRUNAY | H1 | GRDF | GRDF | aad-guichet-telereleve-quotidienne@grdf.fr |  |  |  | GDFT | NATRAN | 7 | H | 1 | SEINE OUEST | 123.58 | NATRAN | acces-reseau-accueil@natrangroupe.com
|  | 10382 | TRAINEL | 1 | 1 | P | GD0345 | TRAINEL | 51449002 | REIMS-PRUNAY | H1 | GRDF | GRDF | aad-guichet-telereleve-quotidienne@grdf.fr |  |  |  | GDFT | NATRAN | 2 | H | 0 | SEINE OUEST | 123.58 | NATRAN | acces-reseau-accueil@natrangroupe.com
|  | 10384 | TRANNES | 1 | 1 | P | GD0353 | JESSAINS | 51449002 | REIMS-PRUNAY | H1 | GRDF | GRDF | aad-guichet-telereleve-quotidienne@grdf.fr |  |  |  | GDFT | NATRAN | 1 | H | 10 | LANGRES | 123.58 | NATRAN | acces-reseau-accueil@natrangroupe.com
|  | 10387 | TROYES | 1 | 3 | P | GD0344 | TROYES | 51449002 | REIMS-PRUNAY | H1 | GRDF | GRDF | aad-guichet-telereleve-quotidienne@grdf.fr |  |  |  | GDFT | NATRAN | 7 | H | 1 | SEINE OUEST | 123.58 | NATRAN | acces-reseau-accueil@natrangroupe.com
|  | 10399 | VAUDES | 1 | 1 | P | GD0350 | SAINT-PARRES-LES-VAUDES | 51449002 | REIMS-PRUNAY | H1 | GRDF | GRDF | aad-guichet-telereleve-quotidienne@grdf.fr |  |  |  | GDFT | NATRAN | 1 | H | 3 | LANGRES | 123.58 | NATRAN | acces-reseau-accueil@natrangroupe.com
|  | 10401 | VENDEUVRE-SUR-BARSE | 1 | 1 | P | GD0352 | VENDEUVRE-SUR-BARSE | 51449002 | REIMS-PRUNAY | H1 | GRDF | GRDF | aad-guichet-telereleve-quotidienne@grdf.fr |  |  |  | GDFT | NATRAN | 1 | H | 8 | LANGRES | 123.58 | NATRAN | acces-reseau-accueil@natrangroupe.com
|  | 10406 | VERRIERES | 1 | 1 | P | GD0344 | TROYES | 51449002 | REIMS-PRUNAY | H1 | GRDF | GRDF | aad-guichet-telereleve-quotidienne@grdf.fr |  |  |  | GDFT | NATRAN | 7 | H | 1 | SEINE OUEST | 123.58 | NATRAN | acces-reseau-accueil@natrangroupe.com
|  | 10412 | VILLECHETIF | 1 | 1 | P | GD0344 | TROYES | 51449002 | REIMS-PRUNAY | H1 | GRDF | GRDF | aad-guichet-telereleve-quotidienne@grdf.fr |  |  |  | GDFT | NATRAN | 7 | H | 1 | SEINE OUEST | 123.58 | NATRAN | acces-reseau-accueil@natrangroupe.com
10003 | AIX-VILLEMAUR-PALIS | 10415 | VILLEMAUR-SUR-VANNE | 1 | 1 | P | GD0349 | AIX-EN-OTHE | 51449002 | REIMS-PRUNAY | H1 | GRDF | GRDF | aad-guichet-telereleve-quotidienne@grdf.fr |  |  |  | GDFT | NATRAN | 1 | H | 8 | SEINE OUEST | 123.58 | NATRAN | acces-reseau-accueil@natrangroupe.com
|  | 10420 | VILLENAUXE-LA-GRANDE | 1 | 1 | P | GD0339 | VILLENAUXE-LA-GRANDE | 51449002 | REIMS-PRUNAY | H1 | GRDF | GRDF | aad-guichet-telereleve-quotidienne@grdf.fr |  |  |  | GDFT | NATRAN | 1 | H | 10 | SEINE OUEST | 123.58 | NATRAN | acces-reseau-accueil@natrangroupe.com
|  | 10426 | VILLE-SOUS-LA-FERTE | 1 | 1 | P | GD0356 | VILLE-SOUS-LA-FERTE | 51449002 | REIMS-PRUNAY | H1 | GRDF | GRDF | aad-guichet-telereleve-quotidienne@grdf.fr |  |  |  | GDFT | NATRAN | 1 | H | 5 | LANGRES | 123.58 | NATRAN | acces-reseau-accueil@natrangroupe.com
|  | 10429 | VILLETTE-SUR-AUBE | 1 | 1 | P | GD0342 | ARCIS-SUR-AUBE | 51449002 | REIMS-PRUNAY | H1 | GRDF | GRDF | aad-guichet-telereleve-quotidienne@grdf.fr |  |  |  | GDFT | NATRAN | 1 | H | 5 | SEINE OUEST | 123.58 | NATRAN | acces-reseau-accueil@natrangroupe.com
|  | 10437 | VIREY-SOUS-BAR | 1 | 1 | P | GD0344 | TROYES | 51449002 | REIMS-PRUNAY | H1 | GRDF | GRDF | aad-guichet-telereleve-quotidienne@grdf.fr |  |  |  | GDFT | NATRAN | 7 | H | 1 | SEINE OUEST | 123.58 | NATRAN | acces-reseau-accueil@natrangroupe.com
|  | 11008 | ALET-LES-BAINS | 1 | 1 | P | GD8712 | QUILLAN | 31069001 | TOULOUSE-BLAGNAC | H2 | GRDF | GRDF | aad-guichet-telereleve-quotidienne@grdf.fr |  |  |  | TIGF | TEREGA | 1 | H | 7 | BARBAIRA | 123.58 | TEREGA | gestion-commerciale@terega.fr
|  | 11009 | ALZONNE | 1 | 1 | P | GD8715 | BRAM | 66136001 | PERPIGNAN | H3 | GRDF | GRDF | aad-guichet-telereleve-quotidienne@grdf.fr |  |  |  | TIGF | TEREGA | 2 | H | 2 | BARBAIRA | 123.58 | TEREGA | gestion-commerciale@terega.fr
|  | 11012 | ARGELIERS | 1 | 1 | P | GD8800 | ARGELIERS | 66136001 | PERPIGNAN | H3 | GRDF | GRDF | aad-guichet-telereleve-quotidienne@grdf.fr |  |  |  | TIGF | TEREGA | 1 | H | 0 | REGION HERAULT | 123.58 | TEREGA | gestion-commerciale@terega.fr
|  | 11018 | ARZENS | 1 | 1 | P | GD8711 | MONTREAL | 66136001 | PERPIGNAN | H3 | GRDF | GRDF | aad-guichet-telereleve-quotidienne@grdf.fr |  |  |  | TIGF | TEREGA | 2 | H | 1 | BARBAIRA | 123.58 | TEREGA | gestion-commerciale@terega.fr
|  | 11022 | AZILLE | 1 | 1 | P | GD8700 | CAPENDU | 66136001 | PERPIGNAN | H3 | GRDF | GRDF | aad-guichet-telereleve-quotidienne@grdf.fr |  |  |  | TIGF | TEREGA | 4 | H | 0 | BARBAIRA | 123.58 | TEREGA | gestion-commerciale@terega.fr
|  | 11037 | BERRIAC | 1 | 1 | P | GD8710 | CARCASSONNE | 66136001 | PERPIGNAN | H3 | GRDF | GRDF | aad-guichet-telereleve-quotidienne@grdf.fr |  |  |  | TIGF | TEREGA | 2 | H | 2 | BARBAIRA | 123.58 | TEREGA | gestion-commerciale@terega.fr
|  | 11049 | BRAM | 1 | 1 | P | GD8715 | BRAM | 66136001 | PERPIGNAN | H3 | GRDF | GRDF | aad-guichet-telereleve-quotidienne@grdf.fr |  |  |  | TIGF | TEREGA | 2 | H | 2 | BARBAIRA | 123.58 | TEREGA | gestion-commerciale@terega.fr
|  | 11063 | CAMPAGNE-SUR-AUDE | 1 | 1 | P | GD8712 | QUILLAN | 31069001 | TOULOUSE-BLAGNAC | H2 | GRDF | GRDF | aad-guichet-telereleve-quotidienne@grdf.fr |  |  |  | TIGF | TEREGA | 1 | H | 7 | BARBAIRA | 123.58 | TEREGA | gestion-commerciale@terega.fr
|  | 11068 | CAPENDU | 1 | 1 | P | GD8700 | CAPENDU | 66136001 | PERPIGNAN | H3 | GRDF | GRDF | aad-guichet-telereleve-quotidienne@grdf.fr |  |  |  | TIGF | TEREGA | 4 | H | 0 | BARBAIRA | 123.58 | TEREGA | gestion-commerciale@terega.fr
|  | 11069 | CARCASSONNE | 1 | 1.75 | P | GD8710 | CARCASSONNE | 66136001 | PERPIGNAN | H3 | GRDF | GRDF | aad-guichet-telereleve-quotidienne@grdf.fr |  |  |  | TIGF | TEREGA | 2 | H | 2 | BARBAIRA | 123.58 | TEREGA | gestion-commerciale@terega.fr
|  | 11076 | CASTELNAUDARY | 1 | 1 | P | GD8716 | CASTELNAUDARY | 31069001 | TOULOUSE-BLAGNAC | H2 | GRDF | GRDF | aad-guichet-telereleve-quotidienne@grdf.fr |  |  |  | TIGF | TEREGA | 2 | H | 4 | BARBAIRA | 123.58 | TEREGA | gestion-commerciale@terega.fr
|  | 11084 | CAUX-ET-SAUZENS | 1 | 1 | P | GD8714 | VILLESEQUELANDE | 66136001 | PERPIGNAN | H3 | GRDF | GRDF | aad-guichet-telereleve-quotidienne@grdf.fr |  |  |  | TIGF | TEREGA | 1 | H | 3 | BARBAIRA | 123.58 | TEREGA | gestion-commerciale@terega.fr
|  | 11085 | CAVANAC | 1 | 1 | P | GD8710 | CARCASSONNE | 66136001 | PERPIGNAN | H3 | GRDF | GRDF | aad-guichet-telereleve-quotidienne@grdf.fr |  |  |  | TIGF | TEREGA | 2 | H | 2 | BARBAIRA | 123.58 | TEREGA | gestion-commerciale@terega.fr
|  | 11088 | CAZILHAC | 1 | 1.75 | P | GD8710 | CARCASSONNE | 66136001 | PERPIGNAN | H3 | GRDF | GRDF | aad-guichet-telereleve-quotidienne@grdf.fr |  |  |  | TIGF | TEREGA | 2 | H | 2 | BARBAIRA | 123.58 | TEREGA | gestion-commerciale@terega.fr
|  | 11098 | CONILHAC-CORBIERES | 1 | 1 | P | GD8701 | LEZIGNAN-CORBIERES | 66136001 | PERPIGNAN | H3 | GRDF | GRDF | aad-guichet-telereleve-quotidienne@grdf.fr |  |  |  | TIGF | TEREGA | 1 | H | 2 | BARBAIRA | 123.58 | TEREGA | gestion-commerciale@terega.fr
|  | 11099 | CONQUES-SUR-ORBIEL | 1 | 1 | P | GD8710 | CARCASSONNE | 66136001 | PERPIGNAN | H3 | GRDF | GRDF | aad-guichet-telereleve-quotidienne@grdf.fr |  |  |  | TIGF | TEREGA | 2 | H | 2 | BARBAIRA | 123.58 | TEREGA | gestion-commerciale@terega.fr
|  | 11103 | COUIZA | 1 | 1 | P | GD8712 | QUILLAN | 31069001 | TOULOUSE-BLAGNAC | H2 | GRDF | GRDF | aad-guichet-telereleve-quotidienne@grdf.fr |  |  |  | TIGF | TEREGA | 1 | H | 7 | BARBAIRA | 123.58 | TEREGA | gestion-commerciale@terega.fr
|  | 11105 | COURNANEL | 1 | 1 | P | GD8713 | LIMOUX | 31069001 | TOULOUSE-BLAGNAC | H2 | GRDF | GRDF | aad-guichet-telereleve-quotidienne@grdf.fr |  |  |  | TIGF | TEREGA | 1 | H | 5 | BARBAIRA | 123.58 | TEREGA | gestion-commerciale@terega.fr
|  | 11106 | COURSAN | 1 | 1 | P | GD8702 | NARBONNE | 66136001 | PERPIGNAN | H3 | GRDF | GRDF | aad-guichet-telereleve-quotidienne@grdf.fr |  |  |  | TIGF | TEREGA | 1 | H | 4 | BARBAIRA | 123.58 | TEREGA | gestion-commerciale@terega.fr
|  | 11116 | CUXAC-D'AUDE | 1 | 1 | P | GD8702 | NARBONNE | 66136001 | PERPIGNAN | H3 | GRDF | GRDF | aad-guichet-telereleve-quotidienne@grdf.fr |  |  |  | TIGF | TEREGA | 1 | H | 4 | BARBAIRA | 123.58 | TEREGA | gestion-commerciale@terega.fr
|  | 11129 | ESPERAZA | 1 | 1 | P | GD8712 | QUILLAN | 31069001 | TOULOUSE-BLAGNAC | H2 | GRDF | GRDF | aad-guichet-telereleve-quotidienne@grdf.fr |  |  |  | TIGF | TEREGA | 1 | H | 7 | BARBAIRA | 123.58 | TEREGA | gestion-commerciale@terega.fr
|  | 11145 | FLEURY | 1 | 1 | P | GD8702 | NARBONNE | 66136001 | PERPIGNAN | H3 | GRDF | GRDF | aad-guichet-telereleve-quotidienne@grdf.fr |  |  |  | TIGF | TEREGA | 1 | H | 4 | BARBAIRA | 123.58 | TEREGA | gestion-commerciale@terega.fr
|  | 11164 | GINESTAS | 1 | 1 | P | GD8700 | CAPENDU | 66136001 | PERPIGNAN | H3 | GRDF | GRDF | aad-guichet-telereleve-quotidienne@grdf.fr |  |  |  | TIGF | TEREGA | 4 | H | 0 | BARBAIRA | 123.58 | TEREGA | gestion-commerciale@terega.fr
|  | 11165 | GINOLES | 1 | 1 | P | GD8712 | QUILLAN | 31069001 | TOULOUSE-BLAGNAC | H2 | GRDF | GRDF | aad-guichet-telereleve-quotidienne@grdf.fr |  |  |  | TIGF | TEREGA | 1 | H | 7 | BARBAIRA | 123.58 | TEREGA | gestion-commerciale@terega.fr
|  | 11172 | HOMPS | 1 | 1 | P | GD8700 | CAPENDU | 66136001 | PERPIGNAN | H3 | GRDF | GRDF | aad-guichet-telereleve-quotidienne@grdf.fr |  |  |  | TIGF | TEREGA | 4 | H | 0 | BARBAIRA | 123.58 | TEREGA | gestion-commerciale@terega.fr
|  | 11178 | LABASTIDE-D'ANJOU | 1 | 1 | P | GD8634 | LABASTIDE-D'ANJOU | 66136001 | PERPIGNAN | H3 | GRDF | GRDF | aad-guichet-telereleve-quotidienne@grdf.fr |  |  |  | TIGF | TEREGA | 1 | H | 3 | TOULOUSE | 123.58 | TEREGA | gestion-commerciale@terega.fr
|  | 11190 | LA REDORTE | 1 | 1 | P | GD8700 | CAPENDU | 66136001 | PERPIGNAN | H3 | GRDF | GRDF | aad-guichet-telereleve-quotidienne@grdf.fr |  |  |  | TIGF | TEREGA | 4 | H | 0 | BARBAIRA | 123.58 | TEREGA | gestion-commerciale@terega.fr
|  | 11192 | LASBORDES | 1 | 1 | P | GD8716 | CASTELNAUDARY | 31069001 | TOULOUSE-BLAGNAC | H2 | GRDF | GRDF | aad-guichet-telereleve-quotidienne@grdf.fr |  |  |  | TIGF | TEREGA | 2 | H | 4 | BARBAIRA | 123.58 | TEREGA | gestion-commerciale@terega.fr
|  | 11199 | LAVALETTE | 1 | 1 | P | GD8710 | CARCASSONNE | 66136001 | PERPIGNAN | H3 | GRDF | GRDF | aad-guichet-telereleve-quotidienne@grdf.fr |  |  |  | TIGF | TEREGA | 2 | H | 2 | BARBAIRA | 123.58 | TEREGA | gestion-commerciale@terega.fr
|  | 11203 | LEZIGNAN-CORBIERES | 1 | 1 | P | GD8701 | LEZIGNAN-CORBIERES | 66136001 | PERPIGNAN | H3 | GRDF | GRDF | aad-guichet-telereleve-quotidienne@grdf.fr |  |  |  | TIGF | TEREGA | 1 | H | 2 | BARBAIRA | 123.58 | TEREGA | gestion-commerciale@terega.fr
|  | 11206 | LIMOUX | 1 | 1 | P | GD8713 | LIMOUX | 31069001 | TOULOUSE-BLAGNAC | H2 | GRDF | GRDF | aad-guichet-telereleve-quotidienne@grdf.fr |  |  |  | TIGF | TEREGA | 1 | H | 5 | BARBAIRA | 123.58 | TEREGA | gestion-commerciale@terega.fr
|  | 11209 | LUC-SUR-AUDE | 1 | 1 | P | GD8712 | QUILLAN | 31069001 | TOULOUSE-BLAGNAC | H2 | GRDF | GRDF | aad-guichet-telereleve-quotidienne@grdf.fr |  |  |  | TIGF | TEREGA | 1 | H | 7 | BARBAIRA | 123.58 | TEREGA | gestion-commerciale@terega.fr
|  | 11240 | MONTAZELS | 1 | 1 | P | GD8712 | QUILLAN | 31069001 | TOULOUSE-BLAGNAC | H2 | GRDF | GRDF | aad-guichet-telereleve-quotidienne@grdf.fr |  |  |  | TIGF | TEREGA | 1 | H | 7 | BARBAIRA | 123.58 | TEREGA | gestion-commerciale@terega.fr
|  | 11254 | MONTREAL | 1 | 1 | P | GD8711 | MONTREAL | 66136001 | PERPIGNAN | H3 | GRDF | GRDF | aad-guichet-telereleve-quotidienne@grdf.fr |  |  |  | TIGF | TEREGA | 2 | H | 1 | BARBAIRA | 123.58 | TEREGA | gestion-commerciale@terega.fr
|  | 11255 | MONTREDON-DES-CORBIERES | 1 | 1 | P | GD8702 | NARBONNE | 66136001 | PERPIGNAN | H3 | GRDF | GRDF | aad-guichet-telereleve-quotidienne@grdf.fr |  |  |  | TIGF | TEREGA | 1 | H | 4 | BARBAIRA | 123.58 | TEREGA | gestion-commerciale@terega.fr
|  | 11262 | NARBONNE | 1 | 1 | P | GD8702 | NARBONNE | 66136001 | PERPIGNAN | H3 | GRDF | GRDF | aad-guichet-telereleve-quotidienne@grdf.fr |  |  |  | TIGF | TEREGA | 1 | H | 4 | BARBAIRA | 123.58 | TEREGA | gestion-commerciale@terega.fr
|  | 11266 | PORT-LA-NOUVELLE | 1 | 1 | P | GD8703 | PORT-LA-NOUVELLE | 66136001 | PERPIGNAN | H3 | GRDF | GRDF | aad-guichet-telereleve-quotidienne@grdf.fr |  |  |  | TIGF | TEREGA | 1 | H | 4 | BARBAIRA | 123.58 | TEREGA | gestion-commerciale@terega.fr
|  | 11269 | OUVEILLAN | 1 | 1 | P | GD8702 | NARBONNE | 66136001 | PERPIGNAN | H3 | GRDF | GRDF | aad-guichet-telereleve-quotidienne@grdf.fr |  |  |  | TIGF | TEREGA | 1 | H | 4 | BARBAIRA | 123.58 | TEREGA | gestion-commerciale@terega.fr
|  | 11272 | PALAJA | 1 | 1 | P | GD8710 | CARCASSONNE | 66136001 | PERPIGNAN | H3 | GRDF | GRDF | aad-guichet-telereleve-quotidienne@grdf.fr |  |  |  | TIGF | TEREGA | 2 | H | 2 | BARBAIRA | 123.58 | TEREGA | gestion-commerciale@terega.fr
|  | 11279 | PENNAUTIER | 1 | 1 | P | GD8710 | CARCASSONNE | 66136001 | PERPIGNAN | H3 | GRDF | GRDF | aad-guichet-telereleve-quotidienne@grdf.fr |  |  |  | TIGF | TEREGA | 2 | H | 2 | BARBAIRA | 123.58 | TEREGA | gestion-commerciale@terega.fr
|  | 11286 | PEYRIAC-MINERVOIS | 1 | 1 | P | GD8700 | CAPENDU | 66136001 | PERPIGNAN | H3 | GRDF | GRDF | aad-guichet-telereleve-quotidienne@grdf.fr |  |  |  | TIGF | TEREGA | 4 | H | 0 | BARBAIRA | 123.58 | TEREGA | gestion-commerciale@terega.fr
|  | 11288 | PEZENS | 1 | 1 | P | GD8710 | CARCASSONNE | 66136001 | PERPIGNAN | H3 | GRDF | GRDF | aad-guichet-telereleve-quotidienne@grdf.fr |  |  |  | TIGF | TEREGA | 2 | H | 2 | BARBAIRA | 123.58 | TEREGA | gestion-commerciale@terega.fr
|  | 11289 | PIEUSSE | 2(*) | 1 | 0.9709 | GD8713 | LIMOUX | 31069001 | TOULOUSE-BLAGNAC | H2 | GRDF | GRDF | aad-guichet-telereleve-quotidienne@grdf.fr | GRDF | GRDF | aad-guichet-telereleve-quotidienne@grdf.fr | TIGF | TEREGA | 1 | H | 5 | BARBAIRA | 123.58 | TEREGA | gestion-commerciale@terega.fr | (*) PITD de la commune de rang 1 en amont : GD8713 - LIMOUX
|  | 11301 | PUICHERIC | 1 | 1 | P | GD8700 | CAPENDU | 66136001 | PERPIGNAN | H3 | GRDF | GRDF | aad-guichet-telereleve-quotidienne@grdf.fr |  |  |  | TIGF | TEREGA | 4 | H | 0 | BARBAIRA | 123.58 | TEREGA | gestion-commerciale@terega.fr
|  | 11304 | QUILLAN | 1 | 1 | P | GD8712 | QUILLAN | 31069001 | TOULOUSE-BLAGNAC | H2 | GRDF | GRDF | aad-guichet-telereleve-quotidienne@grdf.fr |  |  |  | TIGF | TEREGA | 1 | H | 7 | BARBAIRA | 123.58 | TEREGA | gestion-commerciale@terega.fr
|  | 11315 | RIEUX-MINERVOIS | 1 | 1 | P | GD8700 | CAPENDU | 66136001 | PERPIGNAN | H3 | GRDF | GRDF | aad-guichet-telereleve-quotidienne@grdf.fr |  |  |  | TIGF | TEREGA | 4 | H | 0 | BARBAIRA | 123.58 | TEREGA | gestion-commerciale@terega.fr
|  | 11337 | SAINT-COUAT-D'AUDE | 1 | 1 | P | GD8700 | CAPENDU | 66136001 | PERPIGNAN | H3 | GRDF | GRDF | aad-guichet-telereleve-quotidienne@grdf.fr |  |  |  | TIGF | TEREGA | 4 | H | 0 | BARBAIRA | 123.58 | TEREGA | gestion-commerciale@terega.fr
|  | 11353 | SAINT-MARCEL-SUR-AUDE | 1 | 1 | P | GD8702 | NARBONNE | 66136001 | PERPIGNAN | H3 | GRDF | GRDF | aad-guichet-telereleve-quotidienne@grdf.fr |  |  |  | TIGF | TEREGA | 1 | H | 4 | BARBAIRA | 123.58 | TEREGA | gestion-commerciale@terega.fr
|  | 11356 | SAINT-MARTIN-LALANDE | 1 | 1 | P | GD8716 | CASTELNAUDARY | 31069001 | TOULOUSE-BLAGNAC | H2 | GRDF | GRDF | aad-guichet-telereleve-quotidienne@grdf.fr |  |  |  | TIGF | TEREGA | 2 | H | 4 | BARBAIRA | 123.58 | TEREGA | gestion-commerciale@terega.fr
|  | 11360 | SAINT-NAZAIRE-D'AUDE | 1 | 1 | P | GD8702 | NARBONNE | 66136001 | PERPIGNAN | H3 | GRDF | GRDF | aad-guichet-telereleve-quotidienne@grdf.fr |  |  |  | TIGF | TEREGA | 1 | H | 4 | BARBAIRA | 123.58 | TEREGA | gestion-commerciale@terega.fr
|  | 11366 | SAINTE-VALIERE | 1 | 1 | P | GD8700 | CAPENDU | 66136001 | PERPIGNAN | H3 | GRDF | GRDF | aad-guichet-telereleve-quotidienne@grdf.fr |  |  |  | TIGF | TEREGA | 4 | H | 0 | BARBAIRA | 123.58 | TEREGA | gestion-commerciale@terega.fr
|  | 11369 | SALLELES-D'AUDE | 1 | 1 | P | GD8702 | NARBONNE | 66136001 | PERPIGNAN | H3 | GRDF | GRDF | aad-guichet-telereleve-quotidienne@grdf.fr |  |  |  | TIGF | TEREGA | 1 | H | 4 | BARBAIRA | 123.58 | TEREGA | gestion-commerciale@terega.fr
|  | 11370 | SALLES-D'AUDE | 1 | 1 | P | GD8702 | NARBONNE | 66136001 | PERPIGNAN | H3 | GRDF | GRDF | aad-guichet-telereleve-quotidienne@grdf.fr |  |  |  | TIGF | TEREGA | 1 | H | 4 | BARBAIRA | 123.58 | TEREGA | gestion-commerciale@terega.fr
|  | 11379 | SIGEAN | 1 | 1 | P | GD8703 | PORT-LA-NOUVELLE | 66136001 | PERPIGNAN | H3 | GRDF | GRDF | aad-guichet-telereleve-quotidienne@grdf.fr |  |  |  | TIGF | TEREGA | 1 | H | 4 | BARBAIRA | 123.58 | TEREGA | gestion-commerciale@terega.fr
|  | 11393 | TOUROUZELLE | 1 | 1 | P | GD8700 | CAPENDU | 66136001 | PERPIGNAN | H3 | GRDF | GRDF | aad-guichet-telereleve-quotidienne@grdf.fr |  |  |  | TIGF | TEREGA | 4 | H | 0 | BARBAIRA | 123.58 | TEREGA | gestion-commerciale@terega.fr
|  | 11397 | TREBES | 1 | 1 | P | GD8710 | CARCASSONNE | 66136001 | PERPIGNAN | H3 | GRDF | GRDF | aad-guichet-telereleve-quotidienne@grdf.fr |  |  |  | TIGF | TEREGA | 2 | H | 2 | BARBAIRA | 123.58 | TEREGA | gestion-commerciale@terega.fr
|  | 11404 | VENTENAC-CABARDES | 1 | 1 | P | GD8710 | CARCASSONNE | 66136001 | PERPIGNAN | H3 | GRDF | GRDF | aad-guichet-telereleve-quotidienne@grdf.fr |  |  |  | TIGF | TEREGA | 2 | H | 2 | BARBAIRA | 123.58 | TEREGA | gestion-commerciale@terega.fr
|  | 11410 | VILLALIER | 1 | 1 | P | GD8710 | CARCASSONNE | 66136001 | PERPIGNAN | H3 | GRDF | GRDF | aad-guichet-telereleve-quotidienne@grdf.fr |  |  |  | TIGF | TEREGA | 2 | H | 2 | BARBAIRA | 123.58 | TEREGA | gestion-commerciale@terega.fr
|  | 11425 | VILLEGAILHENC | 1 | 1 | P | GD8710 | CARCASSONNE | 66136001 | PERPIGNAN | H3 | GRDF | GRDF | aad-guichet-telereleve-quotidienne@grdf.fr |  |  |  | TIGF | TEREGA | 2 | H | 2 | BARBAIRA | 123.58 | TEREGA | gestion-commerciale@terega.fr
|  | 11429 | VILLEMOUSTAUSSOU | 1 | 1 | P | GD8710 | CARCASSONNE | 66136001 | PERPIGNAN | H3 | GRDF | GRDF | aad-guichet-telereleve-quotidienne@grdf.fr |  |  |  | TIGF | TEREGA | 2 | H | 2 | BARBAIRA | 123.58 | TEREGA | gestion-commerciale@terega.fr
|  | 11430 | VILLENEUVE-LA-COMPTAL | 1 | 1 | P | GD8716 | CASTELNAUDARY | 31069001 | TOULOUSE-BLAGNAC | H2 | GRDF | GRDF | aad-guichet-telereleve-quotidienne@grdf.fr |  |  |  | TIGF | TEREGA | 2 | H | 4 | BARBAIRA | 123.58 | TEREGA | gestion-commerciale@terega.fr
|  | 11437 | VILLESEQUELANDE | 1 | 1 | P | GD8714 | VILLESEQUELANDE | 66136001 | PERPIGNAN | H3 | GRDF | GRDF | aad-guichet-telereleve-quotidienne@grdf.fr |  |  |  | TIGF | TEREGA | 1 | H | 3 | BARBAIRA | 123.58 | TEREGA | gestion-commerciale@terega.fr
|  | 11441 | VINASSAN | 1 | 1 | P | GD8702 | NARBONNE | 66136001 | PERPIGNAN | H3 | GRDF | GRDF | aad-guichet-telereleve-quotidienne@grdf.fr |  |  |  | TIGF | TEREGA | 1 | H | 4 | BARBAIRA | 123.58 | TEREGA | gestion-commerciale@terega.fr
|  | 12013 | AUBIN | 1 | 1 | P | GD8620 | DECAZEVILLE | 63113001 | CLERMONT-FERRAND | H1 | GRDF | GRDF | aad-guichet-telereleve-quotidienne@grdf.fr |  |  |  | TIGF | TEREGA | 3 | H | 10 | TOULOUSE | 123.58 | TEREGA | gestion-commerciale@terega.fr
|  | 12016 | AUZITS | 1 | 1 | P | GD8620 | DECAZEVILLE | 63113001 | CLERMONT-FERRAND | H1 | GRDF | GRDF | aad-guichet-telereleve-quotidienne@grdf.fr |  |  |  | TIGF | TEREGA | 3 | H | 10 | TOULOUSE | 123.58 | TEREGA | gestion-commerciale@terega.fr
12090 | DRUELLE BALSAC | 12020 | BALSAC | 1 | 1 | P | GD8621 | RODEZ | 63113001 | CLERMONT-FERRAND | H1 | GRDF | GRDF | aad-guichet-telereleve-quotidienne@grdf.fr |  |  |  | TIGF | TEREGA | 3 | H | 10 | TOULOUSE | 123.58 | TEREGA | gestion-commerciale@terega.fr
|  | 12026 | BERTHOLENE | 1 | 1 | P | GD8621 | RODEZ | 63113001 | CLERMONT-FERRAND | H1 | GRDF | GRDF | aad-guichet-telereleve-quotidienne@grdf.fr |  |  |  | TIGF | TEREGA | 3 | H | 10 | TOULOUSE | 123.58 | TEREGA | gestion-commerciale@terega.fr
|  | 12028 | BOISSE-PENCHOT | 1 | 1 | P | GD8620 | DECAZEVILLE | 63113001 | CLERMONT-FERRAND | H1 | GRDF | GRDF | aad-guichet-telereleve-quotidienne@grdf.fr |  |  |  | TIGF | TEREGA | 3 | H | 10 | TOULOUSE | 123.58 | TEREGA | gestion-commerciale@terega.fr
|  | 12031 | BOURNAZEL | 1 | 1 | P | GD8619 | RIGNAC | 63113001 | CLERMONT-FERRAND | H1 | GRDF | GRDF | aad-guichet-telereleve-quotidienne@grdf.fr |  |  |  | TIGF | TEREGA | 2 | H | 10 | TOULOUSE | 123.58 | TEREGA | gestion-commerciale@terega.fr
|  | 12033 | BOZOULS | 1 | 1 | P | GD8621 | RODEZ | 63113001 | CLERMONT-FERRAND | H1 | GRDF | GRDF | aad-guichet-telereleve-quotidienne@grdf.fr |  |  |  | TIGF | TEREGA | 3 | H | 10 | TOULOUSE | 123.58 | TEREGA | gestion-commerciale@terega.fr
|  | 12043 | CALMONT | 1 | 1 | P | GD8621 | RODEZ | 63113001 | CLERMONT-FERRAND | H1 | GRDF | GRDF | aad-guichet-telereleve-quotidienne@grdf.fr |  |  |  | TIGF | TEREGA | 3 | H | 10 | TOULOUSE | 123.58 | TEREGA | gestion-commerciale@terega.fr
|  | 12052 | CAPDENAC-GARE | 1 | 1 | P | GD8623 | FIGEAC | 63113001 | CLERMONT-FERRAND | H1 | GRDF | GRDF | aad-guichet-telereleve-quotidienne@grdf.fr |  |  |  | TIGF | TEREGA | 4 | H | 10 | TOULOUSE | 123.58 | TEREGA | gestion-commerciale@terega.fr
|  | 12056 | BARAQUEVILLE | 1 | 1 | P | GD8621 | RODEZ | 63113001 | CLERMONT-FERRAND | H1 | GRDF | GRDF | aad-guichet-telereleve-quotidienne@grdf.fr |  |  |  | TIGF | TEREGA | 3 | H | 10 | TOULOUSE | 123.58 | TEREGA | gestion-commerciale@terega.fr
|  | 12063 | LA CAVALERIE | 1 | 1 | P | GD8640 | SAINT-AFFRIQUE | 47091001 | AGEN | H2 | GRDF | GRDF | aad-guichet-telereleve-quotidienne@grdf.fr |  |  |  | TIGF | TEREGA | 3 | H | 10 | TOULOUSE | 123.58 | TEREGA | gestion-commerciale@terega.fr
|  | 12066 | CLAIRVAUX-D'AVEYRON | 1 | 1 | P | GD8621 | RODEZ | 63113001 | CLERMONT-FERRAND | H1 | GRDF | GRDF | aad-guichet-telereleve-quotidienne@grdf.fr |  |  |  | TIGF | TEREGA | 3 | H | 10 | TOULOUSE | 123.58 | TEREGA | gestion-commerciale@terega.fr
|  | 12083 | CRANSAC | 1 | 1 | P | GD8620 | DECAZEVILLE | 63113001 | CLERMONT-FERRAND | H1 | GRDF | GRDF | aad-guichet-telereleve-quotidienne@grdf.fr |  |  |  | TIGF | TEREGA | 3 | H | 10 | TOULOUSE | 123.58 | TEREGA | gestion-commerciale@terega.fr
|  | 12084 | CREISSELS | 1 | 1 | P | GD8638 | MILLAU | 47091001 | AGEN | H2 | GRDF | GRDF | aad-guichet-telereleve-quotidienne@grdf.fr |  |  |  | TIGF | TEREGA | 3 | H | 10 | TOULOUSE | 123.58 | TEREGA | gestion-commerciale@terega.fr
|  | 12089 | DECAZEVILLE | 1 | 1 | P | GD8620 | DECAZEVILLE | 63113001 | CLERMONT-FERRAND | H1 | GRDF | GRDF | aad-guichet-telereleve-quotidienne@grdf.fr |  |  |  | TIGF | TEREGA | 3 | H | 10 | TOULOUSE | 123.58 | TEREGA | gestion-commerciale@terega.fr
12090 | DRUELLE BALSAC | 12090 | DRUELLE | 1 | 1 | P | GD8621 | RODEZ | 63113001 | CLERMONT-FERRAND | H1 | GRDF | GRDF | aad-guichet-telereleve-quotidienne@grdf.fr |  |  |  | TIGF | TEREGA | 3 | H | 10 | TOULOUSE | 123.58 | TEREGA | gestion-commerciale@terega.fr
|  | 12096 | ESPALION | 1 | 1 | P | GD8621 | RODEZ | 63113001 | CLERMONT-FERRAND | H1 | GRDF | GRDF | aad-guichet-telereleve-quotidienne@grdf.fr |  |  |  | TIGF | TEREGA | 3 | H | 10 | TOULOUSE | 123.58 | TEREGA | gestion-commerciale@terega.fr
|  | 12100 | FIRMI | 1 | 1 | P | GD8620 | DECAZEVILLE | 63113001 | CLERMONT-FERRAND | H1 | GRDF | GRDF | aad-guichet-telereleve-quotidienne@grdf.fr |  |  |  | TIGF | TEREGA | 3 | H | 10 | TOULOUSE | 123.58 | TEREGA | gestion-commerciale@terega.fr
|  | 12101 | FLAGNAC | 1 | 1 | P | GD8620 | DECAZEVILLE | 63113001 | CLERMONT-FERRAND | H1 | GRDF | GRDF | aad-guichet-telereleve-quotidienne@grdf.fr |  |  |  | TIGF | TEREGA | 3 | H | 10 | TOULOUSE | 123.58 | TEREGA | gestion-commerciale@terega.fr
|  | 12102 | FLAVIN | 1 | 1 | P | GD8621 | RODEZ | 63113001 | CLERMONT-FERRAND | H1 | GRDF | GRDF | aad-guichet-telereleve-quotidienne@grdf.fr |  |  |  | TIGF | TEREGA | 3 | H | 10 | TOULOUSE | 123.58 | TEREGA | gestion-commerciale@terega.fr
12120 | LAISSAC-SEVERAC L'EGLISE | 12120 | LAISSAC | 1 | 1 | P | GD8621 | RODEZ | 63113001 | CLERMONT-FERRAND | H1 | GRDF | GRDF | aad-guichet-telereleve-quotidienne@grdf.fr |  |  |  | TIGF | TEREGA | 3 | H | 10 | TOULOUSE | 123.58 | TEREGA | gestion-commerciale@terega.fr
12270 | SEVERAC D'AVEYRON | 12123 | LAPANOUSE | 1 | 1 | P | GD8637 | SEVERAC-LE-CHATEAU | 47091001 | AGEN | H2 | GRDF | GRDF | aad-guichet-telereleve-quotidienne@grdf.fr |  |  |  | TIGF | TEREGA | 2 | H | 10 | TOULOUSE | 123.58 | TEREGA | gestion-commerciale@terega.fr
|  | 12130 | LIVINHAC-LE-HAUT | 1 | 1 | P | GD8620 | DECAZEVILLE | 63113001 | CLERMONT-FERRAND | H1 | GRDF | GRDF | aad-guichet-telereleve-quotidienne@grdf.fr |  |  |  | TIGF | TEREGA | 3 | H | 10 | TOULOUSE | 123.58 | TEREGA | gestion-commerciale@terega.fr
|  | 12131 | LA LOUBIERE | 1 | 1 | P | GD8621 | RODEZ | 63113001 | CLERMONT-FERRAND | H1 | GRDF | GRDF | aad-guichet-telereleve-quotidienne@grdf.fr |  |  |  | TIGF | TEREGA | 3 | H | 10 | TOULOUSE | 123.58 | TEREGA | gestion-commerciale@terega.fr
|  | 12133 | LUC-LA-PRIMAUBE | 1 | 1 | P | GD8621 | RODEZ | 63113001 | CLERMONT-FERRAND | H1 | GRDF | GRDF | aad-guichet-telereleve-quotidienne@grdf.fr |  |  |  | TIGF | TEREGA | 3 | H | 10 | TOULOUSE | 123.58 | TEREGA | gestion-commerciale@terega.fr
|  | 12137 | MANHAC | 1 | 1 | P | GD8621 | RODEZ | 63113001 | CLERMONT-FERRAND | H1 | GRDF | GRDF | aad-guichet-telereleve-quotidienne@grdf.fr |  |  |  | TIGF | TEREGA | 3 | H | 10 | TOULOUSE | 123.58 | TEREGA | gestion-commerciale@terega.fr
|  | 12138 | MARCILLAC-VALLON | 1 | 1 | P | GD8621 | RODEZ | 63113001 | CLERMONT-FERRAND | H1 | GRDF | GRDF | aad-guichet-telereleve-quotidienne@grdf.fr |  |  |  | TIGF | TEREGA | 3 | H | 10 | TOULOUSE | 123.58 | TEREGA | gestion-commerciale@terega.fr
|  | 12145 | MILLAU | 1 | 1 | P | GD8638 | MILLAU | 47091001 | AGEN | H2 | GRDF | GRDF | aad-guichet-telereleve-quotidienne@grdf.fr |  |  |  | TIGF | TEREGA | 3 | H | 10 | TOULOUSE | 123.58 | TEREGA | gestion-commerciale@terega.fr
|  | 12146 | LE MONASTERE | 1 | 1 | P | GD8621 | RODEZ | 63113001 | CLERMONT-FERRAND | H1 | GRDF | GRDF | aad-guichet-telereleve-quotidienne@grdf.fr |  |  |  | TIGF | TEREGA | 3 | H | 10 | TOULOUSE | 123.58 | TEREGA | gestion-commerciale@terega.fr
|  | 12148 | MONTBAZENS | 1 | 1 | P | GD8619 | RIGNAC | 63113001 | CLERMONT-FERRAND | H1 | GRDF | GRDF | aad-guichet-telereleve-quotidienne@grdf.fr |  |  |  | TIGF | TEREGA | 2 | H | 10 | TOULOUSE | 123.58 | TEREGA | gestion-commerciale@terega.fr
|  | 12157 | MONTROZIER | 1 | 1 | P | GD8621 | RODEZ | 63113001 | CLERMONT-FERRAND | H1 | GRDF | GRDF | aad-guichet-telereleve-quotidienne@grdf.fr |  |  |  | TIGF | TEREGA | 3 | H | 10 | TOULOUSE | 123.58 | TEREGA | gestion-commerciale@terega.fr
|  | 12174 | OLEMPS | 1 | 1 | P | GD8621 | RODEZ | 63113001 | CLERMONT-FERRAND | H1 | GRDF | GRDF | aad-guichet-telereleve-quotidienne@grdf.fr |  |  |  | TIGF | TEREGA | 3 | H | 10 | TOULOUSE | 123.58 | TEREGA | gestion-commerciale@terega.fr
|  | 12176 | ONET-LE-CHATEAU | 1 | 1 | P | GD8621 | RODEZ | 63113001 | CLERMONT-FERRAND | H1 | GRDF | GRDF | aad-guichet-telereleve-quotidienne@grdf.fr |  |  |  | TIGF | TEREGA | 3 | H | 10 | TOULOUSE | 123.58 | TEREGA | gestion-commerciale@terega.fr
|  | 12185 | PONT-DE-SALARS | 1 | 1 | P | GD8637 | SEVERAC-LE-CHATEAU | 47091001 | AGEN | H2 | GRDF | GRDF | aad-guichet-telereleve-quotidienne@grdf.fr |  |  |  | TIGF | TEREGA | 2 | H | 10 | TOULOUSE | 123.58 | TEREGA | gestion-commerciale@terega.fr
|  | 12199 | RIGNAC | 1 | 1 | P | GD8619 | RIGNAC | 63113001 | CLERMONT-FERRAND | H1 | GRDF | GRDF | aad-guichet-telereleve-quotidienne@grdf.fr |  |  |  | TIGF | TEREGA | 2 | H | 10 | TOULOUSE | 123.58 | TEREGA | gestion-commerciale@terega.fr
|  | 12202 | RODEZ | 1 | 1.75 | P | GD8621 | RODEZ | 63113001 | CLERMONT-FERRAND | H1 | GRDF | GRDF | aad-guichet-telereleve-quotidienne@grdf.fr |  |  |  | TIGF | TEREGA | 3 | H | 10 | TOULOUSE | 123.58 | TEREGA | gestion-commerciale@terega.fr
|  | 12203 | ROQUEFORT-SUR-SOULZON | 1 | 1 | P | GD8640 | SAINT-AFFRIQUE | 47091001 | AGEN | H2 | GRDF | GRDF | aad-guichet-telereleve-quotidienne@grdf.fr |  |  |  | TIGF | TEREGA | 3 | H | 10 | TOULOUSE | 123.58 | TEREGA | gestion-commerciale@terega.fr
|  | 12205 | LA ROUQUETTE | 1 | 1 | P | GD8618 | VILLEFRANCHE-DE-ROUERGUE | 31069001 | TOULOUSE-BLAGNAC | H2 | GRDF | GRDF | aad-guichet-telereleve-quotidienne@grdf.fr |  |  |  | TIGF | TEREGA | 2 | H | 7 | TOULOUSE | 123.58 | TEREGA | gestion-commerciale@terega.fr
|  | 12206 | ROUSSENNAC | 1 | 1 | P | GD8619 | RIGNAC | 63113001 | CLERMONT-FERRAND | H1 | GRDF | GRDF | aad-guichet-telereleve-quotidienne@grdf.fr |  |  |  | TIGF | TEREGA | 2 | H | 10 | TOULOUSE | 123.58 | TEREGA | gestion-commerciale@terega.fr
|  | 12208 | SAINT-AFFRIQUE | 1 | 1 | P | GD8640 | SAINT-AFFRIQUE | 47091001 | AGEN | H2 | GRDF | GRDF | aad-guichet-telereleve-quotidienne@grdf.fr |  |  |  | TIGF | TEREGA | 3 | H | 10 | TOULOUSE | 123.58 | TEREGA | gestion-commerciale@terega.fr
|  | 12215 | SAINT-CHRISTOPHE-VALLON | 1 | 1 | P | GD8621 | RODEZ | 63113001 | CLERMONT-FERRAND | H1 | GRDF | GRDF | aad-guichet-telereleve-quotidienne@grdf.fr |  |  |  | TIGF | TEREGA | 3 | H | 10 | TOULOUSE | 123.58 | TEREGA | gestion-commerciale@terega.fr
|  | 12225 | SAINT-GEORGES-DE-LUZENCON | 1 | 1 | P | GD8638 | MILLAU | 47091001 | AGEN | H2 | GRDF | GRDF | aad-guichet-telereleve-quotidienne@grdf.fr |  |  |  | TIGF | TEREGA | 3 | H | 10 | TOULOUSE | 123.58 | TEREGA | gestion-commerciale@terega.fr
|  | 12241 | SAINTE-RADEGONDE | 1 | 1 | P | GD8621 | RODEZ | 63113001 | CLERMONT-FERRAND | H1 | GRDF | GRDF | aad-guichet-telereleve-quotidienne@grdf.fr |  |  |  | TIGF | TEREGA | 3 | H | 10 | TOULOUSE | 123.58 | TEREGA | gestion-commerciale@terega.fr
|  | 12242 | SAINT-REMY | 1 | 1 | P | GD8618 | VILLEFRANCHE-DE-ROUERGUE | 31069001 | TOULOUSE-BLAGNAC | H2 | GRDF | GRDF | aad-guichet-telereleve-quotidienne@grdf.fr |  |  |  | TIGF | TEREGA | 2 | H | 7 | TOULOUSE | 123.58 | TEREGA | gestion-commerciale@terega.fr
|  | 12243 | SAINT-ROME-DE-CERNON | 1 | 1 | P | GD8640 | SAINT-AFFRIQUE | 47091001 | AGEN | H2 | GRDF | GRDF | aad-guichet-telereleve-quotidienne@grdf.fr |  |  |  | TIGF | TEREGA | 3 | H | 10 | TOULOUSE | 123.58 | TEREGA | gestion-commerciale@terega.fr
|  | 12254 | SALLES-LA-SOURCE | 1 | 1 | P | GD8621 | RODEZ | 63113001 | CLERMONT-FERRAND | H1 | GRDF | GRDF | aad-guichet-telereleve-quotidienne@grdf.fr |  |  |  | TIGF | TEREGA | 3 | H | 10 | TOULOUSE | 123.58 | TEREGA | gestion-commerciale@terega.fr
|  | 12263 | SAVIGNAC | 1 | 1 | P | GD8618 | VILLEFRANCHE-DE-ROUERGUE | 31069001 | TOULOUSE-BLAGNAC | H2 | GRDF | GRDF | aad-guichet-telereleve-quotidienne@grdf.fr |  |  |  | TIGF | TEREGA | 2 | H | 7 | TOULOUSE | 123.58 | TEREGA | gestion-commerciale@terega.fr
|  | 12264 | SEBAZAC-CONCOURES | 1 | 1 | P | GD8621 | RODEZ | 63113001 | CLERMONT-FERRAND | H1 | GRDF | GRDF | aad-guichet-telereleve-quotidienne@grdf.fr |  |  |  | TIGF | TEREGA | 3 | H | 10 | TOULOUSE | 123.58 | TEREGA | gestion-commerciale@terega.fr
12270 | SEVERAC D'AVEYRON | 12270 | SEVERAC-LE-CHATEAU | 1 | 1 | P | GD8637 | SEVERAC-LE-CHATEAU | 47091001 | AGEN | H2 | GRDF | GRDF | aad-guichet-telereleve-quotidienne@grdf.fr |  |  |  | TIGF | TEREGA | 2 | H | 10 | TOULOUSE | 123.58 | TEREGA | gestion-commerciale@terega.fr
12120 | LAISSAC-SEVERAC L'EGLISE | 12271 | SEVERAC-L'EGLISE | 1 | 1 | P | GD8621 | RODEZ | 63113001 | CLERMONT-FERRAND | H1 | GRDF | GRDF | aad-guichet-telereleve-quotidienne@grdf.fr |  |  |  | TIGF | TEREGA | 3 | H | 10 | TOULOUSE | 123.58 | TEREGA | gestion-commerciale@terega.fr
|  | 12286 | VABRES-L'ABBAYE | 1 | 1 | P | GD8640 | SAINT-AFFRIQUE | 47091001 | AGEN | H2 | GRDF | GRDF | aad-guichet-telereleve-quotidienne@grdf.fr |  |  |  | TIGF | TEREGA | 3 | H | 10 | TOULOUSE | 123.58 | TEREGA | gestion-commerciale@terega.fr
|  | 12288 | VALADY | 1 | 1 | P | GD8621 | RODEZ | 63113001 | CLERMONT-FERRAND | H1 | GRDF | GRDF | aad-guichet-telereleve-quotidienne@grdf.fr |  |  |  | TIGF | TEREGA | 3 | H | 10 | TOULOUSE | 123.58 | TEREGA | gestion-commerciale@terega.fr
|  | 12300 | VILLEFRANCHE-DE-ROUERGUE | 1 | 1 | P | GD8618 | VILLEFRANCHE-DE-ROUERGUE | 31069001 | TOULOUSE-BLAGNAC | H2 | GRDF | GRDF | aad-guichet-telereleve-quotidienne@grdf.fr |  |  |  | TIGF | TEREGA | 2 | H | 7 | TOULOUSE | 123.58 | TEREGA | gestion-commerciale@terega.fr
|  | 12301 | VILLENEUVE | 1 | 1 | P | GD8618 | VILLEFRANCHE-DE-ROUERGUE | 31069001 | TOULOUSE-BLAGNAC | H2 | GRDF | GRDF | aad-guichet-telereleve-quotidienne@grdf.fr |  |  |  | TIGF | TEREGA | 2 | H | 7 | TOULOUSE | 123.58 | TEREGA | gestion-commerciale@terega.fr
|  | 12305 | VIVIEZ | 1 | 1 | P | GD8620 | DECAZEVILLE | 63113001 | CLERMONT-FERRAND | H1 | GRDF | GRDF | aad-guichet-telereleve-quotidienne@grdf.fr |  |  |  | TIGF | TEREGA | 3 | H | 10 | TOULOUSE | 123.58 | TEREGA | gestion-commerciale@terega.fr
|  | 13001 | AIX-EN-PROVENCE | 1 | 1.75 | P | GD0906 | MARSEILLE | 13054001 | MARIGNANE | H3 | GRDF | GRDF | aad-guichet-telereleve-quotidienne@grdf.fr |  |  |  | GDFT | NATRAN | 33 | H | 2 | PROVENCE | 123.58 | NATRAN | acces-reseau-accueil@natrangroupe.com
|  | 13002 | ALLAUCH | 1 | 1.75 | P | GD0906 | MARSEILLE | 13054001 | MARIGNANE | H3 | GRDF | GRDF | aad-guichet-telereleve-quotidienne@grdf.fr |  |  |  | GDFT | NATRAN | 33 | H | 2 | PROVENCE | 123.58 | NATRAN | acces-reseau-accueil@natrangroupe.com
|  | 13003 | ALLEINS | 1 | 1 | P | GD0905 | EYGUIERES | 13054001 | MARIGNANE | H3 | GRDF | GRDF | aad-guichet-telereleve-quotidienne@grdf.fr |  |  |  | GDFT | NATRAN | 1 | H | 0 | SUD EST | 123.58 | NATRAN | acces-reseau-accueil@natrangroupe.com
|  | 13004 | ARLES | 1 | 1 | P | GD0903 | ARLES | 13054001 | MARIGNANE | H3 | GRDF | GRDF | aad-guichet-telereleve-quotidienne@grdf.fr |  |  |  | GDFT | NATRAN | 2 | H | 3 | SUD EST | 123.58 | NATRAN | acces-reseau-accueil@natrangroupe.com
|  | 13004 | SALIN-DE-GIRAUD (ARLES) | 1 | 1 | P | GD0926 | SALIN-DE-GIRAUD | 13054001 | MARIGNANE | H3 | GRDF | GRDF | aad-guichet-telereleve-quotidienne@grdf.fr |  |  |  | GDFT | NATRAN | 1 | H | 6 | SUD EST | 123.58 | NATRAN | acces-reseau-accueil@natrangroupe.com
|  | 13005 | AUBAGNE | 1 | 1.75 | P | GD0911 | AUBAGNE | 13054001 | MARIGNANE | H3 | GRDF | GRDF | aad-guichet-telereleve-quotidienne@grdf.fr |  |  |  | GDFT | NATRAN | 5 | H | 3 | PROVENCE | 123.58 | NATRAN | acces-reseau-accueil@natrangroupe.com
|  | 13006 | AUREILLE | 1 | 1 | P | GD0905 | EYGUIERES | 13054001 | MARIGNANE | H3 | GRDF | GRDF | aad-guichet-telereleve-quotidienne@grdf.fr |  |  |  | GDFT | NATRAN | 1 | H | 0 | SUD EST | 123.58 | NATRAN | acces-reseau-accueil@natrangroupe.com
|  | 13007 | AURIOL | 1 | 1 | P | GD0911 | AUBAGNE | 13054001 | MARIGNANE | H3 | GRDF | GRDF | aad-guichet-telereleve-quotidienne@grdf.fr |  |  |  | GDFT | NATRAN | 5 | H | 3 | PROVENCE | 123.58 | NATRAN | acces-reseau-accueil@natrangroupe.com
|  | 13010 | BARBENTANE | 1 | 1 | P | GD0896 | CHATEAURENARD | 13054001 | MARIGNANE | H3 | GRDF | GRDF | aad-guichet-telereleve-quotidienne@grdf.fr |  |  |  | GDFT | NATRAN | 3 | H | 0 | SUD EST | 123.58 | NATRAN | acces-reseau-accueil@natrangroupe.com
|  | 13014 | BERRE-L'ETANG | 1 | 1 | P | GD0906 | MARSEILLE | 13054001 | MARIGNANE | H3 | GRDF | GRDF | aad-guichet-telereleve-quotidienne@grdf.fr |  |  |  | GDFT | NATRAN | 33 | H | 2 | PROVENCE | 123.58 | NATRAN | acces-reseau-accueil@natrangroupe.com
|  | 13015 | BOUC-BEL-AIR | 1 | 1.75 | P | GD0906 | MARSEILLE | 13054001 | MARIGNANE | H3 | GRDF | GRDF | aad-guichet-telereleve-quotidienne@grdf.fr |  |  |  | GDFT | NATRAN | 33 | H | 2 | PROVENCE | 123.58 | NATRAN | acces-reseau-accueil@natrangroupe.com
|  | 13016 | LA BOUILLADISSE | 1 | 1.75 | P | GD0911 | AUBAGNE | 13054001 | MARIGNANE | H3 | GRDF | GRDF | aad-guichet-telereleve-quotidienne@grdf.fr |  |  |  | GDFT | NATRAN | 5 | H | 3 | PROVENCE | 123.58 | NATRAN | acces-reseau-accueil@natrangroupe.com
|  | 13018 | CABANNES | 1 | 1 | P | GD0896 | CHATEAURENARD | 13054001 | MARIGNANE | H3 | GRDF | GRDF | aad-guichet-telereleve-quotidienne@grdf.fr |  |  |  | GDFT | NATRAN | 3 | H | 0 | SUD EST | 123.58 | NATRAN | acces-reseau-accueil@natrangroupe.com
|  | 13019 | CABRIES | 1 | 1 | P | GD0906 | MARSEILLE | 13054001 | MARIGNANE | H3 | GRDF | GRDF | aad-guichet-telereleve-quotidienne@grdf.fr |  |  |  | GDFT | NATRAN | 33 | H | 2 | PROVENCE | 123.58 | NATRAN | acces-reseau-accueil@natrangroupe.com
|  | 13020 | CADOLIVE | 1 | 1.75 | P | GD0906 | MARSEILLE | 13054001 | MARIGNANE | H3 | GRDF | GRDF | aad-guichet-telereleve-quotidienne@grdf.fr |  |  |  | GDFT | NATRAN | 33 | H | 2 | PROVENCE | 123.58 | NATRAN | acces-reseau-accueil@natrangroupe.com
|  | 13021 | CARRY-LE-ROUET | 1 | 1.75 | P | GD0908 | SAUSSET-LES-PINS | 13054001 | MARIGNANE | H3 | GRDF | GRDF | aad-guichet-telereleve-quotidienne@grdf.fr |  |  |  | GDFT | NATRAN | 1 | H | 7 | PROVENCE | 123.58 | NATRAN | acces-reseau-accueil@natrangroupe.com
|  | 13022 | CASSIS | 1 | 1 | P | GD0911 | AUBAGNE | 13054001 | MARIGNANE | H3 | GRDF | GRDF | aad-guichet-telereleve-quotidienne@grdf.fr |  |  |  | GDFT | NATRAN | 5 | H | 3 | PROVENCE | 123.58 | NATRAN | acces-reseau-accueil@natrangroupe.com
|  | 13023 | CEYRESTE | 1 | 1 | P | GD0912 | TOULON | 13054001 | MARIGNANE | H3 | GRDF | GRDF | aad-guichet-telereleve-quotidienne@grdf.fr |  |  |  | GDFT | NATRAN | 7 | H | 4 | PROVENCE | 123.58 | NATRAN | acces-reseau-accueil@natrangroupe.com
|  | 13024 | CHARLEVAL | 1 | 1 | P | GD0905 | EYGUIERES | 13054001 | MARIGNANE | H3 | GRDF | GRDF | aad-guichet-telereleve-quotidienne@grdf.fr |  |  |  | GDFT | NATRAN | 1 | H | 0 | SUD EST | 123.58 | NATRAN | acces-reseau-accueil@natrangroupe.com
|  | 13026 | CHATEAUNEUF-LES-MARTIGUES | 1 | 1.75 | P | GD0906 | MARSEILLE | 13054001 | MARIGNANE | H3 | GRDF | GRDF | aad-guichet-telereleve-quotidienne@grdf.fr |  |  |  | GDFT | NATRAN | 33 | H | 2 | PROVENCE | 123.58 | NATRAN | acces-reseau-accueil@natrangroupe.com
|  | 13027 | CHATEAURENARD | 1 | 1.75 | P | GD0896 | CHATEAURENARD | 13054001 | MARIGNANE | H3 | GRDF | GRDF | aad-guichet-telereleve-quotidienne@grdf.fr |  |  |  | GDFT | NATRAN | 3 | H | 0 | SUD EST | 123.58 | NATRAN | acces-reseau-accueil@natrangroupe.com
|  | 13028 | LA CIOTAT | 1 | 1.75 | P | GD0912 | TOULON | 13054001 | MARIGNANE | H3 | GRDF | GRDF | aad-guichet-telereleve-quotidienne@grdf.fr |  |  |  | GDFT | NATRAN | 7 | H | 4 | PROVENCE | 123.58 | NATRAN | acces-reseau-accueil@natrangroupe.com
|  | 13031 | LA DESTROUSSE | 1 | 1.75 | P | GD0911 | AUBAGNE | 13054001 | MARIGNANE | H3 | GRDF | GRDF | aad-guichet-telereleve-quotidienne@grdf.fr |  |  |  | GDFT | NATRAN | 5 | H | 3 | PROVENCE | 123.58 | NATRAN | acces-reseau-accueil@natrangroupe.com
|  | 13032 | EGUILLES | 1 | 1 | P | GD0906 | MARSEILLE | 13054001 | MARIGNANE | H3 | GRDF | GRDF | aad-guichet-telereleve-quotidienne@grdf.fr |  |  |  | GDFT | NATRAN | 33 | H | 2 | PROVENCE | 123.58 | NATRAN | acces-reseau-accueil@natrangroupe.com
|  | 13033 | ENSUES-LA-REDONNE | 1 | 1 | P | GD0906 | MARSEILLE | 13054001 | MARIGNANE | H3 | GRDF | GRDF | aad-guichet-telereleve-quotidienne@grdf.fr |  |  |  | GDFT | NATRAN | 33 | H | 2 | PROVENCE | 123.58 | NATRAN | acces-reseau-accueil@natrangroupe.com | (*) Contrat historique, le réseau de transport traverse la commune
|  | 13034 | EYGALIERES | 1 | 1 | P | GD0901 | EYGALIERES | 13054001 | MARIGNANE | H3 | GRDF | GRDF | aad-guichet-telereleve-quotidienne@grdf.fr |  |  |  | GDFT | NATRAN | 1 | H | 2 | SUD EST | 123.58 | NATRAN | acces-reseau-accueil@natrangroupe.com
|  | 13035 | EYGUIERES | 1 | 1 | P | GD0905 | EYGUIERES | 13054001 | MARIGNANE | H3 | GRDF | GRDF | aad-guichet-telereleve-quotidienne@grdf.fr |  |  |  | GDFT | NATRAN | 1 | H | 0 | SUD EST | 123.58 | NATRAN | acces-reseau-accueil@natrangroupe.com
|  | 13036 | EYRAGUES | 1 | 1 | P | GD0896 | CHATEAURENARD | 13054001 | MARIGNANE | H3 | GRDF | GRDF | aad-guichet-telereleve-quotidienne@grdf.fr |  |  |  | GDFT | NATRAN | 3 | H | 0 | SUD EST | 123.58 | NATRAN | acces-reseau-accueil@natrangroupe.com
|  | 13037 | LA FARE-LES-OLIVIERS | 1 | 1.75 | P | GD0906 | MARSEILLE | 13054001 | MARIGNANE | H3 | GRDF | GRDF | aad-guichet-telereleve-quotidienne@grdf.fr |  |  |  | GDFT | NATRAN | 33 | H | 2 | PROVENCE | 123.58 | NATRAN | acces-reseau-accueil@natrangroupe.com
|  | 13038 | FONTVIEILLE | 1 | 1 | P | GD0904 | FONTVIEILLE | 13054001 | MARIGNANE | H3 | GRDF | GRDF | aad-guichet-telereleve-quotidienne@grdf.fr |  |  |  | GDFT | NATRAN | 1 | H | 2 | SUD EST | 123.58 | NATRAN | acces-reseau-accueil@natrangroupe.com
|  | 13039 | FOS-SUR-MER | 1 | 1 | P | GD0909 | ISTRES | 13054001 | MARIGNANE | H3 | GRDF | GRDF | aad-guichet-telereleve-quotidienne@grdf.fr |  |  |  | GDFT | NATRAN | 5 | H | 1 | SUD EST | 123.58 | NATRAN | acces-reseau-accueil@natrangroupe.com
|  | 13040 | FUVEAU | 1 | 1 | P | GD0906 | MARSEILLE | 13054001 | MARIGNANE | H3 | GRDF | GRDF | aad-guichet-telereleve-quotidienne@grdf.fr |  |  |  | GDFT | NATRAN | 33 | H | 2 | PROVENCE | 123.58 | NATRAN | acces-reseau-accueil@natrangroupe.com
|  | 13041 | GARDANNE | 1 | 1.75 | P | GD0906 | MARSEILLE | 13054001 | MARIGNANE | H3 | GRDF | GRDF | aad-guichet-telereleve-quotidienne@grdf.fr |  |  |  | GDFT | NATRAN | 33 | H | 2 | PROVENCE | 123.58 | NATRAN | acces-reseau-accueil@natrangroupe.com
|  | 13042 | GEMENOS | 1 | 1 | P | GD0911 | AUBAGNE | 13054001 | MARIGNANE | H3 | GRDF | GRDF | aad-guichet-telereleve-quotidienne@grdf.fr |  |  |  | GDFT | NATRAN | 5 | H | 3 | PROVENCE | 123.58 | NATRAN | acces-reseau-accueil@natrangroupe.com
|  | 13043 | GIGNAC-LA-NERTHE | 1 | 1.75 | P | GD0906 | MARSEILLE | 13054001 | MARIGNANE | H3 | GRDF | GRDF | aad-guichet-telereleve-quotidienne@grdf.fr |  |  |  | GDFT | NATRAN | 33 | H | 2 | PROVENCE | 123.58 | NATRAN | acces-reseau-accueil@natrangroupe.com
|  | 13044 | GRANS | 1 | 1 | P | GD0906 | MARSEILLE | 13054001 | MARIGNANE | H3 | GRDF | GRDF | aad-guichet-telereleve-quotidienne@grdf.fr |  |  |  | GDFT | NATRAN | 33 | H | 2 | PROVENCE | 123.58 | NATRAN | acces-reseau-accueil@natrangroupe.com
|  | 13045 | GRAVESON | 1 | 1 | P | GD0896 | CHATEAURENARD | 13054001 | MARIGNANE | H3 | GRDF | GRDF | aad-guichet-telereleve-quotidienne@grdf.fr |  |  |  | GDFT | NATRAN | 3 | H | 0 | SUD EST | 123.58 | NATRAN | acces-reseau-accueil@natrangroupe.com
|  | 13046 | GREASQUE | 1 | 1.75 | P | GD0906 | MARSEILLE | 13054001 | MARIGNANE | H3 | GRDF | GRDF | aad-guichet-telereleve-quotidienne@grdf.fr |  |  |  | GDFT | NATRAN | 33 | H | 2 | PROVENCE | 123.58 | NATRAN | acces-reseau-accueil@natrangroupe.com
|  | 13047 | ISTRES | 1 | 1 | P | GD0909 | ISTRES | 13054001 | MARIGNANE | H3 | GRDF | GRDF | aad-guichet-telereleve-quotidienne@grdf.fr |  |  |  | GDFT | NATRAN | 5 | H | 1 | SUD EST | 123.58 | NATRAN | acces-reseau-accueil@natrangroupe.com
|  | 13050 | LAMBESC | 1 | 1 | P | GD0925 | SAINT-CANNAT | 13054001 | MARIGNANE | H3 | GRDF | GRDF | aad-guichet-telereleve-quotidienne@grdf.fr |  |  |  | GDFT | NATRAN | 1 | H | 10 | PROVENCE | 123.58 | NATRAN | acces-reseau-accueil@natrangroupe.com
|  | 13051 | LANCON-PROVENCE | 1 | 1 | P | GD0906 | MARSEILLE | 13054001 | MARIGNANE | H3 | GRDF | GRDF | aad-guichet-telereleve-quotidienne@grdf.fr |  |  |  | GDFT | NATRAN | 33 | H | 2 | PROVENCE | 123.58 | NATRAN | acces-reseau-accueil@natrangroupe.com
|  | 13052 | MAILLANE | 1 | 1 | P | GD0896 | CHATEAURENARD | 13054001 | MARIGNANE | H3 | GRDF | GRDF | aad-guichet-telereleve-quotidienne@grdf.fr |  |  |  | GDFT | NATRAN | 3 | H | 0 | SUD EST | 123.58 | NATRAN | acces-reseau-accueil@natrangroupe.com
|  | 13053 | MALLEMORT | 1 | 1 | P | GD0905 | EYGUIERES | 13054001 | MARIGNANE | H3 | GRDF | GRDF | aad-guichet-telereleve-quotidienne@grdf.fr |  |  |  | GDFT | NATRAN | 1 | H | 0 | SUD EST | 123.58 | NATRAN | acces-reseau-accueil@natrangroupe.com
|  | 13054 | MARIGNANE | 1 | 1.75 | P | GD0906 | MARSEILLE | 13054001 | MARIGNANE | H3 | GRDF | GRDF | aad-guichet-telereleve-quotidienne@grdf.fr |  |  |  | GDFT | NATRAN | 33 | H | 2 | PROVENCE | 123.58 | NATRAN | acces-reseau-accueil@natrangroupe.com
13055 | MARSEILLE | 13055 | MARSEILLE | 1 | 1.75 | P | GD0906 | MARSEILLE | 13054001 | MARIGNANE | H3 | GRDF | GRDF | aad-guichet-telereleve-quotidienne@grdf.fr |  |  |  | GDFT | NATRAN | 33 | H | 2 | PROVENCE | 123.58 | NATRAN | acces-reseau-accueil@natrangroupe.com | (*) Les codes INSEE des arrondissements sont sur le même PITD : 13201, 13202, 13203, 13204, 13205, 13206, 13207, 13208, 13209, 13210, 13211, 13212, 13213, 13214, 13215, 13216
|  | 13056 | MARTIGUES | 1 | 1.75 | P | GD0909 | ISTRES | 13054001 | MARIGNANE | H3 | GRDF | GRDF | aad-guichet-telereleve-quotidienne@grdf.fr |  |  |  | GDFT | NATRAN | 5 | H | 1 | SUD EST | 123.58 | NATRAN | acces-reseau-accueil@natrangroupe.com
|  | 13059 | MEYRARGUES | 1 | 1 | P | GD0923 | MANOSQUE | 13054001 | MARIGNANE | H3 | GRDF | GRDF | aad-guichet-telereleve-quotidienne@grdf.fr |  |  |  | GDFT | NATRAN | 7 | H | 6 | PROVENCE | 123.58 | NATRAN | acces-reseau-accueil@natrangroupe.com
|  | 13062 | MIMET | 1 | 1 | P | GD0906 | MARSEILLE | 13054001 | MARIGNANE | H3 | GRDF | GRDF | aad-guichet-telereleve-quotidienne@grdf.fr |  |  |  | GDFT | NATRAN | 33 | H | 2 | PROVENCE | 123.58 | NATRAN | acces-reseau-accueil@natrangroupe.com
|  | 13063 | MIRAMAS | 1 | 1.75 | P | GD0927 | MIRAMAS | 13054001 | MARIGNANE | H3 | GRDF | GRDF | aad-guichet-telereleve-quotidienne@grdf.fr |  |  |  | GDFT | NATRAN | 1 | H | 0 | SUD EST | 123.58 | NATRAN | acces-reseau-accueil@natrangroupe.com
|  | 13064 | MOLLEGES | 1 | 1 | P | GD0896 | CHATEAURENARD | 13054001 | MARIGNANE | H3 | GRDF | GRDF | aad-guichet-telereleve-quotidienne@grdf.fr |  |  |  | GDFT | NATRAN | 3 | H | 0 | SUD EST | 123.58 | NATRAN | acces-reseau-accueil@natrangroupe.com
|  | 13065 | MOURIES | 1 | 1 | P | GD0905 | EYGUIERES | 13054001 | MARIGNANE | H3 | GRDF | GRDF | aad-guichet-telereleve-quotidienne@grdf.fr |  |  |  | GDFT | NATRAN | 1 | H | 0 | SUD EST | 123.58 | NATRAN | acces-reseau-accueil@natrangroupe.com
|  | 13066 | NOVES | 1 | 1 | P | GD0896 | CHATEAURENARD | 13054001 | MARIGNANE | H3 | GRDF | GRDF | aad-guichet-telereleve-quotidienne@grdf.fr |  |  |  | GDFT | NATRAN | 3 | H | 0 | SUD EST | 123.58 | NATRAN | acces-reseau-accueil@natrangroupe.com
|  | 13067 | ORGON | 1 | 1 | P | GD0902 | ORGON | 13054001 | MARIGNANE | H3 | GRDF | GRDF | aad-guichet-telereleve-quotidienne@grdf.fr |  |  |  | GDFT | NATRAN | 1 | H | 9 | SUD EST | 123.58 | NATRAN | acces-reseau-accueil@natrangroupe.com
|  | 13069 | PELISSANNE | 1 | 1.75 | P | GD0906 | MARSEILLE | 13054001 | MARIGNANE | H3 | GRDF | GRDF | aad-guichet-telereleve-quotidienne@grdf.fr |  |  |  | GDFT | NATRAN | 33 | H | 2 | PROVENCE | 123.58 | NATRAN | acces-reseau-accueil@natrangroupe.com
|  | 13070 | LA PENNE-SUR-HUVEAUNE | 1 | 1.75 | P | GD0911 | AUBAGNE | 13054001 | MARIGNANE | H3 | GRDF | GRDF | aad-guichet-telereleve-quotidienne@grdf.fr |  |  |  | GDFT | NATRAN | 5 | H | 3 | PROVENCE | 123.58 | NATRAN | acces-reseau-accueil@natrangroupe.com
|  | 13071 | LES PENNES-MIRABEAU | 1 | 1.75 | P | GD0906 | MARSEILLE | 13054001 | MARIGNANE | H3 | GRDF | GRDF | aad-guichet-telereleve-quotidienne@grdf.fr |  |  |  | GDFT | NATRAN | 33 | H | 2 | PROVENCE | 123.58 | NATRAN | acces-reseau-accueil@natrangroupe.com
|  | 13072 | PEYNIER | 1 | 1 | P | GD0906 | MARSEILLE | 13054001 | MARIGNANE | H3 | GRDF | GRDF | aad-guichet-telereleve-quotidienne@grdf.fr |  |  |  | GDFT | NATRAN | 33 | H | 2 | PROVENCE | 123.58 | NATRAN | acces-reseau-accueil@natrangroupe.com
|  | 13073 | PEYPIN | 1 | 1.75 | P | GD0911 | AUBAGNE | 13054001 | MARIGNANE | H3 | GRDF | GRDF | aad-guichet-telereleve-quotidienne@grdf.fr |  |  |  | GDFT | NATRAN | 5 | H | 3 | PROVENCE | 123.58 | NATRAN | acces-reseau-accueil@natrangroupe.com
|  | 13074 | PEYROLLES-EN-PROVENCE | 1 | 1 | P | GD0923 | MANOSQUE | 13054001 | MARIGNANE | H3 | GRDF | GRDF | aad-guichet-telereleve-quotidienne@grdf.fr |  |  |  | GDFT | NATRAN | 7 | H | 6 | PROVENCE | 123.58 | NATRAN | acces-reseau-accueil@natrangroupe.com
|  | 13075 | PLAN-DE-CUQUES | 1 | 1.75 | P | GD0906 | MARSEILLE | 13054001 | MARIGNANE | H3 | GRDF | GRDF | aad-guichet-telereleve-quotidienne@grdf.fr |  |  |  | GDFT | NATRAN | 33 | H | 2 | PROVENCE | 123.58 | NATRAN | acces-reseau-accueil@natrangroupe.com
|  | 13076 | PLAN-D'ORGON | 1 | 1 | P | GD0897 | CAVAILLON | 13054001 | MARIGNANE | H3 | GRDF | GRDF | aad-guichet-telereleve-quotidienne@grdf.fr |  |  |  | GDFT | NATRAN | 2 | H | 3 | RHONE SUD | 123.58 | NATRAN | acces-reseau-accueil@natrangroupe.com
|  | 13077 | PORT-DE-BOUC | 1 | 1.75 | P | GD0909 | ISTRES | 13054001 | MARIGNANE | H3 | GRDF | GRDF | aad-guichet-telereleve-quotidienne@grdf.fr |  |  |  | GDFT | NATRAN | 5 | H | 1 | SUD EST | 123.58 | NATRAN | acces-reseau-accueil@natrangroupe.com
|  | 13078 | PORT-SAINT-LOUIS-DU-RHONE | 1 | 1 | P | GD0910 | PORT-SAINT-LOUIS-DU-RHONE | 13054001 | MARIGNANE | H3 | GRDF | GRDF | aad-guichet-telereleve-quotidienne@grdf.fr |  |  |  | GDFT | NATRAN | 1 | H | 7 | SUD EST | 123.58 | NATRAN | acces-reseau-accueil@natrangroupe.com
|  | 13080 | LE PUY-SAINTE-REPARADE | 1 | 1 | P | GD0923 | MANOSQUE | 13054001 | MARIGNANE | H3 | GRDF | GRDF | aad-guichet-telereleve-quotidienne@grdf.fr |  |  |  | GDFT | NATRAN | 7 | H | 6 | PROVENCE | 123.58 | NATRAN | acces-reseau-accueil@natrangroupe.com
|  | 13081 | ROGNAC | 1 | 1.75 | P | GD0906 | MARSEILLE | 13054001 | MARIGNANE | H3 | GRDF | GRDF | aad-guichet-telereleve-quotidienne@grdf.fr |  |  |  | GDFT | NATRAN | 33 | H | 2 | PROVENCE | 123.58 | NATRAN | acces-reseau-accueil@natrangroupe.com
|  | 13082 | ROGNES | 1 | 1 | P | GD0925 | SAINT-CANNAT | 13054001 | MARIGNANE | H3 | GRDF | GRDF | aad-guichet-telereleve-quotidienne@grdf.fr |  |  |  | GDFT | NATRAN | 1 | H | 10 | PROVENCE | 123.58 | NATRAN | acces-reseau-accueil@natrangroupe.com
|  | 13083 | ROGNONAS | 1 | 1.75 | P | GD0896 | CHATEAURENARD | 13054001 | MARIGNANE | H3 | GRDF | GRDF | aad-guichet-telereleve-quotidienne@grdf.fr |  |  |  | GDFT | NATRAN | 3 | H | 0 | SUD EST | 123.58 | NATRAN | acces-reseau-accueil@natrangroupe.com
|  | 13084 | LA ROQUE-D'ANTHERON | 1 | 1 | P | GD0923 | MANOSQUE | 13054001 | MARIGNANE | H3 | GRDF | GRDF | aad-guichet-telereleve-quotidienne@grdf.fr |  |  |  | GDFT | NATRAN | 7 | H | 6 | PROVENCE | 123.58 | NATRAN | acces-reseau-accueil@natrangroupe.com
|  | 13085 | ROQUEFORT-LA-BEDOULE | 1 | 1 | P | GD0911 | AUBAGNE | 13054001 | MARIGNANE | H3 | GRDF | GRDF | aad-guichet-telereleve-quotidienne@grdf.fr |  |  |  | GDFT | NATRAN | 5 | H | 3 | PROVENCE | 123.58 | NATRAN | acces-reseau-accueil@natrangroupe.com
|  | 13086 | ROQUEVAIRE | 1 | 1 | P | GD0911 | AUBAGNE | 13054001 | MARIGNANE | H3 | GRDF | GRDF | aad-guichet-telereleve-quotidienne@grdf.fr |  |  |  | GDFT | NATRAN | 5 | H | 3 | PROVENCE | 123.58 | NATRAN | acces-reseau-accueil@natrangroupe.com
|  | 13087 | ROUSSET | 1 | 1 | P | GD0906 | MARSEILLE | 13054001 | MARIGNANE | H3 | GRDF | GRDF | aad-guichet-telereleve-quotidienne@grdf.fr |  |  |  | GDFT | NATRAN | 33 | H | 2 | PROVENCE | 123.58 | NATRAN | acces-reseau-accueil@natrangroupe.com
|  | 13089 | SAINT-ANDIOL | 1 | 1 | P | GD0896 | CHATEAURENARD | 13054001 | MARIGNANE | H3 | GRDF | GRDF | aad-guichet-telereleve-quotidienne@grdf.fr |  |  |  | GDFT | NATRAN | 3 | H | 0 | SUD EST | 123.58 | NATRAN | acces-reseau-accueil@natrangroupe.com
|  | 13091 | SAINT-CANNAT | 1 | 1 | P | GD0925 | SAINT-CANNAT | 13054001 | MARIGNANE | H3 | GRDF | GRDF | aad-guichet-telereleve-quotidienne@grdf.fr |  |  |  | GDFT | NATRAN | 1 | H | 10 | PROVENCE | 123.58 | NATRAN | acces-reseau-accueil@natrangroupe.com
|  | 13092 | SAINT-CHAMAS | 1 | 1 | P | GD0927 | MIRAMAS | 13054001 | MARIGNANE | H3 | GRDF | GRDF | aad-guichet-telereleve-quotidienne@grdf.fr |  |  |  | GDFT | NATRAN | 1 | H | 0 | SUD EST | 123.58 | NATRAN | acces-reseau-accueil@natrangroupe.com
|  | 13094 | SAINT-ETIENNE-DU-GRES | 1 | 1 | P | GD0929 | TARASCON | 13054001 | MARIGNANE | H3 | GRDF | GRDF | aad-guichet-telereleve-quotidienne@grdf.fr |  |  |  | GDFT | NATRAN | 1 | H | 8 | SUD EST | 123.58 | NATRAN | acces-reseau-accueil@natrangroupe.com
|  | 13097 | SAINT-MARTIN-DE-CRAU | 1 | 1 | P | GD0906 | MARSEILLE | 13054001 | MARIGNANE | H3 | GRDF | GRDF | aad-guichet-telereleve-quotidienne@grdf.fr |  |  |  | GDFT | NATRAN | 33 | H | 2 | PROVENCE | 123.58 | NATRAN | acces-reseau-accueil@natrangroupe.com
|  | 13098 | SAINT-MITRE-LES-REMPARTS | 1 | 1 | P | GD0909 | ISTRES | 13054001 | MARIGNANE | H3 | GRDF | GRDF | aad-guichet-telereleve-quotidienne@grdf.fr |  |  |  | GDFT | NATRAN | 5 | H | 1 | SUD EST | 123.58 | NATRAN | acces-reseau-accueil@natrangroupe.com
|  | 13100 | SAINT-REMY-DE-PROVENCE | 1 | 1 | P | GD0896 | CHATEAURENARD | 13054001 | MARIGNANE | H3 | GRDF | GRDF | aad-guichet-telereleve-quotidienne@grdf.fr |  |  |  | GDFT | NATRAN | 3 | H | 0 | SUD EST | 123.58 | NATRAN | acces-reseau-accueil@natrangroupe.com
|  | 13101 | SAINT-SAVOURNIN | 1 | 1.75 | P | GD0906 | MARSEILLE | 13054001 | MARIGNANE | H3 | GRDF | GRDF | aad-guichet-telereleve-quotidienne@grdf.fr |  |  |  | GDFT | NATRAN | 33 | H | 2 | PROVENCE | 123.58 | NATRAN | acces-reseau-accueil@natrangroupe.com
|  | 13102 | SAINT-VICTORET | 1 | 1.75 | P | GD0906 | MARSEILLE | 13054001 | MARIGNANE | H3 | GRDF | GRDF | aad-guichet-telereleve-quotidienne@grdf.fr |  |  |  | GDFT | NATRAN | 33 | H | 2 | PROVENCE | 123.58 | NATRAN | acces-reseau-accueil@natrangroupe.com
|  | 13103 | SALON-DE-PROVENCE | 1 | 1.75 | P | GD0906 | MARSEILLE | 13054001 | MARIGNANE | H3 | GRDF | GRDF | aad-guichet-telereleve-quotidienne@grdf.fr |  |  |  | GDFT | NATRAN | 33 | H | 2 | PROVENCE | 123.58 | NATRAN | acces-reseau-accueil@natrangroupe.com
|  | 13104 | SAUSSET-LES-PINS | 1 | 1.75 | P | GD0908 | SAUSSET-LES-PINS | 13054001 | MARIGNANE | H3 | GRDF | GRDF | aad-guichet-telereleve-quotidienne@grdf.fr |  |  |  | GDFT | NATRAN | 1 | H | 7 | PROVENCE | 123.58 | NATRAN | acces-reseau-accueil@natrangroupe.com
|  | 13105 | SENAS | 1 | 1 | P | GD0902 | ORGON | 13054001 | MARIGNANE | H3 | GRDF | GRDF | aad-guichet-telereleve-quotidienne@grdf.fr |  |  |  | GDFT | NATRAN | 1 | H | 9 | SUD EST | 123.58 | NATRAN | acces-reseau-accueil@natrangroupe.com
|  | 13106 | SEPTEMES-LES-VALLONS | 1 | 1.75 | P | GD0906 | MARSEILLE | 13054001 | MARIGNANE | H3 | GRDF | GRDF | aad-guichet-telereleve-quotidienne@grdf.fr |  |  |  | GDFT | NATRAN | 33 | H | 2 | PROVENCE | 123.58 | NATRAN | acces-reseau-accueil@natrangroupe.com
|  | 13107 | SIMIANE-COLLONGUE | 1 | 1 | P | GD0906 | MARSEILLE | 13054001 | MARIGNANE | H3 | GRDF | GRDF | aad-guichet-telereleve-quotidienne@grdf.fr |  |  |  | GDFT | NATRAN | 33 | H | 2 | PROVENCE | 123.58 | NATRAN | acces-reseau-accueil@natrangroupe.com
|  | 13108 | TARASCON | 1 | 1 | P | GD0929 | TARASCON | 13054001 | MARIGNANE | H3 | GRDF | GRDF | aad-guichet-telereleve-quotidienne@grdf.fr |  |  |  | GDFT | NATRAN | 1 | H | 8 | SUD EST | 123.58 | NATRAN | acces-reseau-accueil@natrangroupe.com
|  | 13109 | LE THOLONET | 1 | 1 | P | GD0906 | MARSEILLE | 13054001 | MARIGNANE | H3 | GRDF | GRDF | aad-guichet-telereleve-quotidienne@grdf.fr |  |  |  | GDFT | NATRAN | 33 | H | 2 | PROVENCE | 123.58 | NATRAN | acces-reseau-accueil@natrangroupe.com
|  | 13110 | TRETS | 1 | 1 | P | GD0906 | MARSEILLE | 13054001 | MARIGNANE | H3 | GRDF | GRDF | aad-guichet-telereleve-quotidienne@grdf.fr |  |  |  | GDFT | NATRAN | 33 | H | 2 | PROVENCE | 123.58 | NATRAN | acces-reseau-accueil@natrangroupe.com
|  | 13112 | VELAUX | 1 | 1 | P | GD0907 | VELAUX | 13054001 | MARIGNANE | H3 | GRDF | GRDF | aad-guichet-telereleve-quotidienne@grdf.fr |  |  |  | GDFT | NATRAN | 1 | H | 0 | PROVENCE | 123.58 | NATRAN | acces-reseau-accueil@natrangroupe.com
|  | 13113 | VENELLES | 1 | 1.75 | P | GD0923 | MANOSQUE | 13054001 | MARIGNANE | H3 | GRDF | GRDF | aad-guichet-telereleve-quotidienne@grdf.fr |  |  |  | GDFT | NATRAN | 7 | H | 6 | PROVENCE | 123.58 | NATRAN | acces-reseau-accueil@natrangroupe.com
|  | 13116 | VERQUIERES | 1 | 1 | P | GD0896 | CHATEAURENARD | 13054001 | MARIGNANE | H3 | GRDF | GRDF | aad-guichet-telereleve-quotidienne@grdf.fr |  |  |  | GDFT | NATRAN | 3 | H | 0 | SUD EST | 123.58 | NATRAN | acces-reseau-accueil@natrangroupe.com
|  | 13117 | VITROLLES | 1 | 1.75 | P | GD0906 | MARSEILLE | 13054001 | MARIGNANE | H3 | GRDF | GRDF | aad-guichet-telereleve-quotidienne@grdf.fr |  |  |  | GDFT | NATRAN | 33 | H | 2 | PROVENCE | 123.58 | NATRAN | acces-reseau-accueil@natrangroupe.com
|  | 13118 | COUDOUX | 1 | 1 | P | GD0907 | VELAUX | 13054001 | MARIGNANE | H3 | GRDF | GRDF | aad-guichet-telereleve-quotidienne@grdf.fr |  |  |  | GDFT | NATRAN | 1 | H | 0 | PROVENCE | 123.58 | NATRAN | acces-reseau-accueil@natrangroupe.com
|  | 13119 | CARNOUX-EN-PROVENCE | 1 | 1.75 | P | GD0911 | AUBAGNE | 13054001 | MARIGNANE | H3 | GRDF | GRDF | aad-guichet-telereleve-quotidienne@grdf.fr |  |  |  | GDFT | NATRAN | 5 | H | 3 | PROVENCE | 123.58 | NATRAN | acces-reseau-accueil@natrangroupe.com
|  | 14009 | AMFREVILLE | 1 | 1 | P | GD0566 | CAEN | 35228001 | DINARD-LE-PLEURTUIT | H2 | GRDF | GRDF | aad-guichet-telereleve-quotidienne@grdf.fr |  |  |  | GDFT | NATRAN | 20 | H | 3 | BASSE NORMANDIE | 123.58 | NATRAN | acces-reseau-accueil@natrangroupe.com
|  | 14020 | ARGENCES | 1 | 1 | P | GD0602 | ARGENCES | 35228001 | DINARD-LE-PLEURTUIT | H2 | GRDF | GRDF | aad-guichet-telereleve-quotidienne@grdf.fr |  |  |  | GDFT | NATRAN | 2 | H | 3 | BASSE NORMANDIE | 123.58 | NATRAN | acces-reseau-accueil@natrangroupe.com
14027 | LES MONTS D'AUNAY | 14027 | AUNAY-SUR-ODON | 1 | 1 | P | GD0576 | AUNAY-SUR-ODON | 35228001 | DINARD-LE-PLEURTUIT | H2 | GRDF | GRDF | aad-guichet-telereleve-quotidienne@grdf.fr |  |  |  | GDFT | NATRAN | 1 | H | 3 | BASSE NORMANDIE | 123.58 | NATRAN | acces-reseau-accueil@natrangroupe.com
|  | 14030 | AUTHIE | 1 | 1.75 | P | GD0566 | CAEN | 35228001 | DINARD-LE-PLEURTUIT | H2 | GRDF | GRDF | aad-guichet-telereleve-quotidienne@grdf.fr |  |  |  | GDFT | NATRAN | 20 | H | 3 | BASSE NORMANDIE | 123.58 | NATRAN | acces-reseau-accueil@natrangroupe.com
|  | 14034 | AVENAY | 1 | 1 | P | GD0566 | CAEN | 35228001 | DINARD-LE-PLEURTUIT | H2 | GRDF | GRDF | aad-guichet-telereleve-quotidienne@grdf.fr |  |  |  | GDFT | NATRAN | 20 | H | 3 | BASSE NORMANDIE | 123.58 | NATRAN | acces-reseau-accueil@natrangroupe.com
|  | 14042 | BARON-SUR-ODON | 2(*) | 1 | 1.4301 | GD0566 | CAEN | 35228001 | DINARD-LE-PLEURTUIT | H2 | GRDF | GRDF | aad-guichet-telereleve-quotidienne@grdf.fr | GRDF | GRDF(*) | aad-guichet-telereleve-quotidienne@grdf.fr | GDFT | NATRAN | 20 | H | 3 | BASSE NORMANDIE | 123.58 | NATRAN | acces-reseau-accueil@natrangroupe.com | (*) PITD de la commune de rang 1 en amont : GD0566/CAEN
|  | 14047 | BAYEUX | 1 | 1.75 | P | GD0570 | BAYEUX | 35228001 | DINARD-LE-PLEURTUIT | H2 | GRDF | GRDF | aad-guichet-telereleve-quotidienne@grdf.fr |  |  |  | GDFT | NATRAN | 2 | H | 5 | BASSE NORMANDIE | 123.58 | NATRAN | acces-reseau-accueil@natrangroupe.com
|  | 14057 | BELLENGREVILLE | 1 | 1 | P | GD0602 | ARGENCES | 35228001 | DINARD-LE-PLEURTUIT | H2 | GRDF | GRDF | aad-guichet-telereleve-quotidienne@grdf.fr |  |  |  | GDFT | NATRAN | 2 | H | 3 | BASSE NORMANDIE | 123.58 | NATRAN | acces-reseau-accueil@natrangroupe.com
|  | 14059 | BENERVILLE-SUR-MER | 1 | 1 | P | GD0563 | TROUVILLE-SUR-MER | 76116001 | ROUEN-BOOS | H1 | GRDF | GRDF | aad-guichet-telereleve-quotidienne@grdf.fr |  |  |  | GDFT | NATRAN | 4 | H | 3 | HAUTE NORMANDIE | 123.58 | NATRAN | acces-reseau-accueil@natrangroupe.com
|  | 14060 | BENOUVILLE | 1 | 1 | P | GD0566 | CAEN | 35228001 | DINARD-LE-PLEURTUIT | H2 | GRDF | GRDF | aad-guichet-telereleve-quotidienne@grdf.fr |  |  |  | GDFT | NATRAN | 20 | H | 3 | BASSE NORMANDIE | 123.58 | NATRAN | acces-reseau-accueil@natrangroupe.com
|  | 14066 | BERNIERES-SUR-MER | 1 | 1 | P | GD0566 | CAEN | 35228001 | DINARD-LE-PLEURTUIT | H2 | GRDF | GRDF | aad-guichet-telereleve-quotidienne@grdf.fr |  |  |  | GDFT | NATRAN | 20 | H | 3 | BASSE NORMANDIE | 123.58 | NATRAN | acces-reseau-accueil@natrangroupe.com
|  | 14068 | BIEVILLE-BEUVILLE | 1 | 1 | P | GD0566 | CAEN | 35228001 | DINARD-LE-PLEURTUIT | H2 | GRDF | GRDF | aad-guichet-telereleve-quotidienne@grdf.fr |  |  |  | GDFT | NATRAN | 20 | H | 3 | BASSE NORMANDIE | 123.58 | NATRAN | acces-reseau-accueil@natrangroupe.com
|  | 14069 | BEUVILLERS | 1 | 1 | P | GD0565 | LISIEUX | 35228001 | DINARD-LE-PLEURTUIT | H2 | GRDF | GRDF | aad-guichet-telereleve-quotidienne@grdf.fr |  |  |  | GDFT | NATRAN | 2 | H | 6 | HAUTE NORMANDIE | 123.58 | NATRAN | acces-reseau-accueil@natrangroupe.com
|  | 14076 | BLAINVILLE-SUR-ORNE | 1 | 1.75 | P | GD0566 | CAEN | 35228001 | DINARD-LE-PLEURTUIT | H2 | GRDF | GRDF | aad-guichet-telereleve-quotidienne@grdf.fr |  |  |  | GDFT | NATRAN | 20 | H | 3 | BASSE NORMANDIE | 123.58 | NATRAN | acces-reseau-accueil@natrangroupe.com
|  | 14079 | BLONVILLE-SUR-MER | 1 | 1 | P | GD0563 | TROUVILLE-SUR-MER | 76116001 | ROUEN-BOOS | H1 | GRDF | GRDF | aad-guichet-telereleve-quotidienne@grdf.fr |  |  |  | GDFT | NATRAN | 4 | H | 3 | HAUTE NORMANDIE | 123.58 | NATRAN | acces-reseau-accueil@natrangroupe.com
|  | 14086 | BONNEVILLE-SUR-TOUQUES | 1 | 1 | P | GD0563 | TROUVILLE-SUR-MER | 76116001 | ROUEN-BOOS | H1 | GRDF | GRDF | aad-guichet-telereleve-quotidienne@grdf.fr |  |  |  | GDFT | NATRAN | 4 | H | 3 | HAUTE NORMANDIE | 123.58 | NATRAN | acces-reseau-accueil@natrangroupe.com
|  | 14089 | BOUGY | 1 | 1 | P | GD0566 | CAEN | 35228001 | DINARD-LE-PLEURTUIT | H2 | GRDF | GRDF | aad-guichet-telereleve-quotidienne@grdf.fr |  |  |  | GDFT | NATRAN | 20 | H | 3 | BASSE NORMANDIE | 123.58 | NATRAN | acces-reseau-accueil@natrangroupe.com
|  | 14092 | BOURGUEBUS | 1 | 1.75 | P | GD0566 | CAEN | 35228001 | DINARD-LE-PLEURTUIT | H2 | GRDF | GRDF | aad-guichet-telereleve-quotidienne@grdf.fr |  |  |  | GDFT | NATRAN | 20 | H | 3 | BASSE NORMANDIE | 123.58 | NATRAN | acces-reseau-accueil@natrangroupe.com
14098 | THUE ET MUE | 14098 | BRETTEVILLE-L'ORGUEILLEUSE | 1 | 1 | P | GD0566 | CAEN | 35228001 | DINARD-LE-PLEURTUIT | H2 | GRDF | GRDF | aad-guichet-telereleve-quotidienne@grdf.fr |  |  |  | GDFT | NATRAN | 20 | H | 3 | BASSE NORMANDIE | 123.58 | NATRAN | acces-reseau-accueil@natrangroupe.com
|  | 14101 | BRETTEVILLE-SUR-ODON | 1 | 1.75 | P | GD0566 | CAEN | 35228001 | DINARD-LE-PLEURTUIT | H2 | GRDF | GRDF | aad-guichet-telereleve-quotidienne@grdf.fr |  |  |  | GDFT | NATRAN | 20 | H | 3 | BASSE NORMANDIE | 123.58 | NATRAN | acces-reseau-accueil@natrangroupe.com
|  | 14102 | LE BREUIL-EN-AUGE | 1 | 1 | P | GD0564 | LE BREUIL-EN-AUGE | 35228001 | DINARD-LE-PLEURTUIT | H2 | GRDF | GRDF | aad-guichet-telereleve-quotidienne@grdf.fr |  |  |  | GDFT | NATRAN | 1 | H | 5 | HAUTE NORMANDIE | 123.58 | NATRAN | acces-reseau-accueil@natrangroupe.com
|  | 14117 | CABOURG | 1 | 1.75 | P | GD0566 | CAEN | 35228001 | DINARD-LE-PLEURTUIT | H2 | GRDF | GRDF | aad-guichet-telereleve-quotidienne@grdf.fr |  |  |  | GDFT | NATRAN | 20 | H | 3 | BASSE NORMANDIE | 123.58 | NATRAN | acces-reseau-accueil@natrangroupe.com
|  | 14118 | CAEN | 1 | 3 | P | GD0566 | CAEN | 35228001 | DINARD-LE-PLEURTUIT | H2 | GRDF | GRDF | aad-guichet-telereleve-quotidienne@grdf.fr |  |  |  | GDFT | NATRAN | 20 | H | 3 | BASSE NORMANDIE | 123.58 | NATRAN | acces-reseau-accueil@natrangroupe.com
|  | 14119 | CAGNY | 1 | 1 | P | GD0566 | CAEN | 35228001 | DINARD-LE-PLEURTUIT | H2 | GRDF | GRDF | aad-guichet-telereleve-quotidienne@grdf.fr |  |  |  | GDFT | NATRAN | 20 | H | 3 | BASSE NORMANDIE | 123.58 | NATRAN | acces-reseau-accueil@natrangroupe.com
|  | 14123 | CAIRON | 1 | 1 | P | GD0566 | CAEN | 35228001 | DINARD-LE-PLEURTUIT | H2 | GRDF | GRDF | aad-guichet-telereleve-quotidienne@grdf.fr |  |  |  | GDFT | NATRAN | 20 | H | 3 | BASSE NORMANDIE | 123.58 | NATRAN | acces-reseau-accueil@natrangroupe.com
|  | 14125 | CAMBES-EN-PLAINE | 1 | 1.75 | P | GD0566 | CAEN | 35228001 | DINARD-LE-PLEURTUIT | H2 | GRDF | GRDF | aad-guichet-telereleve-quotidienne@grdf.fr |  |  |  | GDFT | NATRAN | 20 | H | 3 | BASSE NORMANDIE | 123.58 | NATRAN | acces-reseau-accueil@natrangroupe.com
|  | 14131 | CANAPVILLE | 1 | 1 | P | GD0563 | TROUVILLE-SUR-MER | 76116001 | ROUEN-BOOS | H1 | GRDF | GRDF | aad-guichet-telereleve-quotidienne@grdf.fr |  |  |  | GDFT | NATRAN | 4 | H | 3 | HAUTE NORMANDIE | 123.58 | NATRAN | acces-reseau-accueil@natrangroupe.com
|  | 14137 | CARPIQUET | 1 | 1.75 | P | GD0566 | CAEN | 35228001 | DINARD-LE-PLEURTUIT | H2 | GRDF | GRDF | aad-guichet-telereleve-quotidienne@grdf.fr |  |  |  | GDFT | NATRAN | 20 | H | 3 | BASSE NORMANDIE | 123.58 | NATRAN | acces-reseau-accueil@natrangroupe.com
|  | 14166 | COLLEVILLE-MONTGOMERY | 1 | 1 | P | GD0566 | CAEN | 35228001 | DINARD-LE-PLEURTUIT | H2 | GRDF | GRDF | aad-guichet-telereleve-quotidienne@grdf.fr |  |  |  | GDFT | NATRAN | 20 | H | 3 | BASSE NORMANDIE | 123.58 | NATRAN | acces-reseau-accueil@natrangroupe.com
|  | 14167 | COLOMBELLES | 1 | 1.75 | P | GD0566 | CAEN | 35228001 | DINARD-LE-PLEURTUIT | H2 | GRDF | GRDF | aad-guichet-telereleve-quotidienne@grdf.fr |  |  |  | GDFT | NATRAN | 20 | H | 3 | BASSE NORMANDIE | 123.58 | NATRAN | acces-reseau-accueil@natrangroupe.com
14174 | CONDE-EN-NORMANDIE | 14174 | CONDE-SUR-NOIREAU | 1 | 1 | P | GD0568 | CONDE-SUR-NOIREAU | 35228001 | DINARD-LE-PLEURTUIT | H2 | GRDF | GRDF | aad-guichet-telereleve-quotidienne@grdf.fr |  |  |  | GDFT | NATRAN | 2 | H | 5 | BASSE NORMANDIE | 123.58 | NATRAN | acces-reseau-accueil@natrangroupe.com
|  | 14181 | CORMELLES-LE-ROYAL | 1 | 1.75 | P | GD0566 | CAEN | 35228001 | DINARD-LE-PLEURTUIT | H2 | GRDF | GRDF | aad-guichet-telereleve-quotidienne@grdf.fr |  |  |  | GDFT | NATRAN | 20 | H | 3 | BASSE NORMANDIE | 123.58 | NATRAN | acces-reseau-accueil@natrangroupe.com
14514 | PONT-L'EVEQUE | 14185 | COUDRAY-RABUT | 1 | 1 | P | GD0563 | TROUVILLE-SUR-MER | 76116001 | ROUEN-BOOS | H1 | GRDF | GRDF | aad-guichet-telereleve-quotidienne@grdf.fr |  |  |  | GDFT | NATRAN | 4 | H | 3 | HAUTE NORMANDIE | 123.58 | NATRAN | acces-reseau-accueil@natrangroupe.com
|  | 14191 | COURSEULLES-SUR-MER | 1 | 1.75 | P | GD0566 | CAEN | 35228001 | DINARD-LE-PLEURTUIT | H2 | GRDF | GRDF | aad-guichet-telereleve-quotidienne@grdf.fr |  |  |  | GDFT | NATRAN | 20 | H | 3 | BASSE NORMANDIE | 123.58 | NATRAN | acces-reseau-accueil@natrangroupe.com
|  | 14197 | CRESSERONS | 1 | 1 | P | GD0566 | CAEN | 35228001 | DINARD-LE-PLEURTUIT | H2 | GRDF | GRDF | aad-guichet-telereleve-quotidienne@grdf.fr |  |  |  | GDFT | NATRAN | 20 | H | 3 | BASSE NORMANDIE | 123.58 | NATRAN | acces-reseau-accueil@natrangroupe.com
14200 | CREULLY SUR SEULLES | 14200 | CREULLY | 1 | 1 | P | GD0569 | CREULLY | 35228001 | DINARD-LE-PLEURTUIT | H2 | GRDF | GRDF | aad-guichet-telereleve-quotidienne@grdf.fr |  |  |  | GDFT | NATRAN | 1 | H | 10 | BASSE NORMANDIE | 123.58 | NATRAN | acces-reseau-accueil@natrangroupe.com
|  | 14202 | CRICQUEBOEUF | 2(*) | 1 | 1.701 | AZ0003 | CRICQUEBOEUF | 76116001 | ROUEN-BOOS | H1 | GRDF | GRDF | aad-guichet-telereleve-quotidienne@grdf.fr | AZGN | Antargaz | accueil-gaznat-grd@antargaz.fr | GDFT | NATRAN | 4 | H | 3 | HAUTE NORMANDIE | 123.58 | NATRAN | acces-reseau-accueil@natrangroupe.com | (*) PITD de la commune de rang 1 en amont : GD0563 - TROUVILLE-SUR-MER
|  | 14215 | CUVERVILLE | 1 | 1.75 | P | GD0566 | CAEN | 35228001 | DINARD-LE-PLEURTUIT | H2 | GRDF | GRDF | aad-guichet-telereleve-quotidienne@grdf.fr |  |  |  | GDFT | NATRAN | 20 | H | 3 | BASSE NORMANDIE | 123.58 | NATRAN | acces-reseau-accueil@natrangroupe.com
|  | 14220 | DEAUVILLE | 1 | 1.75 | P | GD0563 | TROUVILLE-SUR-MER | 76116001 | ROUEN-BOOS | H1 | GRDF | GRDF | aad-guichet-telereleve-quotidienne@grdf.fr |  |  |  | GDFT | NATRAN | 4 | H | 3 | HAUTE NORMANDIE | 123.58 | NATRAN | acces-reseau-accueil@natrangroupe.com
|  | 14221 | DEMOUVILLE | 1 | 1.75 | P | GD0566 | CAEN | 35228001 | DINARD-LE-PLEURTUIT | H2 | GRDF | GRDF | aad-guichet-telereleve-quotidienne@grdf.fr |  |  |  | GDFT | NATRAN | 20 | H | 3 | BASSE NORMANDIE | 123.58 | NATRAN | acces-reseau-accueil@natrangroupe.com
|  | 14225 | DIVES-SUR-MER | 1 | 1.75 | P | GD0566 | CAEN | 35228001 | DINARD-LE-PLEURTUIT | H2 | GRDF | GRDF | aad-guichet-telereleve-quotidienne@grdf.fr |  |  |  | GDFT | NATRAN | 20 | H | 3 | BASSE NORMANDIE | 123.58 | NATRAN | acces-reseau-accueil@natrangroupe.com
|  | 14228 | DOUVRES-LA-DELIVRANDE | 1 | 1.75 | P | GD0566 | CAEN | 35228001 | DINARD-LE-PLEURTUIT | H2 | GRDF | GRDF | aad-guichet-telereleve-quotidienne@grdf.fr |  |  |  | GDFT | NATRAN | 20 | H | 3 | BASSE NORMANDIE | 123.58 | NATRAN | acces-reseau-accueil@natrangroupe.com
|  | 14242 | EPRON | 1 | 1.75 | P | GD0566 | CAEN | 35228001 | DINARD-LE-PLEURTUIT | H2 | GRDF | GRDF | aad-guichet-telereleve-quotidienne@grdf.fr |  |  |  | GDFT | NATRAN | 20 | H | 3 | BASSE NORMANDIE | 123.58 | NATRAN | acces-reseau-accueil@natrangroupe.com
|  | 14243 | EQUEMAUVILLE | 1 | 1 | P | GD0562 | HONFLEUR | 76116001 | ROUEN-BOOS | H1 | GRDF | GRDF | aad-guichet-telereleve-quotidienne@grdf.fr |  |  |  | GDFT | NATRAN | 2 | H | 4 | HAUTE NORMANDIE | 123.58 | NATRAN | acces-reseau-accueil@natrangroupe.com
|  | 14246 | ESCOVILLE | 1 | 1 | P | GD0566 | CAEN | 35228001 | DINARD-LE-PLEURTUIT | H2 | GRDF | GRDF | aad-guichet-telereleve-quotidienne@grdf.fr |  |  |  | GDFT | NATRAN | 20 | H | 3 | BASSE NORMANDIE | 123.58 | NATRAN | acces-reseau-accueil@natrangroupe.com
|  | 14249 | ESQUAY-NOTRE-DAME | 1 | 1.75 | P | GD0566 | CAEN | 35228001 | DINARD-LE-PLEURTUIT | H2 | GRDF | GRDF | aad-guichet-telereleve-quotidienne@grdf.fr |  |  |  | GDFT | NATRAN | 20 | H | 3 | BASSE NORMANDIE | 123.58 | NATRAN | acces-reseau-accueil@natrangroupe.com
|  | 14254 | ETERVILLE | 1 | 1 | P | GD0566 | CAEN | 35228001 | DINARD-LE-PLEURTUIT | H2 | GRDF | GRDF | aad-guichet-telereleve-quotidienne@grdf.fr |  |  |  | GDFT | NATRAN | 20 | H | 3 | BASSE NORMANDIE | 123.58 | NATRAN | acces-reseau-accueil@natrangroupe.com
|  | 14257 | EVRECY | 1 | 1 | P | GD0566 | CAEN | 35228001 | DINARD-LE-PLEURTUIT | H2 | GRDF | GRDF | aad-guichet-telereleve-quotidienne@grdf.fr |  |  |  | GDFT | NATRAN | 20 | H | 3 | BASSE NORMANDIE | 123.58 | NATRAN | acces-reseau-accueil@natrangroupe.com
|  | 14258 | FALAISE | 1 | 1.75 | P | GD0596 | FALAISE | 35228001 | DINARD-LE-PLEURTUIT | H2 | GRDF | GRDF | aad-guichet-telereleve-quotidienne@grdf.fr |  |  |  | GDFT | NATRAN | 1 | H | 10 | BASSE NORMANDIE | 123.58 | NATRAN | acces-reseau-accueil@natrangroupe.com
|  | 14266 | FEUGUEROLLES-BULLY | 1 | 1 | P | GD0566 | CAEN | 35228001 | DINARD-LE-PLEURTUIT | H2 | GRDF | GRDF | aad-guichet-telereleve-quotidienne@grdf.fr |  |  |  | GDFT | NATRAN | 20 | H | 3 | BASSE NORMANDIE | 123.58 | NATRAN | acces-reseau-accueil@natrangroupe.com
|  | 14271 | FLEURY-SUR-ORNE | 1 | 1.75 | P | GD0566 | CAEN | 35228001 | DINARD-LE-PLEURTUIT | H2 | GRDF | GRDF | aad-guichet-telereleve-quotidienne@grdf.fr |  |  |  | GDFT | NATRAN | 20 | H | 3 | BASSE NORMANDIE | 123.58 | NATRAN | acces-reseau-accueil@natrangroupe.com
|  | 14274 | FONTAINE-ETOUPEFOUR | 1 | 1.75 | P | GD0566 | CAEN | 35228001 | DINARD-LE-PLEURTUIT | H2 | GRDF | GRDF | aad-guichet-telereleve-quotidienne@grdf.fr |  |  |  | GDFT | NATRAN | 20 | H | 3 | BASSE NORMANDIE | 123.58 | NATRAN | acces-reseau-accueil@natrangroupe.com
|  | 14277 | FONTENAY-LE-MARMION | 1 | 1 | P | GD0566 | CAEN | 35228001 | DINARD-LE-PLEURTUIT | H2 | GRDF | GRDF | aad-guichet-telereleve-quotidienne@grdf.fr |  |  |  | GDFT | NATRAN | 20 | H | 3 | BASSE NORMANDIE | 123.58 | NATRAN | acces-reseau-accueil@natrangroupe.com
|  | 14287 | FRENOUVILLE | 1 | 1 | P | GD0566 | CAEN | 35228001 | DINARD-LE-PLEURTUIT | H2 | GRDF | GRDF | aad-guichet-telereleve-quotidienne@grdf.fr |  |  |  | GDFT | NATRAN | 20 | H | 3 | BASSE NORMANDIE | 123.58 | NATRAN | acces-reseau-accueil@natrangroupe.com
|  | 14297 | GAVRUS | 1 | 1 | P | GD0566 | CAEN | 35228001 | DINARD-LE-PLEURTUIT | H2 | GRDF | GRDF | aad-guichet-telereleve-quotidienne@grdf.fr |  |  |  | GDFT | NATRAN | 20 | H | 3 | BASSE NORMANDIE | 123.58 | NATRAN | acces-reseau-accueil@natrangroupe.com
|  | 14301 | GIBERVILLE | 1 | 1.75 | P | GD0566 | CAEN | 35228001 | DINARD-LE-PLEURTUIT | H2 | GRDF | GRDF | aad-guichet-telereleve-quotidienne@grdf.fr |  |  |  | GDFT | NATRAN | 20 | H | 3 | BASSE NORMANDIE | 123.58 | NATRAN | acces-reseau-accueil@natrangroupe.com
|  | 14303 | GLOS | 1 | 1 | P | GD0565 | LISIEUX | 35228001 | DINARD-LE-PLEURTUIT | H2 | GRDF | GRDF | aad-guichet-telereleve-quotidienne@grdf.fr |  |  |  | GDFT | NATRAN | 2 | H | 6 | HAUTE NORMANDIE | 123.58 | NATRAN | acces-reseau-accueil@natrangroupe.com
|  | 14304 | GONNEVILLE-SUR-HONFLEUR | 1 | 1 | P | GD0562 | HONFLEUR | 76116001 | ROUEN-BOOS | H1 | GRDF | GRDF | aad-guichet-telereleve-quotidienne@grdf.fr |  |  |  | GDFT | NATRAN | 2 | H | 4 | HAUTE NORMANDIE | 123.58 | NATRAN | acces-reseau-accueil@natrangroupe.com
|  | 14305 | GONNEVILLE-SUR-MER | 1 | 1 | P | GD0566 | CAEN | 35228001 | DINARD-LE-PLEURTUIT | H2 | GRDF | GRDF | aad-guichet-telereleve-quotidienne@grdf.fr |  |  |  | GDFT | NATRAN | 20 | H | 3 | BASSE NORMANDIE | 123.58 | NATRAN | acces-reseau-accueil@natrangroupe.com
|  | 14311 | GRAINVILLE-SUR-ODON | 2(*) | 1 | 1.701 | AZ0002 | MONDRAINVILLE | 35228001 | DINARD-LE-PLEURTUIT | H2 | GRDF | GRDF | aad-guichet-telereleve-quotidienne@grdf.fr | AZGN | Antargaz | accueil-gaznat-grd@antargaz.fr | GDFT | NATRAN | 20 | H | 3 | BASSE NORMANDIE | 123.58 | NATRAN | acces-reseau-accueil@natrangroupe.com | (*) PITD de la commune de rang 1 en amont : GD0566 - CAEN
|  | 14318 | GRAYE-SUR-MER | 1 | 1 | P | GD0566 | CAEN | 35228001 | DINARD-LE-PLEURTUIT | H2 | GRDF | GRDF | aad-guichet-telereleve-quotidienne@grdf.fr |  |  |  | GDFT | NATRAN | 20 | H | 3 | BASSE NORMANDIE | 123.58 | NATRAN | acces-reseau-accueil@natrangroupe.com
|  | 14319 | GRENTHEVILLE | 1 | 1 | P | GD0566 | CAEN | 35228001 | DINARD-LE-PLEURTUIT | H2 | GRDF | GRDF | aad-guichet-telereleve-quotidienne@grdf.fr |  |  |  | GDFT | NATRAN | 20 | H | 3 | BASSE NORMANDIE | 123.58 | NATRAN | acces-reseau-accueil@natrangroupe.com
|  | 14325 | HERMANVILLE-SUR-MER | 1 | 1 | P | GD0566 | CAEN | 35228001 | DINARD-LE-PLEURTUIT | H2 | GRDF | GRDF | aad-guichet-telereleve-quotidienne@grdf.fr |  |  |  | GDFT | NATRAN | 20 | H | 3 | BASSE NORMANDIE | 123.58 | NATRAN | acces-reseau-accueil@natrangroupe.com
|  | 14326 | HERMIVAL-LES-VAUX | 1 | 1 | P | GD0565 | LISIEUX | 35228001 | DINARD-LE-PLEURTUIT | H2 | GRDF | GRDF | aad-guichet-telereleve-quotidienne@grdf.fr |  |  |  | GDFT | NATRAN | 2 | H | 6 | HAUTE NORMANDIE | 123.58 | NATRAN | acces-reseau-accueil@natrangroupe.com
|  | 14327 | HEROUVILLE-SAINT-CLAIR | 1 | 1.75 | P | GD0566 | CAEN | 35228001 | DINARD-LE-PLEURTUIT | H2 | GRDF | GRDF | aad-guichet-telereleve-quotidienne@grdf.fr |  |  |  | GDFT | NATRAN | 20 | H | 3 | BASSE NORMANDIE | 123.58 | NATRAN | acces-reseau-accueil@natrangroupe.com
|  | 14328 | HEROUVILLETTE | 1 | 1 | P | GD0566 | CAEN | 35228001 | DINARD-LE-PLEURTUIT | H2 | GRDF | GRDF | aad-guichet-telereleve-quotidienne@grdf.fr |  |  |  | GDFT | NATRAN | 20 | H | 3 | BASSE NORMANDIE | 123.58 | NATRAN | acces-reseau-accueil@natrangroupe.com
14654 | SAINT-PIERRE-EN-AUGE | 14331 | HIEVILLE | 1 | 1 | P | GD0597 | SAINT-PIERRE-SUR-DIVES | 35228001 | DINARD-LE-PLEURTUIT | H2 | GRDF | GRDF | aad-guichet-telereleve-quotidienne@grdf.fr |  |  |  | GDFT | NATRAN | 1 | H | 5 | BASSE NORMANDIE | 123.58 | NATRAN | acces-reseau-accueil@natrangroupe.com
|  | 14333 | HONFLEUR | 1 | 1.75 | P | GD0562 | HONFLEUR | 76116001 | ROUEN-BOOS | H1 | GRDF | GRDF | aad-guichet-telereleve-quotidienne@grdf.fr |  |  |  | GDFT | NATRAN | 2 | H | 4 | HAUTE NORMANDIE | 123.58 | NATRAN | acces-reseau-accueil@natrangroupe.com
|  | 14338 | HOULGATE | 1 | 1 | P | GD0566 | CAEN | 35228001 | DINARD-LE-PLEURTUIT | H2 | GRDF | GRDF | aad-guichet-telereleve-quotidienne@grdf.fr |  |  |  | GDFT | NATRAN | 20 | H | 3 | BASSE NORMANDIE | 123.58 | NATRAN | acces-reseau-accueil@natrangroupe.com
14538 | CASTINE-EN-PLAINE | 14339 | HUBERT-FOLIE | 1 | 1 | P | GD0566 | CAEN | 35228001 | DINARD-LE-PLEURTUIT | H2 | GRDF | GRDF | aad-guichet-telereleve-quotidienne@grdf.fr |  |  |  | GDFT | NATRAN | 20 | H | 3 | BASSE NORMANDIE | 123.58 | NATRAN | acces-reseau-accueil@natrangroupe.com
|  | 14341 | IFS | 1 | 1.75 | P | GD0566 | CAEN | 35228001 | DINARD-LE-PLEURTUIT | H2 | GRDF | GRDF | aad-guichet-telereleve-quotidienne@grdf.fr |  |  |  | GDFT | NATRAN | 20 | H | 3 | BASSE NORMANDIE | 123.58 | NATRAN | acces-reseau-accueil@natrangroupe.com
|  | 14342 | ISIGNY-SUR-MER | 1 | 1 | P | GD0589 | ISIGNY-SUR-MER | 35228001 | DINARD-LE-PLEURTUIT | H2 | GRDF | GRDF | aad-guichet-telereleve-quotidienne@grdf.fr |  |  |  | GDFT | NATRAN | 1 | H | 8 | BASSE NORMANDIE | 123.58 | NATRAN | acces-reseau-accueil@natrangroupe.com
|  | 14354 | LANGRUNE-SUR-MER | 1 | 1.75 | P | GD0566 | CAEN | 35228001 | DINARD-LE-PLEURTUIT | H2 | GRDF | GRDF | aad-guichet-telereleve-quotidienne@grdf.fr |  |  |  | GDFT | NATRAN | 20 | H | 3 | BASSE NORMANDIE | 123.58 | NATRAN | acces-reseau-accueil@natrangroupe.com
14355 | PONTS SUR SEULLES | 14355 | LANTHEUIL | 1 | 1 | P | GD0569 | CREULLY | 35228001 | DINARD-LE-PLEURTUIT | H2 | GRDF | GRDF | aad-guichet-telereleve-quotidienne@grdf.fr |  |  |  | GDFT | NATRAN | 1 | H | 10 | BASSE NORMANDIE | 123.58 | NATRAN | acces-reseau-accueil@natrangroupe.com
|  | 14365 | LION-SUR-MER | 1 | 1.75 | P | GD0566 | CAEN | 35228001 | DINARD-LE-PLEURTUIT | H2 | GRDF | GRDF | aad-guichet-telereleve-quotidienne@grdf.fr |  |  |  | GDFT | NATRAN | 20 | H | 3 | BASSE NORMANDIE | 123.58 | NATRAN | acces-reseau-accueil@natrangroupe.com
|  | 14366 | LISIEUX | 1 | 1.75 | P | GD0565 | LISIEUX | 35228001 | DINARD-LE-PLEURTUIT | H2 | GRDF | GRDF | aad-guichet-telereleve-quotidienne@grdf.fr |  |  |  | GDFT | NATRAN | 2 | H | 6 | HAUTE NORMANDIE | 123.58 | NATRAN | acces-reseau-accueil@natrangroupe.com
14371 | LIVAROT-PAYS-D'AUGE | 14371 | LIVAROT | 1 | 1 | P | GD0601 | LIVAROT | 35228001 | DINARD-LE-PLEURTUIT | H2 | GRDF | GRDF | aad-guichet-telereleve-quotidienne@grdf.fr |  |  |  | GDFT | NATRAN | 1 | H | 9 | BASSE NORMANDIE | 123.58 | NATRAN | acces-reseau-accueil@natrangroupe.com
|  | 14383 | LOUVIGNY | 1 | 1.75 | P | GD0566 | CAEN | 35228001 | DINARD-LE-PLEURTUIT | H2 | GRDF | GRDF | aad-guichet-telereleve-quotidienne@grdf.fr |  |  |  | GDFT | NATRAN | 20 | H | 3 | BASSE NORMANDIE | 123.58 | NATRAN | acces-reseau-accueil@natrangroupe.com
|  | 14384 | LUC-SUR-MER | 1 | 1.75 | P | GD0566 | CAEN | 35228001 | DINARD-LE-PLEURTUIT | H2 | GRDF | GRDF | aad-guichet-telereleve-quotidienne@grdf.fr |  |  |  | GDFT | NATRAN | 20 | H | 3 | BASSE NORMANDIE | 123.58 | NATRAN | acces-reseau-accueil@natrangroupe.com
|  | 14396 | MALTOT | 1 | 1 | P | GD0566 | CAEN | 35228001 | DINARD-LE-PLEURTUIT | H2 | GRDF | GRDF | aad-guichet-telereleve-quotidienne@grdf.fr |  |  |  | GDFT | NATRAN | 20 | H | 3 | BASSE NORMANDIE | 123.58 | NATRAN | acces-reseau-accueil@natrangroupe.com
|  | 14407 | MATHIEU | 1 | 1 | P | GD0567 | MATHIEU | 35228001 | DINARD-LE-PLEURTUIT | H2 | GRDF | GRDF | aad-guichet-telereleve-quotidienne@grdf.fr |  |  |  | GDFT | NATRAN | 1 | H | 5 | BASSE NORMANDIE | 123.58 | NATRAN | acces-reseau-accueil@natrangroupe.com
|  | 14408 | MAY-SUR-ORNE | 1 | 1.75 | P | GD0566 | CAEN | 35228001 | DINARD-LE-PLEURTUIT | H2 | GRDF | GRDF | aad-guichet-telereleve-quotidienne@grdf.fr |  |  |  | GDFT | NATRAN | 20 | H | 3 | BASSE NORMANDIE | 123.58 | NATRAN | acces-reseau-accueil@natrangroupe.com
|  | 14409 | MERVILLE-FRANCEVILLE-PLAGE | 1 | 1 | P | GD0566 | CAEN | 35228001 | DINARD-LE-PLEURTUIT | H2 | GRDF | GRDF | aad-guichet-telereleve-quotidienne@grdf.fr |  |  |  | GDFT | NATRAN | 20 | H | 3 | BASSE NORMANDIE | 123.58 | NATRAN | acces-reseau-accueil@natrangroupe.com
14371 | LIVAROT-PAYS-D'AUGE | 14414 | LE MESNIL-BACLEY | 1 | 1 | P | GD0601 | LIVAROT | 35228001 | DINARD-LE-PLEURTUIT | H2 | GRDF | GRDF | aad-guichet-telereleve-quotidienne@grdf.fr |  |  |  | GDFT | NATRAN | 1 | H | 9 | BASSE NORMANDIE | 123.58 | NATRAN | acces-reseau-accueil@natrangroupe.com
14431 | MEZIDON VALLEE D'AUGE | 14431 | MEZIDON-CANON | 1 | 1 | P | GD0598 | MEZIDON-CANON | 35228001 | DINARD-LE-PLEURTUIT | H2 | GRDF | GRDF | aad-guichet-telereleve-quotidienne@grdf.fr |  |  |  | GDFT | NATRAN | 1 | H | 4 | BASSE NORMANDIE | 123.58 | NATRAN | acces-reseau-accueil@natrangroupe.com
|  | 14436 | MONCEAUX-EN-BESSIN | 1 | 1 | P | GD0570 | BAYEUX | 35228001 | DINARD-LE-PLEURTUIT | H2 | GRDF | GRDF | aad-guichet-telereleve-quotidienne@grdf.fr |  |  |  | GDFT | NATRAN | 2 | H | 5 | BASSE NORMANDIE | 123.58 | NATRAN | acces-reseau-accueil@natrangroupe.com
|  | 14437 | MONDEVILLE | 1 | 1.75 | P | GD0566 | CAEN | 35228001 | DINARD-LE-PLEURTUIT | H2 | GRDF | GRDF | aad-guichet-telereleve-quotidienne@grdf.fr |  |  |  | GDFT | NATRAN | 20 | H | 3 | BASSE NORMANDIE | 123.58 | NATRAN | acces-reseau-accueil@natrangroupe.com
|  | 14438 | MONDRAINVILLE | 2(*) | 1 | 1.701 | AZ0002 | MONDRAINVILLE | 35228001 | DINARD-LE-PLEURTUIT | H2 | GRDF | GRDF | aad-guichet-telereleve-quotidienne@grdf.fr | AZGN | Antargaz | accueil-gaznat-grd@antargaz.fr | GDFT | NATRAN | 20 | H | 3 | BASSE NORMANDIE | 123.58 | NATRAN | acces-reseau-accueil@natrangroupe.com | (*) PITD de la commune de rang 1 en amont : GD0566 - CAEN
|  | 14454 | MOUEN | 1 | 1.75 | P | GD0566 | CAEN | 35228001 | DINARD-LE-PLEURTUIT | H2 | GRDF | GRDF | aad-guichet-telereleve-quotidienne@grdf.fr |  |  |  | GDFT | NATRAN | 20 | H | 3 | BASSE NORMANDIE | 123.58 | NATRAN | acces-reseau-accueil@natrangroupe.com
14456 | MOULT-CHICHEBOVILLE | 14456 | MOULT | 1 | 1 | P | GD0602 | ARGENCES | 35228001 | DINARD-LE-PLEURTUIT | H2 | GRDF | GRDF | aad-guichet-telereleve-quotidienne@grdf.fr |  |  |  | GDFT | NATRAN | 2 | H | 3 | BASSE NORMANDIE | 123.58 | NATRAN | acces-reseau-accueil@natrangroupe.com
|  | 14480 | OSMANVILLE | 1 | 1 | P | GD0589 | ISIGNY-SUR-MER | 35228001 | DINARD-LE-PLEURTUIT | H2 | GRDF | GRDF | aad-guichet-telereleve-quotidienne@grdf.fr |  |  |  | GDFT | NATRAN | 1 | H | 8 | BASSE NORMANDIE | 123.58 | NATRAN | acces-reseau-accueil@natrangroupe.com
|  | 14487 | OUILLY-LE-VICOMTE | 1 | 1 | P | GD0565 | LISIEUX | 35228001 | DINARD-LE-PLEURTUIT | H2 | GRDF | GRDF | aad-guichet-telereleve-quotidienne@grdf.fr |  |  |  | GDFT | NATRAN | 2 | H | 6 | HAUTE NORMANDIE | 123.58 | NATRAN | acces-reseau-accueil@natrangroupe.com
|  | 14488 | OUISTREHAM | 1 | 1.75 | P | GD0566 | CAEN | 35228001 | DINARD-LE-PLEURTUIT | H2 | GRDF | GRDF | aad-guichet-telereleve-quotidienne@grdf.fr |  |  |  | GDFT | NATRAN | 20 | H | 3 | BASSE NORMANDIE | 123.58 | NATRAN | acces-reseau-accueil@natrangroupe.com
|  | 14495 | PERIERS-SUR-LE-DAN | 1 | 1 | P | GD0567 | MATHIEU | 35228001 | DINARD-LE-PLEURTUIT | H2 | GRDF | GRDF | aad-guichet-telereleve-quotidienne@grdf.fr |  |  |  | GDFT | NATRAN | 1 | H | 5 | BASSE NORMANDIE | 123.58 | NATRAN | acces-reseau-accueil@natrangroupe.com
|  | 14514 | PONT-L'EVEQUE | 1 | 1 | P | GD0563 | TROUVILLE-SUR-MER | 76116001 | ROUEN-BOOS | H1 | GRDF | GRDF | aad-guichet-telereleve-quotidienne@grdf.fr |  |  |  | GDFT | NATRAN | 4 | H | 3 | HAUTE NORMANDIE | 123.58 | NATRAN | acces-reseau-accueil@natrangroupe.com
|  | 14530 | RANVILLE | 1 | 1 | P | GD0566 | CAEN | 35228001 | DINARD-LE-PLEURTUIT | H2 | GRDF | GRDF | aad-guichet-telereleve-quotidienne@grdf.fr |  |  |  | GDFT | NATRAN | 20 | H | 3 | BASSE NORMANDIE | 123.58 | NATRAN | acces-reseau-accueil@natrangroupe.com
|  | 14536 | LA RIVIERE-SAINT-SAUVEUR | 1 | 1.75 | P | GD0562 | HONFLEUR | 76116001 | ROUEN-BOOS | H1 | GRDF | GRDF | aad-guichet-telereleve-quotidienne@grdf.fr |  |  |  | GDFT | NATRAN | 2 | H | 4 | HAUTE NORMANDIE | 123.58 | NATRAN | acces-reseau-accueil@natrangroupe.com
|  | 14542 | ROSEL | 1 | 1 | P | GD0566 | CAEN | 35228001 | DINARD-LE-PLEURTUIT | H2 | GRDF | GRDF | aad-guichet-telereleve-quotidienne@grdf.fr |  |  |  | GDFT | NATRAN | 20 | H | 3 | BASSE NORMANDIE | 123.58 | NATRAN | acces-reseau-accueil@natrangroupe.com
|  | 14543 | ROTS | 1 | 1 | P | GD0566 | CAEN | 35228001 | DINARD-LE-PLEURTUIT | H2 | GRDF | GRDF | aad-guichet-telereleve-quotidienne@grdf.fr |  |  |  | GDFT | NATRAN | 20 | H | 3 | BASSE NORMANDIE | 123.58 | NATRAN | acces-reseau-accueil@natrangroupe.com
14762 | VIRE NORMANDIE | 14545 | ROULLOURS | 1 | 1 | P | GD0575 | VIRE | 35228001 | DINARD-LE-PLEURTUIT | H2 | GRDF | GRDF | aad-guichet-telereleve-quotidienne@grdf.fr |  |  |  | GDFT | NATRAN | 1 | H | 6 | BASSE NORMANDIE | 123.58 | NATRAN | acces-reseau-accueil@natrangroupe.com
|  | 14556 | SAINT-ANDRE-SUR-ORNE | 1 | 1.75 | P | GD0566 | CAEN | 35228001 | DINARD-LE-PLEURTUIT | H2 | GRDF | GRDF | aad-guichet-telereleve-quotidienne@grdf.fr |  |  |  | GDFT | NATRAN | 20 | H | 3 | BASSE NORMANDIE | 123.58 | NATRAN | acces-reseau-accueil@natrangroupe.com
|  | 14557 | SAINT-ARNOULT | 1 | 1 | P | GD0563 | TROUVILLE-SUR-MER | 76116001 | ROUEN-BOOS | H1 | GRDF | GRDF | aad-guichet-telereleve-quotidienne@grdf.fr |  |  |  | GDFT | NATRAN | 4 | H | 3 | HAUTE NORMANDIE | 123.58 | NATRAN | acces-reseau-accueil@natrangroupe.com
|  | 14558 | SAINT-AUBIN-D'ARQUENAY | 1 | 1 | P | GD0566 | CAEN | 35228001 | DINARD-LE-PLEURTUIT | H2 | GRDF | GRDF | aad-guichet-telereleve-quotidienne@grdf.fr |  |  |  | GDFT | NATRAN | 20 | H | 3 | BASSE NORMANDIE | 123.58 | NATRAN | acces-reseau-accueil@natrangroupe.com
|  | 14562 | SAINT-AUBIN-SUR-MER | 1 | 1.75 | P | GD0566 | CAEN | 35228001 | DINARD-LE-PLEURTUIT | H2 | GRDF | GRDF | aad-guichet-telereleve-quotidienne@grdf.fr |  |  |  | GDFT | NATRAN | 20 | H | 3 | BASSE NORMANDIE | 123.58 | NATRAN | acces-reseau-accueil@natrangroupe.com
|  | 14566 | SAINT-CONTEST | 1 | 1 | P | GD0566 | CAEN | 35228001 | DINARD-LE-PLEURTUIT | H2 | GRDF | GRDF | aad-guichet-telereleve-quotidienne@grdf.fr |  |  |  | GDFT | NATRAN | 20 | H | 3 | BASSE NORMANDIE | 123.58 | NATRAN | acces-reseau-accueil@natrangroupe.com
|  | 14574 | SAINT-DESIR | 1 | 1 | P | GD0565 | LISIEUX | 35228001 | DINARD-LE-PLEURTUIT | H2 | GRDF | GRDF | aad-guichet-telereleve-quotidienne@grdf.fr |  |  |  | GDFT | NATRAN | 2 | H | 6 | HAUTE NORMANDIE | 123.58 | NATRAN | acces-reseau-accueil@natrangroupe.com
14576 | VAL-DE-VIE | 14576 | SAINTE-FOY-DE-MONTGOMMERY | 1 | 1 | P | GD0600 | SAINTE-FOY-DE-MONTGOMMERY | 35228001 | DINARD-LE-PLEURTUIT | H2 | GRDF | GRDF | aad-guichet-telereleve-quotidienne@grdf.fr |  |  |  | GDFT | NATRAN | 1 | H | 10 | BASSE NORMANDIE | 123.58 | NATRAN | acces-reseau-accueil@natrangroupe.com
|  | 14578 | SAINT-GATIEN-DES-BOIS | 1 | 1 | P | GD0563 | TROUVILLE-SUR-MER | 76116001 | ROUEN-BOOS | H1 | GRDF | GRDF | aad-guichet-telereleve-quotidienne@grdf.fr |  |  |  | GDFT | NATRAN | 4 | H | 3 | HAUTE NORMANDIE | 123.58 | NATRAN | acces-reseau-accueil@natrangroupe.com
14762 | VIRE NORMANDIE | 14584 | SAINT-GERMAIN-DE-TALLEVENDE-LA-LANDE-VAUMONT | 1 | 1 | P | GD0575 | VIRE | 35228001 | DINARD-LE-PLEURTUIT | H2 | GRDF | GRDF | aad-guichet-telereleve-quotidienne@grdf.fr |  |  |  | GDFT | NATRAN | 1 | H | 6 | BASSE NORMANDIE | 123.58 | NATRAN | acces-reseau-accueil@natrangroupe.com
|  | 14587 | SAINT-GERMAIN-LA-BLANCHE-HERBE | 1 | 1.75 | P | GD0566 | CAEN | 35228001 | DINARD-LE-PLEURTUIT | H2 | GRDF | GRDF | aad-guichet-telereleve-quotidienne@grdf.fr |  |  |  | GDFT | NATRAN | 20 | H | 3 | BASSE NORMANDIE | 123.58 | NATRAN | acces-reseau-accueil@natrangroupe.com
|  | 14592 | SAINTE-HONORINE-DU-FAY | 1 | 1 | P | GD0566 | CAEN | 35228001 | DINARD-LE-PLEURTUIT | H2 | GRDF | GRDF | aad-guichet-telereleve-quotidienne@grdf.fr |  |  |  | GDFT | NATRAN | 20 | H | 3 | BASSE NORMANDIE | 123.58 | NATRAN | acces-reseau-accueil@natrangroupe.com
|  | 14610 | SAINT-MANVIEU-NORREY | 1 | 1 | P | GD0566 | CAEN | 35228001 | DINARD-LE-PLEURTUIT | H2 | GRDF | GRDF | aad-guichet-telereleve-quotidienne@grdf.fr |  |  |  | GDFT | NATRAN | 20 | H | 3 | BASSE NORMANDIE | 123.58 | NATRAN | acces-reseau-accueil@natrangroupe.com
|  | 14620 | SAINT-MARTIN-AUX-CHARTRAINS | 1 | 1 | P | GD0563 | TROUVILLE-SUR-MER | 76116001 | ROUEN-BOOS | H1 | GRDF | GRDF | aad-guichet-telereleve-quotidienne@grdf.fr |  |  |  | GDFT | NATRAN | 4 | H | 3 | HAUTE NORMANDIE | 123.58 | NATRAN | acces-reseau-accueil@natrangroupe.com
|  | 14623 | SAINT-MARTIN-DE-FONTENAY | 1 | 1 | P | GD0566 | CAEN | 35228001 | DINARD-LE-PLEURTUIT | H2 | GRDF | GRDF | aad-guichet-telereleve-quotidienne@grdf.fr |  |  |  | GDFT | NATRAN | 20 | H | 3 | BASSE NORMANDIE | 123.58 | NATRAN | acces-reseau-accueil@natrangroupe.com
|  | 14630 | SAINT-MARTIN-DES-ENTREES | 1 | 1 | P | GD0570 | BAYEUX | 35228001 | DINARD-LE-PLEURTUIT | H2 | GRDF | GRDF | aad-guichet-telereleve-quotidienne@grdf.fr |  |  |  | GDFT | NATRAN | 2 | H | 5 | BASSE NORMANDIE | 123.58 | NATRAN | acces-reseau-accueil@natrangroupe.com
14654 | SAINT-PIERRE-EN-AUGE | 14654 | SAINT-PIERRE-SUR-DIVES | 1 | 1 | P | GD0597 | SAINT-PIERRE-SUR-DIVES | 35228001 | DINARD-LE-PLEURTUIT | H2 | GRDF | GRDF | aad-guichet-telereleve-quotidienne@grdf.fr |  |  |  | GDFT | NATRAN | 1 | H | 5 | BASSE NORMANDIE | 123.58 | NATRAN | acces-reseau-accueil@natrangroupe.com
|  | 14663 | SAINT-VIGOR-LE-GRAND | 1 | 1 | P | GD0570 | BAYEUX | 35228001 | DINARD-LE-PLEURTUIT | H2 | GRDF | GRDF | aad-guichet-telereleve-quotidienne@grdf.fr |  |  |  | GDFT | NATRAN | 2 | H | 5 | BASSE NORMANDIE | 123.58 | NATRAN | acces-reseau-accueil@natrangroupe.com
|  | 14665 | SALLENELLES | 1 | 1 | P | GD0566 | CAEN | 35228001 | DINARD-LE-PLEURTUIT | H2 | GRDF | GRDF | aad-guichet-telereleve-quotidienne@grdf.fr |  |  |  | GDFT | NATRAN | 20 | H | 3 | BASSE NORMANDIE | 123.58 | NATRAN | acces-reseau-accueil@natrangroupe.com
14666 | SANNERVILLE | 14666 | SANNERVILLE | 1 | 1 | P | GD0566 | CAEN | 35228001 | DINARD-LE-PLEURTUIT | H2 | GRDF | GRDF | aad-guichet-telereleve-quotidienne@grdf.fr |  |  |  | GDFT | NATRAN | 20 | H | 3 | BASSE NORMANDIE | 123.58 | NATRAN | acces-reseau-accueil@natrangroupe.com
|  | 14675 | SOLIERS | 1 | 1.75 | P | GD0566 | CAEN | 35228001 | DINARD-LE-PLEURTUIT | H2 | GRDF | GRDF | aad-guichet-telereleve-quotidienne@grdf.fr |  |  |  | GDFT | NATRAN | 20 | H | 3 | BASSE NORMANDIE | 123.58 | NATRAN | acces-reseau-accueil@natrangroupe.com
14654 | SAINT-PIERRE-EN-AUGE | 14697 | L'OUDON | 1 | 1 | P | GD0597 | SAINT-PIERRE-SUR-DIVES | 35228001 | DINARD-LE-PLEURTUIT | H2 | GRDF | GRDF | aad-guichet-telereleve-quotidienne@grdf.fr |  |  |  | GDFT | NATRAN | 1 | H | 5 | BASSE NORMANDIE | 123.58 | NATRAN | acces-reseau-accueil@natrangroupe.com
|  | 14699 | TOUQUES | 1 | 1.75 | P | GD0563 | TROUVILLE-SUR-MER | 76116001 | ROUEN-BOOS | H1 | GRDF | GRDF | aad-guichet-telereleve-quotidienne@grdf.fr |  |  |  | GDFT | NATRAN | 4 | H | 3 | HAUTE NORMANDIE | 123.58 | NATRAN | acces-reseau-accueil@natrangroupe.com
|  | 14701 | TOURGEVILLE | 1 | 1 | P | GD0563 | TROUVILLE-SUR-MER | 76116001 | ROUEN-BOOS | H1 | GRDF | GRDF | aad-guichet-telereleve-quotidienne@grdf.fr |  |  |  | GDFT | NATRAN | 4 | H | 3 | HAUTE NORMANDIE | 123.58 | NATRAN | acces-reseau-accueil@natrangroupe.com
|  | 14707 | TOURVILLE-SUR-ODON | 1 | 1.75 | P | GD0566 | CAEN | 35228001 | DINARD-LE-PLEURTUIT | H2 | GRDF | GRDF | aad-guichet-telereleve-quotidienne@grdf.fr |  |  |  | GDFT | NATRAN | 20 | H | 3 | BASSE NORMANDIE | 123.58 | NATRAN | acces-reseau-accueil@natrangroupe.com
14712 | TROARN | 14712 | TROARN | 1 | 1 | P | GD0566 | CAEN | 35228001 | DINARD-LE-PLEURTUIT | H2 | GRDF | GRDF | aad-guichet-telereleve-quotidienne@grdf.fr |  |  |  | GDFT | NATRAN | 20 | H | 3 | BASSE NORMANDIE | 123.58 | NATRAN | acces-reseau-accueil@natrangroupe.com
|  | 14715 | TROUVILLE-SUR-MER | 1 | 1.75 | P | GD0563 | TROUVILLE-SUR-MER | 76116001 | ROUEN-BOOS | H1 | GRDF | GRDF | aad-guichet-telereleve-quotidienne@grdf.fr |  |  |  | GDFT | NATRAN | 4 | H | 3 | HAUTE NORMANDIE | 123.58 | NATRAN | acces-reseau-accueil@natrangroupe.com
|  | 14724 | VARAVILLE | 1 | 1 | P | GD0566 | CAEN | 35228001 | DINARD-LE-PLEURTUIT | H2 | GRDF | GRDF | aad-guichet-telereleve-quotidienne@grdf.fr |  |  |  | GDFT | NATRAN | 20 | H | 3 | BASSE NORMANDIE | 123.58 | NATRAN | acces-reseau-accueil@natrangroupe.com
|  | 14728 | VAUCELLES | 1 | 1 | P | GD0570 | BAYEUX | 35228001 | DINARD-LE-PLEURTUIT | H2 | GRDF | GRDF | aad-guichet-telereleve-quotidienne@grdf.fr |  |  |  | GDFT | NATRAN | 2 | H | 5 | BASSE NORMANDIE | 123.58 | NATRAN | acces-reseau-accueil@natrangroupe.com
14762 | VIRE NORMANDIE | 14730 | VAUDRY | 1 | 1 | P | GD0575 | VIRE | 35228001 | DINARD-LE-PLEURTUIT | H2 | GRDF | GRDF | aad-guichet-telereleve-quotidienne@grdf.fr |  |  |  | GDFT | NATRAN | 1 | H | 6 | BASSE NORMANDIE | 123.58 | NATRAN | acces-reseau-accueil@natrangroupe.com
|  | 14738 | VERSON | 1 | 1 | P | GD0566 | CAEN | 35228001 | DINARD-LE-PLEURTUIT | H2 | GRDF | GRDF | aad-guichet-telereleve-quotidienne@grdf.fr |  |  |  | GDFT | NATRAN | 20 | H | 3 | BASSE NORMANDIE | 123.58 | NATRAN | acces-reseau-accueil@natrangroupe.com
|  | 14752 | VILLERS-BOCAGE | 1 | 1.75 | P | GD0566 | CAEN | 35228001 | DINARD-LE-PLEURTUIT | H2 | GRDF | GRDF | aad-guichet-telereleve-quotidienne@grdf.fr |  |  |  | GDFT | NATRAN | 20 | H | 3 | BASSE NORMANDIE | 123.58 | NATRAN | acces-reseau-accueil@natrangroupe.com
|  | 14754 | VILLERS-SUR-MER | 1 | 1 | P | GD0563 | TROUVILLE-SUR-MER | 76116001 | ROUEN-BOOS | H1 | GRDF | GRDF | aad-guichet-telereleve-quotidienne@grdf.fr |  |  |  | GDFT | NATRAN | 4 | H | 3 | HAUTE NORMANDIE | 123.58 | NATRAN | acces-reseau-accueil@natrangroupe.com
|  | 14755 | VILLERVILLE | 1 | 1 | P | GD0563 | TROUVILLE-SUR-MER | 76116001 | ROUEN-BOOS | H1 | GRDF | GRDF | aad-guichet-telereleve-quotidienne@grdf.fr |  |  |  | GDFT | NATRAN | 4 | H | 3 | HAUTE NORMANDIE | 123.58 | NATRAN | acces-reseau-accueil@natrangroupe.com
|  | 14760 | VILLY-BOCAGE | 1 | 1 | P | GD0566 | CAEN | 35228001 | DINARD-LE-PLEURTUIT | H2 | GRDF | GRDF | aad-guichet-telereleve-quotidienne@grdf.fr |  |  |  | GDFT | NATRAN | 20 | H | 3 | BASSE NORMANDIE | 123.58 | NATRAN | acces-reseau-accueil@natrangroupe.com
|  | 14761 | VIMONT | 1 | 1 | P | GD0602 | ARGENCES | 35228001 | DINARD-LE-PLEURTUIT | H2 | GRDF | GRDF | aad-guichet-telereleve-quotidienne@grdf.fr |  |  |  | GDFT | NATRAN | 2 | H | 3 | BASSE NORMANDIE | 123.58 | NATRAN | acces-reseau-accueil@natrangroupe.com
14762 | VIRE NORMANDIE | 14762 | VIRE | 1 | 1 | P | GD0575 | VIRE | 35228001 | DINARD-LE-PLEURTUIT | H2 | GRDF | GRDF | aad-guichet-telereleve-quotidienne@grdf.fr |  |  |  | GDFT | NATRAN | 1 | H | 6 | BASSE NORMANDIE | 123.58 | NATRAN | acces-reseau-accueil@natrangroupe.com
|  | 15012 | ARPAJON-SUR-CERE | 1 | 1 | P | GD8639 | AURILLAC | 63113001 | CLERMONT-FERRAND | H1 | GRDF | GRDF | aad-guichet-telereleve-quotidienne@grdf.fr |  |  |  | TIGF | TEREGA | 2 | H | 10 | TOULOUSE | 123.58 | TEREGA | gestion-commerciale@terega.fr
|  | 15014 | AURILLAC | 1 | 1.75 | P | GD8639 | AURILLAC | 63113001 | CLERMONT-FERRAND | H1 | GRDF | GRDF | aad-guichet-telereleve-quotidienne@grdf.fr |  |  |  | TIGF | TEREGA | 2 | H | 10 | TOULOUSE | 123.58 | TEREGA | gestion-commerciale@terega.fr
|  | 15037 | CHAMPAGNAC | 1 | 1 | P | GD0419 | BORT-LES-ORGUES | 63113001 | CLERMONT-FERRAND | H1 | GRDF | GRDF | aad-guichet-telereleve-quotidienne@grdf.fr |  |  |  | GDFT | NATRAN | 1 | H | 10 | PERIGORD | 123.58 | NATRAN | acces-reseau-accueil@natrangroupe.com
|  | 15074 | GIOU-DE-MAMOU | 1 | 1 | P | GD8639 | AURILLAC | 63113001 | CLERMONT-FERRAND | H1 | GRDF | GRDF | aad-guichet-telereleve-quotidienne@grdf.fr |  |  |  | TIGF | TEREGA | 2 | H | 10 | TOULOUSE | 123.58 | TEREGA | gestion-commerciale@terega.fr
|  | 15083 | JUSSAC | 1 | 1 | P | GD8639 | AURILLAC | 63113001 | CLERMONT-FERRAND | H1 | GRDF | GRDF | aad-guichet-telereleve-quotidienne@grdf.fr |  |  |  | TIGF | TEREGA | 2 | H | 10 | TOULOUSE | 123.58 | TEREGA | gestion-commerciale@terega.fr
|  | 15092 | LANOBRE | 1 | 1 | P | GD0419 | BORT-LES-ORGUES | 63113001 | CLERMONT-FERRAND | H1 | GRDF | GRDF | aad-guichet-telereleve-quotidienne@grdf.fr |  |  |  | GDFT | NATRAN | 1 | H | 10 | PERIGORD | 123.58 | NATRAN | acces-reseau-accueil@natrangroupe.com
|  | 15111 | MADIC | 1 | 1 | P | GD0419 | BORT-LES-ORGUES | 63113001 | CLERMONT-FERRAND | H1 | GRDF | GRDF | aad-guichet-telereleve-quotidienne@grdf.fr |  |  |  | GDFT | NATRAN | 1 | H | 10 | PERIGORD | 123.58 | NATRAN | acces-reseau-accueil@natrangroupe.com
|  | 15122 | MAURS | 1 | 1 | P | GD8639 | AURILLAC | 63113001 | CLERMONT-FERRAND | H1 | GRDF | GRDF | aad-guichet-telereleve-quotidienne@grdf.fr |  |  |  | TIGF | TEREGA | 2 | H | 10 | TOULOUSE | 123.58 | TEREGA | gestion-commerciale@terega.fr
|  | 15140 | NAUCELLES | 1 | 1 | P | GD8639 | AURILLAC | 63113001 | CLERMONT-FERRAND | H1 | GRDF | GRDF | aad-guichet-telereleve-quotidienne@grdf.fr |  |  |  | TIGF | TEREGA | 2 | H | 10 | TOULOUSE | 123.58 | TEREGA | gestion-commerciale@terega.fr
|  | 15160 | REILHAC | 1 | 1 | P | GD8639 | AURILLAC | 63113001 | CLERMONT-FERRAND | H1 | GRDF | GRDF | aad-guichet-telereleve-quotidienne@grdf.fr |  |  |  | TIGF | TEREGA | 2 | H | 10 | TOULOUSE | 123.58 | TEREGA | gestion-commerciale@terega.fr
|  | 15169 | SAIGNES | 1 | 1 | P | GD0419 | BORT-LES-ORGUES | 63113001 | CLERMONT-FERRAND | H1 | GRDF | GRDF | aad-guichet-telereleve-quotidienne@grdf.fr |  |  |  | GDFT | NATRAN | 1 | H | 10 | PERIGORD | 123.58 | NATRAN | acces-reseau-accueil@natrangroupe.com
|  | 15184 | SAINT-ETIENNE-DE-MAURS | 1 | 1 | P | GD8639 | AURILLAC | 63113001 | CLERMONT-FERRAND | H1 | GRDF | GRDF | aad-guichet-telereleve-quotidienne@grdf.fr |  |  |  | TIGF | TEREGA | 2 | H | 10 | TOULOUSE | 123.58 | TEREGA | gestion-commerciale@terega.fr
|  | 15204 | SAINT-PAUL-DES-LANDES | 1 | 1 | P | GD8639 | AURILLAC | 63113001 | CLERMONT-FERRAND | H1 | GRDF | GRDF | aad-guichet-telereleve-quotidienne@grdf.fr |  |  |  | TIGF | TEREGA | 2 | H | 10 | TOULOUSE | 123.58 | TEREGA | gestion-commerciale@terega.fr
|  | 15265 | YDES | 1 | 1 | P | GD0419 | BORT-LES-ORGUES | 63113001 | CLERMONT-FERRAND | H1 | GRDF | GRDF | aad-guichet-telereleve-quotidienne@grdf.fr |  |  |  | GDFT | NATRAN | 1 | H | 10 | PERIGORD | 123.58 | NATRAN | acces-reseau-accueil@natrangroupe.com
|  | 15267 | YTRAC | 1 | 1 | P | GD8639 | AURILLAC | 63113001 | CLERMONT-FERRAND | H1 | GRDF | GRDF | aad-guichet-telereleve-quotidienne@grdf.fr |  |  |  | TIGF | TEREGA | 2 | H | 10 | TOULOUSE | 123.58 | TEREGA | gestion-commerciale@terega.fr
|  | 16005 | AIGRE | 1 | 1 | P | GD0750 | MELLE | 16089001 | COGNAC | H2 | GRDF | GRDF | aad-guichet-telereleve-quotidienne@grdf.fr |  |  |  | GDFT | NATRAN | 6 | H | 1 | CHARENTE | 123.58 | NATRAN | acces-reseau-accueil@natrangroupe.com
|  | 16012 | ANGEAC-CHAMPAGNE | 1 | 1 | P | GD0761 | COGNAC | 16089001 | COGNAC | H2 | GRDF | GRDF | aad-guichet-telereleve-quotidienne@grdf.fr |  |  |  | GDFT | NATRAN | 9 | H | 3 | CHARENTE | 123.58 | NATRAN | acces-reseau-accueil@natrangroupe.com
|  | 16015 | ANGOULEME | 1 | 1.75 | P | GD0753 | ANGOULEME | 16089001 | COGNAC | H2 | GRDF | GRDF | aad-guichet-telereleve-quotidienne@grdf.fr |  |  |  | GDFT | NATRAN | 13 | H | 1 | CHARENTE | 123.58 | NATRAN | acces-reseau-accueil@natrangroupe.com
|  | 16016 | ANSAC-SUR-VIENNE | 1 | 1 | P | GD0759 | CONFOLENS | 16089001 | COGNAC | H2 | GRDF | GRDF | aad-guichet-telereleve-quotidienne@grdf.fr |  |  |  | GDFT | NATRAN | 1 | H | 10 | VIENNE | 123.58 | NATRAN | acces-reseau-accueil@natrangroupe.com
|  | 16018 | ARS | 1 | 1 | P | GD0761 | COGNAC | 16089001 | COGNAC | H2 | GRDF | GRDF | aad-guichet-telereleve-quotidienne@grdf.fr |  |  |  | GDFT | NATRAN | 9 | H | 3 | CHARENTE | 123.58 | NATRAN | acces-reseau-accueil@natrangroupe.com
|  | 16028 | BARBEZIEUX-SAINT-HILAIRE | 1 | 1 | P | GD0755 | BARBEZIEUX-SAINT-HILAIRE | 16089001 | COGNAC | H2 | GRDF | GRDF | aad-guichet-telereleve-quotidienne@grdf.fr |  |  |  | GDFT | NATRAN | 1 | H | 9 | CHARENTE | 123.58 | NATRAN | acces-reseau-accueil@natrangroupe.com
|  | 16056 | BOURG-CHARENTE | 1 | 1 | P | GD0761 | COGNAC | 16089001 | COGNAC | H2 | GRDF | GRDF | aad-guichet-telereleve-quotidienne@grdf.fr |  |  |  | GDFT | NATRAN | 9 | H | 3 | CHARENTE | 123.58 | NATRAN | acces-reseau-accueil@natrangroupe.com
|  | 16058 | BOUTIERS-SAINT-TROJAN | 1 | 1 | P | GD0761 | COGNAC | 16089001 | COGNAC | H2 | GRDF | GRDF | aad-guichet-telereleve-quotidienne@grdf.fr |  |  |  | GDFT | NATRAN | 9 | H | 3 | CHARENTE | 123.58 | NATRAN | acces-reseau-accueil@natrangroupe.com
|  | 16061 | BRIE | 1 | 1 | P | GD0753 | ANGOULEME | 16089001 | COGNAC | H2 | GRDF | GRDF | aad-guichet-telereleve-quotidienne@grdf.fr |  |  |  | GDFT | NATRAN | 13 | H | 1 | CHARENTE | 123.58 | NATRAN | acces-reseau-accueil@natrangroupe.com
|  | 16070 | CHABANAIS | 1 | 1 | P | GD0758 | CHABANAIS | 16089001 | COGNAC | H2 | GRDF | GRDF | aad-guichet-telereleve-quotidienne@grdf.fr |  |  |  | GDFT | NATRAN | 1 | H | 1 | VIENNE | 123.58 | NATRAN | acces-reseau-accueil@natrangroupe.com
|  | 16077 | CHAMPMILLON | 1 | 1 | P | GD0753 | ANGOULEME | 16089001 | COGNAC | H2 | GRDF | GRDF | aad-guichet-telereleve-quotidienne@grdf.fr |  |  |  | GDFT | NATRAN | 13 | H | 1 | CHARENTE | 123.58 | NATRAN | acces-reseau-accueil@natrangroupe.com
|  | 16078 | CHAMPNIERS | 1 | 1 | P | GD0753 | ANGOULEME | 16089001 | COGNAC | H2 | GRDF | GRDF | aad-guichet-telereleve-quotidienne@grdf.fr |  |  |  | GDFT | NATRAN | 13 | H | 1 | CHARENTE | 123.58 | NATRAN | acces-reseau-accueil@natrangroupe.com
|  | 16085 | CHASSENEUIL-SUR-BONNIEURE | 1 | 1 | P | GD0756 | CHASSENEUIL-SUR-BONNIEURE | 16089001 | COGNAC | H2 | GRDF | GRDF | aad-guichet-telereleve-quotidienne@grdf.fr |  |  |  | GDFT | NATRAN | 3 | H | 0 | VIENNE | 123.58 | NATRAN | acces-reseau-accueil@natrangroupe.com
|  | 16088 | CHASSORS | 1 | 1 | P | GD0761 | COGNAC | 16089001 | COGNAC | H2 | GRDF | GRDF | aad-guichet-telereleve-quotidienne@grdf.fr |  |  |  | GDFT | NATRAN | 9 | H | 3 | CHARENTE | 123.58 | NATRAN | acces-reseau-accueil@natrangroupe.com
|  | 16089 | CHATEAUBERNARD | 1 | 1 | P | GD0761 | COGNAC | 16089001 | COGNAC | H2 | GRDF | GRDF | aad-guichet-telereleve-quotidienne@grdf.fr |  |  |  | GDFT | NATRAN | 9 | H | 3 | CHARENTE | 123.58 | NATRAN | acces-reseau-accueil@natrangroupe.com
|  | 16090 | CHATEAUNEUF-SUR-CHARENTE | 1 | 1 | P | GD0753 | ANGOULEME | 16089001 | COGNAC | H2 | GRDF | GRDF | aad-guichet-telereleve-quotidienne@grdf.fr |  |  |  | GDFT | NATRAN | 13 | H | 1 | CHARENTE | 123.58 | NATRAN | acces-reseau-accueil@natrangroupe.com
|  | 16097 | CHERVES-RICHEMONT | 1 | 1 | P | GD0770 | CHERVES-RICHEMONT | 16089001 | COGNAC | H2 | GRDF | GRDF | aad-guichet-telereleve-quotidienne@grdf.fr |  |  |  | GDFT | NATRAN | 2 | H | 3 | CHARENTE | 123.58 | NATRAN | acces-reseau-accueil@natrangroupe.com
|  | 16100 | CHIRAC | 1 | 1 | P | GD0758 | CHABANAIS | 16089001 | COGNAC | H2 | GRDF | GRDF | aad-guichet-telereleve-quotidienne@grdf.fr |  |  |  | GDFT | NATRAN | 1 | H | 1 | VIENNE | 123.58 | NATRAN | acces-reseau-accueil@natrangroupe.com
|  | 16101 | CLAIX | 1 | 1 | P | GD0753 | ANGOULEME | 16089001 | COGNAC | H2 | GRDF | GRDF | aad-guichet-telereleve-quotidienne@grdf.fr |  |  |  | GDFT | NATRAN | 13 | H | 1 | CHARENTE | 123.58 | NATRAN | acces-reseau-accueil@natrangroupe.com
|  | 16102 | COGNAC | 1 | 1.75 | P | GD0761 | COGNAC | 16089001 | COGNAC | H2 | GRDF | GRDF | aad-guichet-telereleve-quotidienne@grdf.fr |  |  |  | GDFT | NATRAN | 9 | H | 3 | CHARENTE | 123.58 | NATRAN | acces-reseau-accueil@natrangroupe.com
|  | 16106 | CONFOLENS | 1 | 1 | P | GD0759 | CONFOLENS | 16089001 | COGNAC | H2 | GRDF | GRDF | aad-guichet-telereleve-quotidienne@grdf.fr |  |  |  | GDFT | NATRAN | 1 | H | 10 | VIENNE | 123.58 | NATRAN | acces-reseau-accueil@natrangroupe.com
|  | 16113 | LA COURONNE | 1 | 1 | P | GD0753 | ANGOULEME | 16089001 | COGNAC | H2 | GRDF | GRDF | aad-guichet-telereleve-quotidienne@grdf.fr |  |  |  | GDFT | NATRAN | 13 | H | 1 | CHARENTE | 123.58 | NATRAN | acces-reseau-accueil@natrangroupe.com
|  | 16120 | DIRAC | 1 | 1 | P | GD0753 | ANGOULEME | 16089001 | COGNAC | H2 | GRDF | GRDF | aad-guichet-telereleve-quotidienne@grdf.fr |  |  |  | GDFT | NATRAN | 13 | H | 1 | CHARENTE | 123.58 | NATRAN | acces-reseau-accueil@natrangroupe.com
|  | 16132 | ETAGNAC | 1 | 1 | P | GD0758 | CHABANAIS | 16089001 | COGNAC | H2 | GRDF | GRDF | aad-guichet-telereleve-quotidienne@grdf.fr |  |  |  | GDFT | NATRAN | 1 | H | 1 | VIENNE | 123.58 | NATRAN | acces-reseau-accueil@natrangroupe.com
|  | 16134 | EXIDEUIL-SUR-VIENNE | 1 | 1 | P | GD0756 | CHASSENEUIL-SUR-BONNIEURE | 16089001 | COGNAC | H2 | GRDF | GRDF | aad-guichet-telereleve-quotidienne@grdf.fr |  |  |  | GDFT | NATRAN | 3 | H | 0 | VIENNE | 123.58 | NATRAN | acces-reseau-accueil@natrangroupe.com
|  | 16136 | LA FAYE | 1 | 1 | P | GD0751 | RUFFEC | 16089001 | COGNAC | H2 | GRDF | GRDF | aad-guichet-telereleve-quotidienne@grdf.fr |  |  |  | GDFT | NATRAN | 1 | H | 8 | CHARENTE | 123.58 | NATRAN | acces-reseau-accueil@natrangroupe.com
|  | 16138 | FLEAC | 1 | 1 | P | GD0753 | ANGOULEME | 16089001 | COGNAC | H2 | GRDF | GRDF | aad-guichet-telereleve-quotidienne@grdf.fr |  |  |  | GDFT | NATRAN | 13 | H | 1 | CHARENTE | 123.58 | NATRAN | acces-reseau-accueil@natrangroupe.com
|  | 16145 | FOUSSIGNAC | 1 | 1 | P | GD0761 | COGNAC | 16089001 | COGNAC | H2 | GRDF | GRDF | aad-guichet-telereleve-quotidienne@grdf.fr |  |  |  | GDFT | NATRAN | 9 | H | 3 | CHARENTE | 123.58 | NATRAN | acces-reseau-accueil@natrangroupe.com
|  | 16150 | GENSAC-LA-PALLUE | 1 | 1 | P | GD0761 | COGNAC | 16089001 | COGNAC | H2 | GRDF | GRDF | aad-guichet-telereleve-quotidienne@grdf.fr |  |  |  | GDFT | NATRAN | 9 | H | 3 | CHARENTE | 123.58 | NATRAN | acces-reseau-accueil@natrangroupe.com
|  | 16151 | GENTE | 1 | 1 | P | GD0761 | COGNAC | 16089001 | COGNAC | H2 | GRDF | GRDF | aad-guichet-telereleve-quotidienne@grdf.fr |  |  |  | GDFT | NATRAN | 9 | H | 3 | CHARENTE | 123.58 | NATRAN | acces-reseau-accueil@natrangroupe.com
|  | 16152 | GIMEUX | 1 | 1 | P | GD0761 | COGNAC | 16089001 | COGNAC | H2 | GRDF | GRDF | aad-guichet-telereleve-quotidienne@grdf.fr |  |  |  | GDFT | NATRAN | 9 | H | 3 | CHARENTE | 123.58 | NATRAN | acces-reseau-accueil@natrangroupe.com
16153 | MAINXE-GONDEVILLE | 16153 | GONDEVILLE | 1 | 1 | P | GD0761 | COGNAC | 16089001 | COGNAC | H2 | GRDF | GRDF | aad-guichet-telereleve-quotidienne@grdf.fr |  |  |  | GDFT | NATRAN | 9 | H | 3 | CHARENTE | 123.58 | NATRAN | acces-reseau-accueil@natrangroupe.com
|  | 16154 | GOND-PONTOUVRE | 1 | 1.75 | P | GD0753 | ANGOULEME | 16089001 | COGNAC | H2 | GRDF | GRDF | aad-guichet-telereleve-quotidienne@grdf.fr |  |  |  | GDFT | NATRAN | 13 | H | 1 | CHARENTE | 123.58 | NATRAN | acces-reseau-accueil@natrangroupe.com
|  | 16163 | HIERSAC | 1 | 1 | P | GD0753 | ANGOULEME | 16089001 | COGNAC | H2 | GRDF | GRDF | aad-guichet-telereleve-quotidienne@grdf.fr |  |  |  | GDFT | NATRAN | 13 | H | 1 | CHARENTE | 123.58 | NATRAN | acces-reseau-accueil@natrangroupe.com
|  | 16166 | L'ISLE-D'ESPAGNAC | 1 | 1.75 | P | GD0753 | ANGOULEME | 16089001 | COGNAC | H2 | GRDF | GRDF | aad-guichet-telereleve-quotidienne@grdf.fr |  |  |  | GDFT | NATRAN | 13 | H | 1 | CHARENTE | 123.58 | NATRAN | acces-reseau-accueil@natrangroupe.com
|  | 16167 | JARNAC | 1 | 1 | P | GD0761 | COGNAC | 16089001 | COGNAC | H2 | GRDF | GRDF | aad-guichet-telereleve-quotidienne@grdf.fr |  |  |  | GDFT | NATRAN | 9 | H | 3 | CHARENTE | 123.58 | NATRAN | acces-reseau-accueil@natrangroupe.com
|  | 16169 | JAVREZAC | 1 | 1 | P | GD0761 | COGNAC | 16089001 | COGNAC | H2 | GRDF | GRDF | aad-guichet-telereleve-quotidienne@grdf.fr |  |  |  | GDFT | NATRAN | 9 | H | 3 | CHARENTE | 123.58 | NATRAN | acces-reseau-accueil@natrangroupe.com
|  | 16171 | JUILLAC-LE-COQ | 2(*) | 1 | 1.6711 | GD0761 | COGNAC | 16089001 | COGNAC | H2 | GRDF | GRDF | aad-guichet-telereleve-quotidienne@grdf.fr | GRDF | GRDF | aad-guichet-telereleve-quotidienne@grdf.fr | GDFT | NATRAN | 9 | H | 3 | CHARENTE | 123.58 | NATRAN | acces-reseau-accueil@natrangroupe.com | (*) PITD de la commune SEGONZAC de rang 1 en amont : GD0761 COGNAC
|  | 16174 | JULIENNE | 1 | 1 | P | GD0761 | COGNAC | 16089001 | COGNAC | H2 | GRDF | GRDF | aad-guichet-telereleve-quotidienne@grdf.fr |  |  |  | GDFT | NATRAN | 9 | H | 3 | CHARENTE | 123.58 | NATRAN | acces-reseau-accueil@natrangroupe.com
|  | 16187 | LINARS | 1 | 1 | P | GD0753 | ANGOULEME | 16089001 | COGNAC | H2 | GRDF | GRDF | aad-guichet-telereleve-quotidienne@grdf.fr |  |  |  | GDFT | NATRAN | 13 | H | 1 | CHARENTE | 123.58 | NATRAN | acces-reseau-accueil@natrangroupe.com
16192 | TERRES-DE-HAUTE-CHARENTE | 16192 | ROUMAZIERES-LOUBERT | 1 | 1 | P | GD0757 | ROUMAZIERES-LOUBERT | 16089001 | COGNAC | H2 | GRDF | GRDF | aad-guichet-telereleve-quotidienne@grdf.fr |  |  |  | GDFT | NATRAN | 1 | H | 1 | VIENNE | 123.58 | NATRAN | acces-reseau-accueil@natrangroupe.com
|  | 16199 | MAGNAC-SUR-TOUVRE | 1 | 1.75 | P | GD0753 | ANGOULEME | 16089001 | COGNAC | H2 | GRDF | GRDF | aad-guichet-telereleve-quotidienne@grdf.fr |  |  |  | GDFT | NATRAN | 13 | H | 1 | CHARENTE | 123.58 | NATRAN | acces-reseau-accueil@natrangroupe.com
16153 | MAINXE-GONDEVILLE | 16202 | MAINXE | 1 | 1 | P | GD0761 | COGNAC | 16089001 | COGNAC | H2 | GRDF | GRDF | aad-guichet-telereleve-quotidienne@grdf.fr |  |  |  | GDFT | NATRAN | 9 | H | 3 | CHARENTE | 123.58 | NATRAN | acces-reseau-accueil@natrangroupe.com
16206 | MANSLE-LES-FONTAINES | 16206 | MANSLE | 1 | 1 | P | GD0750 | MELLE | 16089001 | COGNAC | H2 | GRDF | GRDF | aad-guichet-telereleve-quotidienne@grdf.fr |  |  |  | GDFT | NATRAN | 6 | H | 1 | CHARENTE | 123.58 | NATRAN | acces-reseau-accueil@natrangroupe.com
|  | 16208 | MAREUIL | 1 | 1 | P | GD0762 | ROUILLAC | 16089001 | COGNAC | H2 | GRDF | GRDF | aad-guichet-telereleve-quotidienne@grdf.fr |  |  |  | GDFT | NATRAN | 1 | H | 5 | CHARENTE | 123.58 | NATRAN | acces-reseau-accueil@natrangroupe.com
|  | 16217 | MERPINS | 1 | 1 | P | GD0761 | COGNAC | 16089001 | COGNAC | H2 | GRDF | GRDF | aad-guichet-telereleve-quotidienne@grdf.fr |  |  |  | GDFT | NATRAN | 9 | H | 3 | CHARENTE | 123.58 | NATRAN | acces-reseau-accueil@natrangroupe.com
|  | 16218 | MESNAC | 1 | 1 | P | GD0770 | CHERVES-RICHEMONT | 16089001 | COGNAC | H2 | GRDF | GRDF | aad-guichet-telereleve-quotidienne@grdf.fr |  |  |  | GDFT | NATRAN | 2 | H | 3 | CHARENTE | 123.58 | NATRAN | acces-reseau-accueil@natrangroupe.com
|  | 16220 | LES METAIRIES | 1 | 1 | P | GD0761 | COGNAC | 16089001 | COGNAC | H2 | GRDF | GRDF | aad-guichet-telereleve-quotidienne@grdf.fr |  |  |  | GDFT | NATRAN | 9 | H | 3 | CHARENTE | 123.58 | NATRAN | acces-reseau-accueil@natrangroupe.com
|  | 16223 | MONTBRON | 1 | 1 | P | GD0754 | MONTBRON | 16089001 | COGNAC | H2 | GRDF | GRDF | aad-guichet-telereleve-quotidienne@grdf.fr |  |  |  | GDFT | NATRAN | 1 | H | 10 | CHARENTE | 123.58 | NATRAN | acces-reseau-accueil@natrangroupe.com
|  | 16226 | MONTIGNAC-CHARENTE | 1 | 1 | P | GD0750 | MELLE | 16089001 | COGNAC | H2 | GRDF | GRDF | aad-guichet-telereleve-quotidienne@grdf.fr |  |  |  | GDFT | NATRAN | 6 | H | 1 | CHARENTE | 123.58 | NATRAN | acces-reseau-accueil@natrangroupe.com
|  | 16232 | MORNAC | 1 | 1 | P | GD0753 | ANGOULEME | 16089001 | COGNAC | H2 | GRDF | GRDF | aad-guichet-telereleve-quotidienne@grdf.fr |  |  |  | GDFT | NATRAN | 13 | H | 1 | CHARENTE | 123.58 | NATRAN | acces-reseau-accueil@natrangroupe.com
|  | 16236 | MOUTHIERS-SUR-BOEME | 1 | 1 | P | GD0753 | ANGOULEME | 16089001 | COGNAC | H2 | GRDF | GRDF | aad-guichet-telereleve-quotidienne@grdf.fr |  |  |  | GDFT | NATRAN | 13 | H | 1 | CHARENTE | 123.58 | NATRAN | acces-reseau-accueil@natrangroupe.com
|  | 16243 | NERCILLAC | 1 | 1 | P | GD0760 | REPARSAC | 16089001 | COGNAC | H2 | GRDF | GRDF | aad-guichet-telereleve-quotidienne@grdf.fr |  |  |  | GDFT | NATRAN | 1 | H | 2 | CHARENTE | 123.58 | NATRAN | acces-reseau-accueil@natrangroupe.com
|  | 16244 | NERSAC | 1 | 1 | P | GD0753 | ANGOULEME | 16089001 | COGNAC | H2 | GRDF | GRDF | aad-guichet-telereleve-quotidienne@grdf.fr |  |  |  | GDFT | NATRAN | 13 | H | 1 | CHARENTE | 123.58 | NATRAN | acces-reseau-accueil@natrangroupe.com
16192 | TERRES-DE-HAUTE-CHARENTE | 16259 | LA PERUSE | 1 | 1 | P | GD0756 | CHASSENEUIL-SUR-BONNIEURE | 16089001 | COGNAC | H2 | GRDF | GRDF | aad-guichet-telereleve-quotidienne@grdf.fr |  |  |  | GDFT | NATRAN | 3 | H | 0 | VIENNE | 123.58 | NATRAN | acces-reseau-accueil@natrangroupe.com
16286 | ROUILLAC | 16262 | PLAIZAC | 1 | 1 | P | GD0762 | ROUILLAC | 16089001 | COGNAC | H2 | GRDF | GRDF | aad-guichet-telereleve-quotidienne@grdf.fr |  |  |  | GDFT | NATRAN | 1 | H | 5 | CHARENTE | 123.58 | NATRAN | acces-reseau-accueil@natrangroupe.com
|  | 16271 | PUYMOYEN | 1 | 1 | P | GD0753 | ANGOULEME | 16089001 | COGNAC | H2 | GRDF | GRDF | aad-guichet-telereleve-quotidienne@grdf.fr |  |  |  | GDFT | NATRAN | 13 | H | 1 | CHARENTE | 123.58 | NATRAN | acces-reseau-accueil@natrangroupe.com
|  | 16272 | PUYREAUX | 1 | 1 | P | GD0750 | MELLE | 16089001 | COGNAC | H2 | GRDF | GRDF | aad-guichet-telereleve-quotidienne@grdf.fr |  |  |  | GDFT | NATRAN | 6 | H | 1 | CHARENTE | 123.58 | NATRAN | acces-reseau-accueil@natrangroupe.com
|  | 16273 | RAIX | 1 | 1 | P | GD0752 | VILLEFAGNAN | 16089001 | COGNAC | H2 | GRDF | GRDF | aad-guichet-telereleve-quotidienne@grdf.fr |  |  |  | GDFT | NATRAN | 1 | H | 1 | CHARENTE | 123.58 | NATRAN | acces-reseau-accueil@natrangroupe.com
|  | 16277 | REPARSAC | 1 | 1 | P | GD0760 | REPARSAC | 16089001 | COGNAC | H2 | GRDF | GRDF | aad-guichet-telereleve-quotidienne@grdf.fr |  |  |  | GDFT | NATRAN | 1 | H | 2 | CHARENTE | 123.58 | NATRAN | acces-reseau-accueil@natrangroupe.com
|  | 16280 | RIVIERES | 1 | 1 | P | GD0753 | ANGOULEME | 16089001 | COGNAC | H2 | GRDF | GRDF | aad-guichet-telereleve-quotidienne@grdf.fr |  |  |  | GDFT | NATRAN | 13 | H | 1 | CHARENTE | 123.58 | NATRAN | acces-reseau-accueil@natrangroupe.com
16281 | LA ROCHEFOUCAULD-EN-ANGOUMOIS | 16281 | LA ROCHEFOUCAULD | 1 | 1 | P | GD0753 | ANGOULEME | 16089001 | COGNAC | H2 | GRDF | GRDF | aad-guichet-telereleve-quotidienne@grdf.fr |  |  |  | GDFT | NATRAN | 13 | H | 1 | CHARENTE | 123.58 | NATRAN | acces-reseau-accueil@natrangroupe.com
|  | 16286 | ROUILLAC | 1 | 1 | P | GD0762 | ROUILLAC | 16089001 | COGNAC | H2 | GRDF | GRDF | aad-guichet-telereleve-quotidienne@grdf.fr |  |  |  | GDFT | NATRAN | 1 | H | 5 | CHARENTE | 123.58 | NATRAN | acces-reseau-accueil@natrangroupe.com
|  | 16287 | ROULLET-SAINT-ESTEPHE | 1 | 1 | P | GD0753 | ANGOULEME | 16089001 | COGNAC | H2 | GRDF | GRDF | aad-guichet-telereleve-quotidienne@grdf.fr |  |  |  | GDFT | NATRAN | 13 | H | 1 | CHARENTE | 123.58 | NATRAN | acces-reseau-accueil@natrangroupe.com
|  | 16291 | RUELLE-SUR-TOUVRE | 1 | 1.75 | P | GD0753 | ANGOULEME | 16089001 | COGNAC | H2 | GRDF | GRDF | aad-guichet-telereleve-quotidienne@grdf.fr |  |  |  | GDFT | NATRAN | 13 | H | 1 | CHARENTE | 123.58 | NATRAN | acces-reseau-accueil@natrangroupe.com
|  | 16292 | RUFFEC | 1 | 1 | P | GD0751 | RUFFEC | 16089001 | COGNAC | H2 | GRDF | GRDF | aad-guichet-telereleve-quotidienne@grdf.fr |  |  |  | GDFT | NATRAN | 1 | H | 8 | CHARENTE | 123.58 | NATRAN | acces-reseau-accueil@natrangroupe.com
|  | 16295 | SAINT-AMANT-DE-BOIXE | 1 | 1 | P | GD0750 | MELLE | 16089001 | COGNAC | H2 | GRDF | GRDF | aad-guichet-telereleve-quotidienne@grdf.fr |  |  |  | GDFT | NATRAN | 6 | H | 1 | CHARENTE | 123.58 | NATRAN | acces-reseau-accueil@natrangroupe.com
|  | 16304 | SAINT-BRICE | 1 | 1 | P | GD0761 | COGNAC | 16089001 | COGNAC | H2 | GRDF | GRDF | aad-guichet-telereleve-quotidienne@grdf.fr |  |  |  | GDFT | NATRAN | 9 | H | 3 | CHARENTE | 123.58 | NATRAN | acces-reseau-accueil@natrangroupe.com
|  | 16330 | SAINT-LAURENT-DE-COGNAC | 1 | 1 | P | GD0761 | COGNAC | 16089001 | COGNAC | H2 | GRDF | GRDF | aad-guichet-telereleve-quotidienne@grdf.fr |  |  |  | GDFT | NATRAN | 9 | H | 3 | CHARENTE | 123.58 | NATRAN | acces-reseau-accueil@natrangroupe.com
|  | 16338 | SAINT-MEDARD | 1 | 1 | P | GD0755 | BARBEZIEUX-SAINT-HILAIRE | 16089001 | COGNAC | H2 | GRDF | GRDF | aad-guichet-telereleve-quotidienne@grdf.fr |  |  |  | GDFT | NATRAN | 1 | H | 9 | CHARENTE | 123.58 | NATRAN | acces-reseau-accueil@natrangroupe.com
|  | 16340 | SAINT-MEME-LES-CARRIERES | 1 | 1 | P | GD0761 | COGNAC | 16089001 | COGNAC | H2 | GRDF | GRDF | aad-guichet-telereleve-quotidienne@grdf.fr |  |  |  | GDFT | NATRAN | 9 | H | 3 | CHARENTE | 123.58 | NATRAN | acces-reseau-accueil@natrangroupe.com
|  | 16341 | SAINT-MICHEL | 1 | 1.75 | P | GD0753 | ANGOULEME | 16089001 | COGNAC | H2 | GRDF | GRDF | aad-guichet-telereleve-quotidienne@grdf.fr |  |  |  | GDFT | NATRAN | 13 | H | 1 | CHARENTE | 123.58 | NATRAN | acces-reseau-accueil@natrangroupe.com
16281 | LA ROCHEFOUCAULD-EN-ANGOUMOIS | 16344 | SAINT-PROJET-SAINT-CONSTANT | 1 | 1 | P | GD0753 | ANGOULEME | 16089001 | COGNAC | H2 | GRDF | GRDF | aad-guichet-telereleve-quotidienne@grdf.fr |  |  |  | GDFT | NATRAN | 13 | H | 1 | CHARENTE | 123.58 | NATRAN | acces-reseau-accueil@natrangroupe.com
|  | 16348 | SAINT-SATURNIN | 1 | 1 | P | GD0753 | ANGOULEME | 16089001 | COGNAC | H2 | GRDF | GRDF | aad-guichet-telereleve-quotidienne@grdf.fr |  |  |  | GDFT | NATRAN | 13 | H | 1 | CHARENTE | 123.58 | NATRAN | acces-reseau-accueil@natrangroupe.com
|  | 16349 | SAINTE-SEVERE | 1 | 1 | P | GD0760 | REPARSAC | 16089001 | COGNAC | H2 | GRDF | GRDF | aad-guichet-telereleve-quotidienne@grdf.fr |  |  |  | GDFT | NATRAN | 1 | H | 2 | CHARENTE | 123.58 | NATRAN | acces-reseau-accueil@natrangroupe.com
|  | 16355 | SAINT-SULPICE-DE-COGNAC | 1 | 1 | P | GD0770 | CHERVES-RICHEMONT | 16089001 | COGNAC | H2 | GRDF | GRDF | aad-guichet-telereleve-quotidienne@grdf.fr |  |  |  | GDFT | NATRAN | 2 | H | 3 | CHARENTE | 123.58 | NATRAN | acces-reseau-accueil@natrangroupe.com
|  | 16358 | SAINT-YRIEIX-SUR-CHARENTE | 1 | 1.75 | P | GD0753 | ANGOULEME | 16089001 | COGNAC | H2 | GRDF | GRDF | aad-guichet-telereleve-quotidienne@grdf.fr |  |  |  | GDFT | NATRAN | 13 | H | 1 | CHARENTE | 123.58 | NATRAN | acces-reseau-accueil@natrangroupe.com
|  | 16359 | SALLES-D'ANGLES | 1 | 1 | P | GD0761 | COGNAC | 16089001 | COGNAC | H2 | GRDF | GRDF | aad-guichet-telereleve-quotidienne@grdf.fr |  |  |  | GDFT | NATRAN | 9 | H | 3 | CHARENTE | 123.58 | NATRAN | acces-reseau-accueil@natrangroupe.com
|  | 16366 | SEGONZAC | 1 | 1 | P | GD0761 | COGNAC | 16089001 | COGNAC | H2 | GRDF | GRDF | aad-guichet-telereleve-quotidienne@grdf.fr |  |  |  | GDFT | NATRAN | 9 | H | 3 | CHARENTE | 123.58 | NATRAN | acces-reseau-accueil@natrangroupe.com
|  | 16369 | SIGOGNE | 1 | 1 | P | GD0762 | ROUILLAC | 16089001 | COGNAC | H2 | GRDF | GRDF | aad-guichet-telereleve-quotidienne@grdf.fr |  |  |  | GDFT | NATRAN | 1 | H | 5 | CHARENTE | 123.58 | NATRAN | acces-reseau-accueil@natrangroupe.com
|  | 16370 | SIREUIL | 1 | 1 | P | GD0753 | ANGOULEME | 16089001 | COGNAC | H2 | GRDF | GRDF | aad-guichet-telereleve-quotidienne@grdf.fr |  |  |  | GDFT | NATRAN | 13 | H | 1 | CHARENTE | 123.58 | NATRAN | acces-reseau-accueil@natrangroupe.com
|  | 16374 | SOYAUX | 1 | 1.75 | P | GD0753 | ANGOULEME | 16089001 | COGNAC | H2 | GRDF | GRDF | aad-guichet-telereleve-quotidienne@grdf.fr |  |  |  | GDFT | NATRAN | 13 | H | 1 | CHARENTE | 123.58 | NATRAN | acces-reseau-accueil@natrangroupe.com
|  | 16379 | TAPONNAT-FLEURIGNAC | 1 | 1 | P | GD0753 | ANGOULEME | 16089001 | COGNAC | H2 | GRDF | GRDF | aad-guichet-telereleve-quotidienne@grdf.fr |  |  |  | GDFT | NATRAN | 13 | H | 1 | CHARENTE | 123.58 | NATRAN | acces-reseau-accueil@natrangroupe.com
|  | 16383 | TOURRIERS | 1 | 1 | P | GD0750 | MELLE | 16089001 | COGNAC | H2 | GRDF | GRDF | aad-guichet-telereleve-quotidienne@grdf.fr |  |  |  | GDFT | NATRAN | 6 | H | 1 | CHARENTE | 123.58 | NATRAN | acces-reseau-accueil@natrangroupe.com
|  | 16385 | TOUVRE | 1 | 1 | P | GD0753 | ANGOULEME | 16089001 | COGNAC | H2 | GRDF | GRDF | aad-guichet-telereleve-quotidienne@grdf.fr |  |  |  | GDFT | NATRAN | 13 | H | 1 | CHARENTE | 123.58 | NATRAN | acces-reseau-accueil@natrangroupe.com
|  | 16388 | TROIS-PALIS | 1 | 1 | P | GD0753 | ANGOULEME | 16089001 | COGNAC | H2 | GRDF | GRDF | aad-guichet-telereleve-quotidienne@grdf.fr |  |  |  | GDFT | NATRAN | 13 | H | 1 | CHARENTE | 123.58 | NATRAN | acces-reseau-accueil@natrangroupe.com
|  | 16390 | TUSSON | 1 | 1 | P | GD0750 | MELLE | 16089001 | COGNAC | H2 | GRDF | GRDF | aad-guichet-telereleve-quotidienne@grdf.fr |  |  |  | GDFT | NATRAN | 6 | H | 1 | CHARENTE | 123.58 | NATRAN | acces-reseau-accueil@natrangroupe.com
|  | 16393 | VARS | 1 | 1 | P | GD0750 | MELLE | 16089001 | COGNAC | H2 | GRDF | GRDF | aad-guichet-telereleve-quotidienne@grdf.fr |  |  |  | GDFT | NATRAN | 6 | H | 1 | CHARENTE | 123.58 | NATRAN | acces-reseau-accueil@natrangroupe.com
|  | 16395 | VAUX-ROUILLAC | 1 | 1 | P | GD0762 | ROUILLAC | 16089001 | COGNAC | H2 | GRDF | GRDF | aad-guichet-telereleve-quotidienne@grdf.fr |  |  |  | GDFT | NATRAN | 1 | H | 5 | CHARENTE | 123.58 | NATRAN | acces-reseau-accueil@natrangroupe.com
|  | 16405 | VIGNOLLES | 1 | 1 | P | GD0755 | BARBEZIEUX-SAINT-HILAIRE | 16089001 | COGNAC | H2 | GRDF | GRDF | aad-guichet-telereleve-quotidienne@grdf.fr |  |  |  | GDFT | NATRAN | 1 | H | 9 | CHARENTE | 123.58 | NATRAN | acces-reseau-accueil@natrangroupe.com
|  | 16408 | VILLEBOIS-LAVALETTE | 1 | 1 | P | GD0753 | ANGOULEME | 16089001 | COGNAC | H2 | GRDF | GRDF | aad-guichet-telereleve-quotidienne@grdf.fr |  |  |  | GDFT | NATRAN | 13 | H | 1 | CHARENTE | 123.58 | NATRAN | acces-reseau-accueil@natrangroupe.com
|  | 16409 | VILLEFAGNAN | 1 | 1 | P | GD0752 | VILLEFAGNAN | 16089001 | COGNAC | H2 | GRDF | GRDF | aad-guichet-telereleve-quotidienne@grdf.fr |  |  |  | GDFT | NATRAN | 1 | H | 1 | CHARENTE | 123.58 | NATRAN | acces-reseau-accueil@natrangroupe.com
16005 | AIGRE | 16411 | VILLEJESUS | 1 | 1 | P | GD0750 | MELLE | 16089001 | COGNAC | H2 | GRDF | GRDF | aad-guichet-telereleve-quotidienne@grdf.fr |  |  |  | GDFT | NATRAN | 6 | H | 1 | CHARENTE | 123.58 | NATRAN | acces-reseau-accueil@natrangroupe.com
|  | 16412 | VILLEJOUBERT | 1 | 1 | P | GD0750 | MELLE | 16089001 | COGNAC | H2 | GRDF | GRDF | aad-guichet-telereleve-quotidienne@grdf.fr |  |  |  | GDFT | NATRAN | 6 | H | 1 | CHARENTE | 123.58 | NATRAN | acces-reseau-accueil@natrangroupe.com
|  | 16416 | VITRAC-SAINT-VINCENT | 1 | 1 | P | GD0756 | CHASSENEUIL-SUR-BONNIEURE | 16089001 | COGNAC | H2 | GRDF | GRDF | aad-guichet-telereleve-quotidienne@grdf.fr |  |  |  | GDFT | NATRAN | 3 | H | 0 | VIENNE | 123.58 | NATRAN | acces-reseau-accueil@natrangroupe.com
|  | 16418 | VOEUIL-ET-GIGET | 1 | 1 | P | GD0753 | ANGOULEME | 16089001 | COGNAC | H2 | GRDF | GRDF | aad-guichet-telereleve-quotidienne@grdf.fr |  |  |  | GDFT | NATRAN | 13 | H | 1 | CHARENTE | 123.58 | NATRAN | acces-reseau-accueil@natrangroupe.com
|  | 16420 | VOULGEZAC | 1 | 1 | P | GD0753 | ANGOULEME | 16089001 | COGNAC | H2 | GRDF | GRDF | aad-guichet-telereleve-quotidienne@grdf.fr |  |  |  | GDFT | NATRAN | 13 | H | 1 | CHARENTE | 123.58 | NATRAN | acces-reseau-accueil@natrangroupe.com
|  | 17003 | AIGREFEUILLE-D'AUNIS | 1 | 1 | P | GD0774 | AIGREFEUILLE-D'AUNIS | 16089001 | COGNAC | H2 | GRDF | GRDF | aad-guichet-telereleve-quotidienne@grdf.fr |  |  |  | GDFT | NATRAN | 2 | H | 4 | CHARENTE | 123.58 | NATRAN | acces-reseau-accueil@natrangroupe.com
|  | 17008 | ANDILLY | 1 | 1 | P | GD0777 | ANDILLY | 16089001 | COGNAC | H2 | GRDF | GRDF | aad-guichet-telereleve-quotidienne@grdf.fr |  |  |  | GDFT | NATRAN | 1 | H | 10 | CHARENTE | 123.58 | NATRAN | acces-reseau-accueil@natrangroupe.com
|  | 17010 | ANGOULINS | 1 | 1.75 | P | GD0776 | LA ROCHELLE | 16089001 | COGNAC | H2 | GRDF | GRDF | aad-guichet-telereleve-quotidienne@grdf.fr |  |  |  | GDFT | NATRAN | 5 | H | 5 | CHARENTE | 123.58 | NATRAN | acces-reseau-accueil@natrangroupe.com
|  | 17027 | AVY | 1 | 1 | P | GD0764 | PONS | 16089001 | COGNAC | H2 | GRDF | GRDF | aad-guichet-telereleve-quotidienne@grdf.fr |  |  |  | GDFT | NATRAN | 1 | H | 7 | CHARENTE | 123.58 | NATRAN | acces-reseau-accueil@natrangroupe.com
|  | 17028 | AYTRE | 1 | 1.75 | P | GD0776 | LA ROCHELLE | 16089001 | COGNAC | H2 | GRDF | GRDF | aad-guichet-telereleve-quotidienne@grdf.fr |  |  |  | GDFT | NATRAN | 5 | H | 5 | CHARENTE | 123.58 | NATRAN | acces-reseau-accueil@natrangroupe.com
|  | 17058 | BOURCEFRANC-LE-CHAPUS | 1 | 1 | P | GD0769 | MARENNES | 16089001 | COGNAC | H2 | GRDF | GRDF | aad-guichet-telereleve-quotidienne@grdf.fr |  |  |  | GDFT | NATRAN | 1 | H | 10 | CHARENTE | 123.58 | NATRAN | acces-reseau-accueil@natrangroupe.com
|  | 17059 | BOURGNEUF | 1 | 1.75 | P | GD0776 | LA ROCHELLE | 16089001 | COGNAC | H2 | GRDF | GRDF | aad-guichet-telereleve-quotidienne@grdf.fr |  |  |  | GDFT | NATRAN | 5 | H | 5 | CHARENTE | 123.58 | NATRAN | acces-reseau-accueil@natrangroupe.com
|  | 17065 | BREUIL-MAGNE | 1 | 1 | P | GD0773 | ROCHEFORT | 16089001 | COGNAC | H2 | GRDF | GRDF | aad-guichet-telereleve-quotidienne@grdf.fr |  |  |  | GDFT | NATRAN | 4 | H | 7 | CHARENTE | 123.58 | NATRAN | acces-reseau-accueil@natrangroupe.com
|  | 17075 | CABARIOT | 1 | 1 | P | GD0773 | ROCHEFORT | 16089001 | COGNAC | H2 | GRDF | GRDF | aad-guichet-telereleve-quotidienne@grdf.fr |  |  |  | GDFT | NATRAN | 4 | H | 7 | CHARENTE | 123.58 | NATRAN | acces-reseau-accueil@natrangroupe.com
|  | 17076 | CELLES | 1 | 1 | P | GD0761 | COGNAC | 16089001 | COGNAC | H2 | GRDF | GRDF | aad-guichet-telereleve-quotidienne@grdf.fr |  |  |  | GDFT | NATRAN | 9 | H | 3 | CHARENTE | 123.58 | NATRAN | acces-reseau-accueil@natrangroupe.com
|  | 17086 | CHANIERS | 1 | 1 | P | GD0767 | SAINTES | 16089001 | COGNAC | H2 | GRDF | GRDF | aad-guichet-telereleve-quotidienne@grdf.fr |  |  |  | GDFT | NATRAN | 5 | H | 3 | CHARENTE | 123.58 | NATRAN | acces-reseau-accueil@natrangroupe.com
|  | 17089 | LA CHAPELLE-DES-POTS | 1 | 1 | P | GD0767 | SAINTES | 16089001 | COGNAC | H2 | GRDF | GRDF | aad-guichet-telereleve-quotidienne@grdf.fr |  |  |  | GDFT | NATRAN | 5 | H | 3 | CHARENTE | 123.58 | NATRAN | acces-reseau-accueil@natrangroupe.com
|  | 17094 | CHATELAILLON-PLAGE | 1 | 1.75 | P | GD0776 | LA ROCHELLE | 16089001 | COGNAC | H2 | GRDF | GRDF | aad-guichet-telereleve-quotidienne@grdf.fr |  |  |  | GDFT | NATRAN | 5 | H | 5 | CHARENTE | 123.58 | NATRAN | acces-reseau-accueil@natrangroupe.com
|  | 17097 | LE CHAY | 1 | 1 | P | GD0766 | SAUJON | 16089001 | COGNAC | H2 | GRDF | GRDF | aad-guichet-telereleve-quotidienne@grdf.fr |  |  |  | GDFT | NATRAN | 1 | H | 5 | CHARENTE | 123.58 | NATRAN | acces-reseau-accueil@natrangroupe.com
|  | 17100 | CHERAC | 1 | 1 | P | GD0761 | COGNAC | 16089001 | COGNAC | H2 | GRDF | GRDF | aad-guichet-telereleve-quotidienne@grdf.fr |  |  |  | GDFT | NATRAN | 9 | H | 3 | CHARENTE | 123.58 | NATRAN | acces-reseau-accueil@natrangroupe.com
|  | 17102 | CHERMIGNAC | 1 | 1 | P | GD0767 | SAINTES | 16089001 | COGNAC | H2 | GRDF | GRDF | aad-guichet-telereleve-quotidienne@grdf.fr |  |  |  | GDFT | NATRAN | 5 | H | 3 | CHARENTE | 123.58 | NATRAN | acces-reseau-accueil@natrangroupe.com
|  | 17109 | CLAVETTE | 1 | 1 | P | GD0774 | AIGREFEUILLE-D'AUNIS | 16089001 | COGNAC | H2 | GRDF | GRDF | aad-guichet-telereleve-quotidienne@grdf.fr |  |  |  | GDFT | NATRAN | 2 | H | 4 | CHARENTE | 123.58 | NATRAN | acces-reseau-accueil@natrangroupe.com
|  | 17142 | DOMPIERRE-SUR-MER | 1 | 1 | P | GD0776 | LA ROCHELLE | 16089001 | COGNAC | H2 | GRDF | GRDF | aad-guichet-telereleve-quotidienne@grdf.fr |  |  |  | GDFT | NATRAN | 5 | H | 5 | CHARENTE | 123.58 | NATRAN | acces-reseau-accueil@natrangroupe.com
|  | 17153 | ESNANDES | 1 | 1 | P | GD0776 | LA ROCHELLE | 16089001 | COGNAC | H2 | GRDF | GRDF | aad-guichet-telereleve-quotidienne@grdf.fr |  |  |  | GDFT | NATRAN | 5 | H | 5 | CHARENTE | 123.58 | NATRAN | acces-reseau-accueil@natrangroupe.com
|  | 17168 | FOURAS | 1 | 1.75 | P | GD0773 | ROCHEFORT | 16089001 | COGNAC | H2 | GRDF | GRDF | aad-guichet-telereleve-quotidienne@grdf.fr |  |  |  | GDFT | NATRAN | 4 | H | 7 | CHARENTE | 123.58 | NATRAN | acces-reseau-accueil@natrangroupe.com
|  | 17179 | LES GONDS | 1 | 1 | P | GD0767 | SAINTES | 16089001 | COGNAC | H2 | GRDF | GRDF | aad-guichet-telereleve-quotidienne@grdf.fr |  |  |  | GDFT | NATRAN | 5 | H | 3 | CHARENTE | 123.58 | NATRAN | acces-reseau-accueil@natrangroupe.com
|  | 17185 | LE GUA | 1 | 1 | P | GD0768 | LE GUA | 16089001 | COGNAC | H2 | GRDF | GRDF | aad-guichet-telereleve-quotidienne@grdf.fr |  |  |  | GDFT | NATRAN | 1 | H | 7 | CHARENTE | 123.58 | NATRAN | acces-reseau-accueil@natrangroupe.com
|  | 17190 | L'HOUMEAU | 1 | 1.75 | P | GD0776 | LA ROCHELLE | 16089001 | COGNAC | H2 | GRDF | GRDF | aad-guichet-telereleve-quotidienne@grdf.fr |  |  |  | GDFT | NATRAN | 5 | H | 5 | CHARENTE | 123.58 | NATRAN | acces-reseau-accueil@natrangroupe.com
|  | 17193 | LA JARNE | 1 | 1 | P | GD0776 | LA ROCHELLE | 16089001 | COGNAC | H2 | GRDF | GRDF | aad-guichet-telereleve-quotidienne@grdf.fr |  |  |  | GDFT | NATRAN | 5 | H | 5 | CHARENTE | 123.58 | NATRAN | acces-reseau-accueil@natrangroupe.com
|  | 17194 | LA JARRIE | 1 | 1 | P | GD0774 | AIGREFEUILLE-D'AUNIS | 16089001 | COGNAC | H2 | GRDF | GRDF | aad-guichet-telereleve-quotidienne@grdf.fr |  |  |  | GDFT | NATRAN | 2 | H | 4 | CHARENTE | 123.58 | NATRAN | acces-reseau-accueil@natrangroupe.com
|  | 17200 | LAGORD | 1 | 1.75 | P | GD0776 | LA ROCHELLE | 16089001 | COGNAC | H2 | GRDF | GRDF | aad-guichet-telereleve-quotidienne@grdf.fr |  |  |  | GDFT | NATRAN | 5 | H | 5 | CHARENTE | 123.58 | NATRAN | acces-reseau-accueil@natrangroupe.com
|  | 17217 | MACQUEVILLE | 1 | 1 | P | GD0760 | REPARSAC | 16089001 | COGNAC | H2 | GRDF | GRDF | aad-guichet-telereleve-quotidienne@grdf.fr |  |  |  | GDFT | NATRAN | 1 | H | 2 | CHARENTE | 123.58 | NATRAN | acces-reseau-accueil@natrangroupe.com
|  | 17218 | MARANS | 1 | 1 | P | GD0778 | MARANS | 16089001 | COGNAC | H2 | GRDF | GRDF | aad-guichet-telereleve-quotidienne@grdf.fr |  |  |  | GDFT | NATRAN | 1 | H | 10 | CHARENTE | 123.58 | NATRAN | acces-reseau-accueil@natrangroupe.com
17219 | MARENNES-HIERS-BROUAGE | 17219 | MARENNES | 1 | 1 | P | GD0769 | MARENNES | 16089001 | COGNAC | H2 | GRDF | GRDF | aad-guichet-telereleve-quotidienne@grdf.fr |  |  |  | GDFT | NATRAN | 1 | H | 10 | CHARENTE | 123.58 | NATRAN | acces-reseau-accueil@natrangroupe.com
|  | 17222 | MARSILLY | 1 | 1 | P | GD0776 | LA ROCHELLE | 16089001 | COGNAC | H2 | GRDF | GRDF | aad-guichet-telereleve-quotidienne@grdf.fr |  |  |  | GDFT | NATRAN | 5 | H | 5 | CHARENTE | 123.58 | NATRAN | acces-reseau-accueil@natrangroupe.com
|  | 17228 | MEDIS | 1 | 1 | P | GD0765 | ROYAN | 16089001 | COGNAC | H2 | GRDF | GRDF | aad-guichet-telereleve-quotidienne@grdf.fr |  |  |  | GDFT | NATRAN | 1 | H | 6 | CHARENTE | 123.58 | NATRAN | acces-reseau-accueil@natrangroupe.com
|  | 17253 | MURON | 1 | 1 | P | GD0774 | AIGREFEUILLE-D'AUNIS | 16089001 | COGNAC | H2 | GRDF | GRDF | aad-guichet-telereleve-quotidienne@grdf.fr |  |  |  | GDFT | NATRAN | 2 | H | 4 | CHARENTE | 123.58 | NATRAN | acces-reseau-accueil@natrangroupe.com
|  | 17264 | NIEUL-SUR-MER | 1 | 1.75 | P | GD0776 | LA ROCHELLE | 16089001 | COGNAC | H2 | GRDF | GRDF | aad-guichet-telereleve-quotidienne@grdf.fr |  |  |  | GDFT | NATRAN | 5 | H | 5 | CHARENTE | 123.58 | NATRAN | acces-reseau-accueil@natrangroupe.com
|  | 17273 | PERIGNAC | 1 | 1 | P | GD0763 | PERIGNAC | 16089001 | COGNAC | H2 | GRDF | GRDF | aad-guichet-telereleve-quotidienne@grdf.fr |  |  |  | GDFT | NATRAN | 1 | H | 4 | CHARENTE | 123.58 | NATRAN | acces-reseau-accueil@natrangroupe.com
|  | 17274 | PERIGNY | 1 | 1.75 | P | GD0776 | LA ROCHELLE | 16089001 | COGNAC | H2 | GRDF | GRDF | aad-guichet-telereleve-quotidienne@grdf.fr |  |  |  | GDFT | NATRAN | 5 | H | 5 | CHARENTE | 123.58 | NATRAN | acces-reseau-accueil@natrangroupe.com
|  | 17283 | PONS | 1 | 1 | P | GD0764 | PONS | 16089001 | COGNAC | H2 | GRDF | GRDF | aad-guichet-telereleve-quotidienne@grdf.fr |  |  |  | GDFT | NATRAN | 1 | H | 7 | CHARENTE | 123.58 | NATRAN | acces-reseau-accueil@natrangroupe.com
|  | 17291 | PUILBOREAU | 1 | 1.75 | P | GD0776 | LA ROCHELLE | 16089001 | COGNAC | H2 | GRDF | GRDF | aad-guichet-telereleve-quotidienne@grdf.fr |  |  |  | GDFT | NATRAN | 5 | H | 5 | CHARENTE | 123.58 | NATRAN | acces-reseau-accueil@natrangroupe.com
|  | 17299 | ROCHEFORT | 1 | 1.75 | P | GD0773 | ROCHEFORT | 16089001 | COGNAC | H2 | GRDF | GRDF | aad-guichet-telereleve-quotidienne@grdf.fr |  |  |  | GDFT | NATRAN | 4 | H | 7 | CHARENTE | 123.58 | NATRAN | acces-reseau-accueil@natrangroupe.com
|  | 17300 | LA ROCHELLE | 1 | 1.75 | P | GD0776 | LA ROCHELLE | 16089001 | COGNAC | H2 | GRDF | GRDF | aad-guichet-telereleve-quotidienne@grdf.fr |  |  |  | GDFT | NATRAN | 5 | H | 5 | CHARENTE | 123.58 | NATRAN | acces-reseau-accueil@natrangroupe.com
|  | 17306 | ROYAN | 1 | 1.75 | P | GD0765 | ROYAN | 16089001 | COGNAC | H2 | GRDF | GRDF | aad-guichet-telereleve-quotidienne@grdf.fr |  |  |  | GDFT | NATRAN | 1 | H | 6 | CHARENTE | 123.58 | NATRAN | acces-reseau-accueil@natrangroupe.com
|  | 17309 | SAINT-AIGULIN | 1 | 1 | P | GD0790 | SAINT-AIGULIN | 47091001 | AGEN | H2 | GRDF | GRDF | aad-guichet-telereleve-quotidienne@grdf.fr |  |  |  | GDFT | NATRAN | 1 | H | 8 | PERIGORD | 123.58 | NATRAN | acces-reseau-accueil@natrangroupe.com
|  | 17311 | SAINT-AUGUSTIN | 1 | 1 | P | GD0765 | ROYAN | 16089001 | COGNAC | H2 | GRDF | GRDF | aad-guichet-telereleve-quotidienne@grdf.fr |  |  |  | GDFT | NATRAN | 1 | H | 6 | CHARENTE | 123.58 | NATRAN | acces-reseau-accueil@natrangroupe.com
|  | 17315 | SAINT-CHRISTOPHE | 1 | 1 | P | GD0774 | AIGREFEUILLE-D'AUNIS | 16089001 | COGNAC | H2 | GRDF | GRDF | aad-guichet-telereleve-quotidienne@grdf.fr |  |  |  | GDFT | NATRAN | 2 | H | 4 | CHARENTE | 123.58 | NATRAN | acces-reseau-accueil@natrangroupe.com
|  | 17333 | SAINT-GEORGES-DE-DIDONNE | 1 | 1.75 | P | GD0765 | ROYAN | 16089001 | COGNAC | H2 | GRDF | GRDF | aad-guichet-telereleve-quotidienne@grdf.fr |  |  |  | GDFT | NATRAN | 1 | H | 6 | CHARENTE | 123.58 | NATRAN | acces-reseau-accueil@natrangroupe.com
|  | 17336 | SAINT-GEORGES-DES-COTEAUX | 1 | 1 | P | GD0767 | SAINTES | 16089001 | COGNAC | H2 | GRDF | GRDF | aad-guichet-telereleve-quotidienne@grdf.fr |  |  |  | GDFT | NATRAN | 5 | H | 3 | CHARENTE | 123.58 | NATRAN | acces-reseau-accueil@natrangroupe.com
|  | 17346 | SAINT-HIPPOLYTE | 1 | 1 | P | GD0773 | ROCHEFORT | 16089001 | COGNAC | H2 | GRDF | GRDF | aad-guichet-telereleve-quotidienne@grdf.fr |  |  |  | GDFT | NATRAN | 4 | H | 7 | CHARENTE | 123.58 | NATRAN | acces-reseau-accueil@natrangroupe.com
|  | 17347 | SAINT-JEAN-D'ANGELY | 1 | 1 | P | GD0771 | SAINT-JEAN-D'ANGELY | 16089001 | COGNAC | H2 | GRDF | GRDF | aad-guichet-telereleve-quotidienne@grdf.fr |  |  |  | GDFT | NATRAN | 2 | H | 6 | CHARENTE | 123.58 | NATRAN | acces-reseau-accueil@natrangroupe.com
|  | 17350 | SAINT-JULIEN-DE-L'ESCAP | 1 | 1 | P | GD0771 | SAINT-JEAN-D'ANGELY | 16089001 | COGNAC | H2 | GRDF | GRDF | aad-guichet-telereleve-quotidienne@grdf.fr |  |  |  | GDFT | NATRAN | 2 | H | 6 | CHARENTE | 123.58 | NATRAN | acces-reseau-accueil@natrangroupe.com
|  | 17351 | SAINT-JUST-LUZAC | 1 | 1 | P | GD0769 | MARENNES | 16089001 | COGNAC | H2 | GRDF | GRDF | aad-guichet-telereleve-quotidienne@grdf.fr |  |  |  | GDFT | NATRAN | 1 | H | 10 | CHARENTE | 123.58 | NATRAN | acces-reseau-accueil@natrangroupe.com
|  | 17353 | SAINT-LAURENT-DE-LA-PREE | 1 | 1 | P | GD0773 | ROCHEFORT | 16089001 | COGNAC | H2 | GRDF | GRDF | aad-guichet-telereleve-quotidienne@grdf.fr |  |  |  | GDFT | NATRAN | 4 | H | 7 | CHARENTE | 123.58 | NATRAN | acces-reseau-accueil@natrangroupe.com
|  | 17364 | SAINT-MARTIAL-SUR-NE | 1 | 1 | P | GD0761 | COGNAC | 16089001 | COGNAC | H2 | GRDF | GRDF | aad-guichet-telereleve-quotidienne@grdf.fr |  |  |  | GDFT | NATRAN | 9 | H | 3 | CHARENTE | 123.58 | NATRAN | acces-reseau-accueil@natrangroupe.com
|  | 17373 | SAINT-MEDARD-D'AUNIS | 1 | 1 | P | GD0774 | AIGREFEUILLE-D'AUNIS | 16089001 | COGNAC | H2 | GRDF | GRDF | aad-guichet-telereleve-quotidienne@grdf.fr |  |  |  | GDFT | NATRAN | 2 | H | 4 | CHARENTE | 123.58 | NATRAN | acces-reseau-accueil@natrangroupe.com
|  | 17380 | SAINT-PALAIS-SUR-MER | 1 | 1 | P | GD0765 | ROYAN | 16089001 | COGNAC | H2 | GRDF | GRDF | aad-guichet-telereleve-quotidienne@grdf.fr |  |  |  | GDFT | NATRAN | 1 | H | 6 | CHARENTE | 123.58 | NATRAN | acces-reseau-accueil@natrangroupe.com
|  | 17391 | SAINT-ROGATIEN | 1 | 1.75 | P | GD0776 | LA ROCHELLE | 16089001 | COGNAC | H2 | GRDF | GRDF | aad-guichet-telereleve-quotidienne@grdf.fr |  |  |  | GDFT | NATRAN | 5 | H | 5 | CHARENTE | 123.58 | NATRAN | acces-reseau-accueil@natrangroupe.com
|  | 17395 | SAINT-SAUVANT | 2(*) | 1 | 1.1395 | GD0767 | SAINTES | 16089001 | COGNAC | H2 | GRDF | GRDF | aad-guichet-telereleve-quotidienne@grdf.fr | GRDF | GRDF | aad-guichet-telereleve-quotidienne@grdf.fr | GDFT | NATRAN | 5 | H | 3 | CHARENTE | 123.58 | NATRAN | acces-reseau-accueil@natrangroupe.com | (*) PITD de la commune de rang 1 en amont : GD0767 - SAINTES
|  | 17407 | SAINTE-SOULLE | 1 | 1 | P | GD0776 | LA ROCHELLE | 16089001 | COGNAC | H2 | GRDF | GRDF | aad-guichet-telereleve-quotidienne@grdf.fr |  |  |  | GDFT | NATRAN | 5 | H | 5 | CHARENTE | 123.58 | NATRAN | acces-reseau-accueil@natrangroupe.com
|  | 17409 | SAINT-SULPICE-DE-ROYAN | 1 | 1 | P | GD0765 | ROYAN | 16089001 | COGNAC | H2 | GRDF | GRDF | aad-guichet-telereleve-quotidienne@grdf.fr |  |  |  | GDFT | NATRAN | 1 | H | 6 | CHARENTE | 123.58 | NATRAN | acces-reseau-accueil@natrangroupe.com
|  | 17413 | SAINT-VIVIEN | 1 | 1 | P | GD0776 | LA ROCHELLE | 16089001 | COGNAC | H2 | GRDF | GRDF | aad-guichet-telereleve-quotidienne@grdf.fr |  |  |  | GDFT | NATRAN | 5 | H | 5 | CHARENTE | 123.58 | NATRAN | acces-reseau-accueil@natrangroupe.com
|  | 17414 | SAINT-XANDRE | 1 | 1 | P | GD0776 | LA ROCHELLE | 16089001 | COGNAC | H2 | GRDF | GRDF | aad-guichet-telereleve-quotidienne@grdf.fr |  |  |  | GDFT | NATRAN | 5 | H | 5 | CHARENTE | 123.58 | NATRAN | acces-reseau-accueil@natrangroupe.com
|  | 17415 | SAINTES | 1 | 1.75 | P | GD0767 | SAINTES | 16089001 | COGNAC | H2 | GRDF | GRDF | aad-guichet-telereleve-quotidienne@grdf.fr |  |  |  | GDFT | NATRAN | 5 | H | 3 | CHARENTE | 123.58 | NATRAN | acces-reseau-accueil@natrangroupe.com
|  | 17420 | SALLES-SUR-MER | 1 | 1 | P | GD0776 | LA ROCHELLE | 16089001 | COGNAC | H2 | GRDF | GRDF | aad-guichet-telereleve-quotidienne@grdf.fr |  |  |  | GDFT | NATRAN | 5 | H | 5 | CHARENTE | 123.58 | NATRAN | acces-reseau-accueil@natrangroupe.com
|  | 17421 | SAUJON | 1 | 1 | P | GD0766 | SAUJON | 16089001 | COGNAC | H2 | GRDF | GRDF | aad-guichet-telereleve-quotidienne@grdf.fr |  |  |  | GDFT | NATRAN | 1 | H | 5 | CHARENTE | 123.58 | NATRAN | acces-reseau-accueil@natrangroupe.com
|  | 17434 | SURGERES | 1 | 1 | P | GD0775 | SURGERES | 16089001 | COGNAC | H2 | GRDF | GRDF | aad-guichet-telereleve-quotidienne@grdf.fr |  |  |  | GDFT | NATRAN | 2 | H | 5 | CHARENTE | 123.58 | NATRAN | acces-reseau-accueil@natrangroupe.com
|  | 17440 | TERNANT | 1 | 1 | P | GD0771 | SAINT-JEAN-D'ANGELY | 16089001 | COGNAC | H2 | GRDF | GRDF | aad-guichet-telereleve-quotidienne@grdf.fr |  |  |  | GDFT | NATRAN | 2 | H | 6 | CHARENTE | 123.58 | NATRAN | acces-reseau-accueil@natrangroupe.com
|  | 17447 | LE THOU | 1 | 1 | P | GD0774 | AIGREFEUILLE-D'AUNIS | 16089001 | COGNAC | H2 | GRDF | GRDF | aad-guichet-telereleve-quotidienne@grdf.fr |  |  |  | GDFT | NATRAN | 2 | H | 4 | CHARENTE | 123.58 | NATRAN | acces-reseau-accueil@natrangroupe.com
|  | 17448 | TONNAY-BOUTONNE | 1 | 1 | P | GD0772 | TONNAY-BOUTONNE | 16089001 | COGNAC | H2 | GRDF | GRDF | aad-guichet-telereleve-quotidienne@grdf.fr |  |  |  | GDFT | NATRAN | 1 | H | 3 | CHARENTE | 123.58 | NATRAN | acces-reseau-accueil@natrangroupe.com
|  | 17449 | TONNAY-CHARENTE | 1 | 1 | P | GD0773 | ROCHEFORT | 16089001 | COGNAC | H2 | GRDF | GRDF | aad-guichet-telereleve-quotidienne@grdf.fr |  |  |  | GDFT | NATRAN | 4 | H | 7 | CHARENTE | 123.58 | NATRAN | acces-reseau-accueil@natrangroupe.com
17457 | LA DEVISE | 17457 | VANDRE | 2(*) | 1 | 1.0243 | AZ0008 | VANDRE - LA DEVISE | 16089001 | COGNAC | H2 | GRDF | GRDF | aad-guichet-telereleve-quotidienne@grdf.fr | AZGN | Antargaz(*) | accueil-gaznat-grd@antargaz.fr | GDFT | NATRAN | 1 | H | 5 | CHARENTE | 123.58 | NATRAN | acces-reseau-accueil@natrangroupe.com | (*) PITD de la commune de rang 1 en amont : GD0775 / SURGERESFusion avec LA DEVISE devient LA DEVISE 17457
|  | 17461 | VAUX-SUR-MER | 1 | 1.75 | P | GD0765 | ROYAN | 16089001 | COGNAC | H2 | GRDF | GRDF | aad-guichet-telereleve-quotidienne@grdf.fr |  |  |  | GDFT | NATRAN | 1 | H | 6 | CHARENTE | 123.58 | NATRAN | acces-reseau-accueil@natrangroupe.com
|  | 17463 | VERGEROUX | 1 | 1 | P | GD0773 | ROCHEFORT | 16089001 | COGNAC | H2 | GRDF | GRDF | aad-guichet-telereleve-quotidienne@grdf.fr |  |  |  | GDFT | NATRAN | 4 | H | 7 | CHARENTE | 123.58 | NATRAN | acces-reseau-accueil@natrangroupe.com
|  | 17483 | YVES | 1 | 1 | P | GD0776 | LA ROCHELLE | 16089001 | COGNAC | H2 | GRDF | GRDF | aad-guichet-telereleve-quotidienne@grdf.fr |  |  |  | GDFT | NATRAN | 5 | H | 5 | CHARENTE | 123.58 | NATRAN | acces-reseau-accueil@natrangroupe.com
|  | 18003 | LES AIX-D'ANGILLON | 1 | 1 | P | GD0740 | LES AIX-D'ANGILLON | 18033001 | BOURGES | H2 | GRDF | GRDF | aad-guichet-telereleve-quotidienne@grdf.fr |  |  |  | GDFT | NATRAN | 2 | H | 0 | BERRY | 123.58 | NATRAN | acces-reseau-accueil@natrangroupe.com
|  | 18005 | ALLOUIS | 1 | 1 | P | GD0738 | BOURGES | 18033001 | BOURGES | H2 | GRDF | GRDF | aad-guichet-telereleve-quotidienne@grdf.fr |  |  |  | GDFT | NATRAN | 4 | H | 3 | BERRY | 123.58 | NATRAN | acces-reseau-accueil@natrangroupe.com
|  | 18011 | ARGENT-SUR-SAULDRE | 1 | 1 | P | GD0693 | SULLY-SUR-LOIRE | 18033001 | BOURGES | H2 | GRDF | GRDF | aad-guichet-telereleve-quotidienne@grdf.fr |  |  |  | GDFT | NATRAN | 4 | H | 0 | SOLOGNE | 123.58 | NATRAN | acces-reseau-accueil@natrangroupe.com
|  | 18015 | AUBIGNY-SUR-NERE | 1 | 1 | P | GD0693 | SULLY-SUR-LOIRE | 18033001 | BOURGES | H2 | GRDF | GRDF | aad-guichet-telereleve-quotidienne@grdf.fr |  |  |  | GDFT | NATRAN | 4 | H | 0 | SOLOGNE | 123.58 | NATRAN | acces-reseau-accueil@natrangroupe.com
|  | 18018 | AVORD | 1 | 1 | P | GD0737 | AVORD | 18033001 | BOURGES | H2 | GRDF | GRDF | aad-guichet-telereleve-quotidienne@grdf.fr |  |  |  | GDFT | NATRAN | 7 | H | 0 | AUVERGNE | 123.58 | NATRAN | acces-reseau-accueil@natrangroupe.com
|  | 18027 | BENGY-SUR-CRAON | 1 | 1 | P | GD0737 | AVORD | 18033001 | BOURGES | H2 | GRDF | GRDF | aad-guichet-telereleve-quotidienne@grdf.fr |  |  |  | GDFT | NATRAN | 7 | H | 0 | AUVERGNE | 123.58 | NATRAN | acces-reseau-accueil@natrangroupe.com
|  | 18028 | BERRY-BOUY | 1 | 1 | P | GD0738 | BOURGES | 18033001 | BOURGES | H2 | GRDF | GRDF | aad-guichet-telereleve-quotidienne@grdf.fr |  |  |  | GDFT | NATRAN | 4 | H | 3 | BERRY | 123.58 | NATRAN | acces-reseau-accueil@natrangroupe.com
|  | 18033 | BOURGES | 1 | 1.75 | P | GD0738 | BOURGES | 18033001 | BOURGES | H2 | GRDF | GRDF | aad-guichet-telereleve-quotidienne@grdf.fr |  |  |  | GDFT | NATRAN | 4 | H | 3 | BERRY | 123.58 | NATRAN | acces-reseau-accueil@natrangroupe.com
|  | 18037 | BRINON-SUR-SAULDRE | 1 | 1 | P | GD0693 | SULLY-SUR-LOIRE | 18033001 | BOURGES | H2 | GRDF | GRDF | aad-guichet-telereleve-quotidienne@grdf.fr |  |  |  | GDFT | NATRAN | 4 | H | 0 | SOLOGNE | 123.58 | NATRAN | acces-reseau-accueil@natrangroupe.com
|  | 18038 | BRUERE-ALLICHAMPS | 1 | 1 | P | GD0742 | SAINT-AMAND-MONTROND | 18033001 | BOURGES | H2 | GRDF | GRDF | aad-guichet-telereleve-quotidienne@grdf.fr |  |  |  | GDFT | NATRAN | 1 | H | 9 | AUVERGNE | 123.58 | NATRAN | acces-reseau-accueil@natrangroupe.com
|  | 18042 | LA CELLE | 1 | 1 | P | GD0742 | SAINT-AMAND-MONTROND | 18033001 | BOURGES | H2 | GRDF | GRDF | aad-guichet-telereleve-quotidienne@grdf.fr |  |  |  | GDFT | NATRAN | 1 | H | 9 | AUVERGNE | 123.58 | NATRAN | acces-reseau-accueil@natrangroupe.com
|  | 18050 | LA CHAPELLE-SAINT-URSIN | 1 | 1.75 | P | GD0738 | BOURGES | 18033001 | BOURGES | H2 | GRDF | GRDF | aad-guichet-telereleve-quotidienne@grdf.fr |  |  |  | GDFT | NATRAN | 4 | H | 3 | BERRY | 123.58 | NATRAN | acces-reseau-accueil@natrangroupe.com
|  | 18062 | LE CHAUTAY | 1 | 1 | P | GD0737 | AVORD | 18033001 | BOURGES | H2 | GRDF | GRDF | aad-guichet-telereleve-quotidienne@grdf.fr |  |  |  | GDFT | NATRAN | 7 | H | 0 | AUVERGNE | 123.58 | NATRAN | acces-reseau-accueil@natrangroupe.com
|  | 18065 | CHEZAL-BENOIT | 1 | 1 | P | GD0739 | SAINT-FLORENT-SUR-CHER | 18033001 | BOURGES | H2 | GRDF | GRDF | aad-guichet-telereleve-quotidienne@grdf.fr |  |  |  | GDFT | NATRAN | 1 | H | 6 | BERRY | 123.58 | NATRAN | acces-reseau-accueil@natrangroupe.com
|  | 18067 | CLEMONT | 1 | 1 | P | GD0693 | SULLY-SUR-LOIRE | 18033001 | BOURGES | H2 | GRDF | GRDF | aad-guichet-telereleve-quotidienne@grdf.fr |  |  |  | GDFT | NATRAN | 4 | H | 0 | SOLOGNE | 123.58 | NATRAN | acces-reseau-accueil@natrangroupe.com
|  | 18087 | DUN-SUR-AURON | 1 | 1 | P | GD0742 | SAINT-AMAND-MONTROND | 18033001 | BOURGES | H2 | GRDF | GRDF | aad-guichet-telereleve-quotidienne@grdf.fr |  |  |  | GDFT | NATRAN | 1 | H | 9 | AUVERGNE | 123.58 | NATRAN | acces-reseau-accueil@natrangroupe.com
|  | 18096 | FOECY | 1 | 1 | P | GD0738 | BOURGES | 18033001 | BOURGES | H2 | GRDF | GRDF | aad-guichet-telereleve-quotidienne@grdf.fr |  |  |  | GDFT | NATRAN | 4 | H | 3 | BERRY | 123.58 | NATRAN | acces-reseau-accueil@natrangroupe.com
|  | 18097 | FUSSY | 1 | 1 | P | GD0738 | BOURGES | 18033001 | BOURGES | H2 | GRDF | GRDF | aad-guichet-telereleve-quotidienne@grdf.fr |  |  |  | GDFT | NATRAN | 4 | H | 3 | BERRY | 123.58 | NATRAN | acces-reseau-accueil@natrangroupe.com
|  | 18101 | GERMIGNY-L'EXEMPT | 1 | 1 | P | GD0737 | AVORD | 18033001 | BOURGES | H2 | GRDF | GRDF | aad-guichet-telereleve-quotidienne@grdf.fr |  |  |  | GDFT | NATRAN | 7 | H | 0 | AUVERGNE | 123.58 | NATRAN | acces-reseau-accueil@natrangroupe.com
|  | 18103 | GRACAY | 1 | 1 | P | GD0725 | GRACAY | 18033001 | BOURGES | H2 | GRDF | GRDF | aad-guichet-telereleve-quotidienne@grdf.fr |  |  |  | GDFT | NATRAN | 1 | H | 0 | BERRY | 123.58 | NATRAN | acces-reseau-accueil@natrangroupe.com
|  | 18106 | GROSSOUVRE | 1 | 1 | P | GD0737 | AVORD | 18033001 | BOURGES | H2 | GRDF | GRDF | aad-guichet-telereleve-quotidienne@grdf.fr |  |  |  | GDFT | NATRAN | 7 | H | 0 | AUVERGNE | 123.58 | NATRAN | acces-reseau-accueil@natrangroupe.com
|  | 18108 | LA GUERCHE-SUR-L'AUBOIS | 1 | 1 | P | GD0737 | AVORD | 18033001 | BOURGES | H2 | GRDF | GRDF | aad-guichet-telereleve-quotidienne@grdf.fr |  |  |  | GDFT | NATRAN | 7 | H | 0 | AUVERGNE | 123.58 | NATRAN | acces-reseau-accueil@natrangroupe.com
|  | 18118 | JOUET-SUR-L'AUBOIS | 1 | 1 | P | GD0737 | AVORD | 18033001 | BOURGES | H2 | GRDF | GRDF | aad-guichet-telereleve-quotidienne@grdf.fr |  |  |  | GDFT | NATRAN | 7 | H | 0 | AUVERGNE | 123.58 | NATRAN | acces-reseau-accueil@natrangroupe.com
|  | 18133 | LUNERY | 1 | 1 | P | GD0739 | SAINT-FLORENT-SUR-CHER | 18033001 | BOURGES | H2 | GRDF | GRDF | aad-guichet-telereleve-quotidienne@grdf.fr |  |  |  | GDFT | NATRAN | 1 | H | 6 | BERRY | 123.58 | NATRAN | acces-reseau-accueil@natrangroupe.com
|  | 18134 | LURY-SUR-ARNON | 1 | 1 | P | GD0697 | VIERZON | 18033001 | BOURGES | H2 | GRDF | GRDF | aad-guichet-telereleve-quotidienne@grdf.fr |  |  |  | GDFT | NATRAN | 7 | H | 1 | BERRY | 123.58 | NATRAN | acces-reseau-accueil@natrangroupe.com
|  | 18137 | MAREUIL-SUR-ARNON | 1 | 1 | P | GD0739 | SAINT-FLORENT-SUR-CHER | 18033001 | BOURGES | H2 | GRDF | GRDF | aad-guichet-telereleve-quotidienne@grdf.fr |  |  |  | GDFT | NATRAN | 1 | H | 6 | BERRY | 123.58 | NATRAN | acces-reseau-accueil@natrangroupe.com
|  | 18138 | MARMAGNE | 1 | 1 | P | GD0738 | BOURGES | 18033001 | BOURGES | H2 | GRDF | GRDF | aad-guichet-telereleve-quotidienne@grdf.fr |  |  |  | GDFT | NATRAN | 4 | H | 3 | BERRY | 123.58 | NATRAN | acces-reseau-accueil@natrangroupe.com
|  | 18141 | MEHUN-SUR-YEVRE | 1 | 1 | P | GD0738 | BOURGES | 18033001 | BOURGES | H2 | GRDF | GRDF | aad-guichet-telereleve-quotidienne@grdf.fr |  |  |  | GDFT | NATRAN | 4 | H | 3 | BERRY | 123.58 | NATRAN | acces-reseau-accueil@natrangroupe.com
|  | 18142 | MEILLANT | 1 | 1 | P | GD0742 | SAINT-AMAND-MONTROND | 18033001 | BOURGES | H2 | GRDF | GRDF | aad-guichet-telereleve-quotidienne@grdf.fr |  |  |  | GDFT | NATRAN | 1 | H | 9 | AUVERGNE | 123.58 | NATRAN | acces-reseau-accueil@natrangroupe.com
|  | 18145 | MENETOU-SALON | 1 | 1 | P | GD0741 | MENETOU-SALON | 18033001 | BOURGES | H2 | GRDF | GRDF | aad-guichet-telereleve-quotidienne@grdf.fr |  |  |  | GDFT | NATRAN | 1 | H | 0 | BERRY | 123.58 | NATRAN | acces-reseau-accueil@natrangroupe.com
|  | 18148 | MEREAU | 1 | 1 | P | GD0697 | VIERZON | 18033001 | BOURGES | H2 | GRDF | GRDF | aad-guichet-telereleve-quotidienne@grdf.fr |  |  |  | GDFT | NATRAN | 7 | H | 1 | BERRY | 123.58 | NATRAN | acces-reseau-accueil@natrangroupe.com
|  | 18158 | MOULINS-SUR-YEVRE | 1 | 1 | P | GD0738 | BOURGES | 18033001 | BOURGES | H2 | GRDF | GRDF | aad-guichet-telereleve-quotidienne@grdf.fr |  |  |  | GDFT | NATRAN | 4 | H | 3 | BERRY | 123.58 | NATRAN | acces-reseau-accueil@natrangroupe.com
|  | 18160 | NERONDES | 1 | 1 | P | GD0737 | AVORD | 18033001 | BOURGES | H2 | GRDF | GRDF | aad-guichet-telereleve-quotidienne@grdf.fr |  |  |  | GDFT | NATRAN | 7 | H | 0 | AUVERGNE | 123.58 | NATRAN | acces-reseau-accueil@natrangroupe.com
|  | 18167 | NOHANT-EN-GRACAY | 1 | 1 | P | GD0725 | GRACAY | 18033001 | BOURGES | H2 | GRDF | GRDF | aad-guichet-telereleve-quotidienne@grdf.fr |  |  |  | GDFT | NATRAN | 1 | H | 0 | BERRY | 123.58 | NATRAN | acces-reseau-accueil@natrangroupe.com
|  | 18172 | ORVAL | 1 | 1 | P | GD0742 | SAINT-AMAND-MONTROND | 18033001 | BOURGES | H2 | GRDF | GRDF | aad-guichet-telereleve-quotidienne@grdf.fr |  |  |  | GDFT | NATRAN | 1 | H | 9 | AUVERGNE | 123.58 | NATRAN | acces-reseau-accueil@natrangroupe.com
|  | 18179 | PIGNY | 1 | 1 | P | GD0738 | BOURGES | 18033001 | BOURGES | H2 | GRDF | GRDF | aad-guichet-telereleve-quotidienne@grdf.fr |  |  |  | GDFT | NATRAN | 4 | H | 3 | BERRY | 123.58 | NATRAN | acces-reseau-accueil@natrangroupe.com
|  | 18180 | PLAIMPIED-GIVAUDINS | 1 | 1 | P | GD0738 | BOURGES | 18033001 | BOURGES | H2 | GRDF | GRDF | aad-guichet-telereleve-quotidienne@grdf.fr |  |  |  | GDFT | NATRAN | 4 | H | 3 | BERRY | 123.58 | NATRAN | acces-reseau-accueil@natrangroupe.com
|  | 18188 | PRIMELLES | 1 | 1 | P | GD0739 | SAINT-FLORENT-SUR-CHER | 18033001 | BOURGES | H2 | GRDF | GRDF | aad-guichet-telereleve-quotidienne@grdf.fr |  |  |  | GDFT | NATRAN | 1 | H | 6 | BERRY | 123.58 | NATRAN | acces-reseau-accueil@natrangroupe.com
|  | 18194 | RIANS | 1 | 1 | P | GD0740 | LES AIX-D'ANGILLON | 18033001 | BOURGES | H2 | GRDF | GRDF | aad-guichet-telereleve-quotidienne@grdf.fr |  |  |  | GDFT | NATRAN | 2 | H | 0 | BERRY | 123.58 | NATRAN | acces-reseau-accueil@natrangroupe.com
|  | 18197 | SAINT-AMAND-MONTROND | 1 | 1.75 | P | GD0742 | SAINT-AMAND-MONTROND | 18033001 | BOURGES | H2 | GRDF | GRDF | aad-guichet-telereleve-quotidienne@grdf.fr |  |  |  | GDFT | NATRAN | 1 | H | 9 | AUVERGNE | 123.58 | NATRAN | acces-reseau-accueil@natrangroupe.com
|  | 18205 | SAINT-DOULCHARD | 1 | 1.75 | P | GD0738 | BOURGES | 18033001 | BOURGES | H2 | GRDF | GRDF | aad-guichet-telereleve-quotidienne@grdf.fr |  |  |  | GDFT | NATRAN | 4 | H | 3 | BERRY | 123.58 | NATRAN | acces-reseau-accueil@natrangroupe.com
|  | 18207 | SAINT-FLORENT-SUR-CHER | 1 | 1 | P | GD0739 | SAINT-FLORENT-SUR-CHER | 18033001 | BOURGES | H2 | GRDF | GRDF | aad-guichet-telereleve-quotidienne@grdf.fr |  |  |  | GDFT | NATRAN | 1 | H | 6 | BERRY | 123.58 | NATRAN | acces-reseau-accueil@natrangroupe.com
|  | 18211 | SAINT-GEORGES-SUR-MOULON | 1 | 1 | P | GD0738 | BOURGES | 18033001 | BOURGES | H2 | GRDF | GRDF | aad-guichet-telereleve-quotidienne@grdf.fr |  |  |  | GDFT | NATRAN | 4 | H | 3 | BERRY | 123.58 | NATRAN | acces-reseau-accueil@natrangroupe.com
|  | 18213 | SAINT-GERMAIN-DU-PUY | 1 | 1 | P | GD0738 | BOURGES | 18033001 | BOURGES | H2 | GRDF | GRDF | aad-guichet-telereleve-quotidienne@grdf.fr |  |  |  | GDFT | NATRAN | 4 | H | 3 | BERRY | 123.58 | NATRAN | acces-reseau-accueil@natrangroupe.com
|  | 18223 | SAINT-MARTIN-D'AUXIGNY | 1 | 1 | P | GD0738 | BOURGES | 18033001 | BOURGES | H2 | GRDF | GRDF | aad-guichet-telereleve-quotidienne@grdf.fr |  |  |  | GDFT | NATRAN | 4 | H | 3 | BERRY | 123.58 | NATRAN | acces-reseau-accueil@natrangroupe.com
|  | 18228 | SAINT-OUTRILLE | 1 | 1 | P | GD0725 | GRACAY | 18033001 | BOURGES | H2 | GRDF | GRDF | aad-guichet-telereleve-quotidienne@grdf.fr |  |  |  | GDFT | NATRAN | 1 | H | 0 | BERRY | 123.58 | NATRAN | acces-reseau-accueil@natrangroupe.com
|  | 18229 | SAINT-PALAIS | 1 | 1 | P | GD0738 | BOURGES | 18033001 | BOURGES | H2 | GRDF | GRDF | aad-guichet-telereleve-quotidienne@grdf.fr |  |  |  | GDFT | NATRAN | 4 | H | 3 | BERRY | 123.58 | NATRAN | acces-reseau-accueil@natrangroupe.com
|  | 18235 | SAINTE-SOLANGE | 1 | 1 | P | GD0740 | LES AIX-D'ANGILLON | 18033001 | BOURGES | H2 | GRDF | GRDF | aad-guichet-telereleve-quotidienne@grdf.fr |  |  |  | GDFT | NATRAN | 2 | H | 0 | BERRY | 123.58 | NATRAN | acces-reseau-accueil@natrangroupe.com
|  | 18242 | SANCOINS | 1 | 1 | P | GD0737 | AVORD | 18033001 | BOURGES | H2 | GRDF | GRDF | aad-guichet-telereleve-quotidienne@grdf.fr |  |  |  | GDFT | NATRAN | 7 | H | 0 | AUVERGNE | 123.58 | NATRAN | acces-reseau-accueil@natrangroupe.com
|  | 18247 | SAVIGNY-EN-SEPTAINE | 1 | 1 | P | GD0738 | BOURGES | 18033001 | BOURGES | H2 | GRDF | GRDF | aad-guichet-telereleve-quotidienne@grdf.fr |  |  |  | GDFT | NATRAN | 4 | H | 3 | BERRY | 123.58 | NATRAN | acces-reseau-accueil@natrangroupe.com
|  | 18255 | LE SUBDRAY | 1 | 1 | P | GD0738 | BOURGES | 18033001 | BOURGES | H2 | GRDF | GRDF | aad-guichet-telereleve-quotidienne@grdf.fr |  |  |  | GDFT | NATRAN | 4 | H | 3 | BERRY | 123.58 | NATRAN | acces-reseau-accueil@natrangroupe.com
|  | 18260 | TENDRON | 1 | 1 | P | GD0737 | AVORD | 18033001 | BOURGES | H2 | GRDF | GRDF | aad-guichet-telereleve-quotidienne@grdf.fr |  |  |  | GDFT | NATRAN | 7 | H | 0 | AUVERGNE | 123.58 | NATRAN | acces-reseau-accueil@natrangroupe.com
|  | 18263 | THENIOUX | 1 | 1 | P | GD0697 | VIERZON | 18033001 | BOURGES | H2 | GRDF | GRDF | aad-guichet-telereleve-quotidienne@grdf.fr |  |  |  | GDFT | NATRAN | 7 | H | 1 | BERRY | 123.58 | NATRAN | acces-reseau-accueil@natrangroupe.com
|  | 18265 | TORTERON | 1 | 1 | P | GD0737 | AVORD | 18033001 | BOURGES | H2 | GRDF | GRDF | aad-guichet-telereleve-quotidienne@grdf.fr |  |  |  | GDFT | NATRAN | 7 | H | 0 | AUVERGNE | 123.58 | NATRAN | acces-reseau-accueil@natrangroupe.com
|  | 18267 | TROUY | 1 | 1 | P | GD0738 | BOURGES | 18033001 | BOURGES | H2 | GRDF | GRDF | aad-guichet-telereleve-quotidienne@grdf.fr |  |  |  | GDFT | NATRAN | 4 | H | 3 | BERRY | 123.58 | NATRAN | acces-reseau-accueil@natrangroupe.com
|  | 18270 | VALLENAY | 1 | 1 | P | GD0744 | VALLENAY | 18033001 | BOURGES | H2 | GRDF | GRDF | aad-guichet-telereleve-quotidienne@grdf.fr |  |  |  | GDFT | NATRAN | 1 | H | 10 | AUVERGNE | 123.58 | NATRAN | acces-reseau-accueil@natrangroupe.com
|  | 18278 | VESDUN | 1 | 1 | P | GD0743 | VESDUN | 18033001 | BOURGES | H2 | GRDF | GRDF | aad-guichet-telereleve-quotidienne@grdf.fr |  |  |  | GDFT | NATRAN | 1 | H | 5 | AUVERGNE | 123.58 | NATRAN | acces-reseau-accueil@natrangroupe.com
|  | 18279 | VIERZON | 1 | 1 | P | GD0697 | VIERZON | 18033001 | BOURGES | H2 | GRDF | GRDF | aad-guichet-telereleve-quotidienne@grdf.fr |  |  |  | GDFT | NATRAN | 7 | H | 1 | BERRY | 123.58 | NATRAN | acces-reseau-accueil@natrangroupe.com
|  | 18290 | VOUZERON | 1 | 1 | P | GD0740 | LES AIX-D'ANGILLON | 18033001 | BOURGES | H2 | GRDF | GRDF | aad-guichet-telereleve-quotidienne@grdf.fr |  |  |  | GDFT | NATRAN | 2 | H | 0 | BERRY | 123.58 | NATRAN | acces-reseau-accueil@natrangroupe.com
|  | 19005 | ALLASSAC | 1 | 1 | P | GD0423 | ALLASAC | 47091001 | AGEN | H2 | GRDF | GRDF | aad-guichet-telereleve-quotidienne@grdf.fr |  |  |  | GDFT | NATRAN | 1 | H | 10 | PERIGORD | 123.58 | NATRAN | acces-reseau-accueil@natrangroupe.com
|  | 19028 | BORT-LES-ORGUES | 1 | 1 | P | GD0419 | BORT-LES-ORGUES | 63113001 | CLERMONT-FERRAND | H1 | GRDF | GRDF | aad-guichet-telereleve-quotidienne@grdf.fr |  |  |  | GDFT | NATRAN | 1 | H | 10 | PERIGORD | 123.58 | NATRAN | acces-reseau-accueil@natrangroupe.com
|  | 19031 | BRIVE-LA-GAILLARDE | 1 | 1.75 | P | GD0425 | BRIVE-LA-GAILLARDE | 47091001 | AGEN | H2 | GRDF | GRDF | aad-guichet-telereleve-quotidienne@grdf.fr |  |  |  | GDFT | NATRAN | 10 | H | 3 | PERIGORD | 123.58 | NATRAN | acces-reseau-accueil@natrangroupe.com
|  | 19038 | CHAMEYRAT | 1 | 1 | P | GD0421 | TULLE | 47091001 | AGEN | H2 | GRDF | GRDF | aad-guichet-telereleve-quotidienne@grdf.fr |  |  |  | GDFT | NATRAN | 1 | H | 5 | PERIGORD | 123.58 | NATRAN | acces-reseau-accueil@natrangroupe.com
|  | 19062 | CORREZE | 1 | 1 | P | GD0421 | TULLE | 47091001 | AGEN | H2 | GRDF | GRDF | aad-guichet-telereleve-quotidienne@grdf.fr |  |  |  | GDFT | NATRAN | 1 | H | 5 | PERIGORD | 123.58 | NATRAN | acces-reseau-accueil@natrangroupe.com
|  | 19063 | COSNAC | 1 | 1 | P | GD0425 | BRIVE-LA-GAILLARDE | 47091001 | AGEN | H2 | GRDF | GRDF | aad-guichet-telereleve-quotidienne@grdf.fr |  |  |  | GDFT | NATRAN | 10 | H | 3 | PERIGORD | 123.58 | NATRAN | acces-reseau-accueil@natrangroupe.com
|  | 19066 | CUBLAC | 1 | 1 | P | GD0426 | TERRASSON-LAVILLEDIEU | 47091001 | AGEN | H2 | GRDF | GRDF | aad-guichet-telereleve-quotidienne@grdf.fr |  |  |  | GDFT | NATRAN | 3 | H | 2 | PERIGORD | 123.58 | NATRAN | acces-reseau-accueil@natrangroupe.com
|  | 19072 | DONZENAC | 1 | 1 | P | GD0424 | DONZENAC | 47091001 | AGEN | H2 | GRDF | GRDF | aad-guichet-telereleve-quotidienne@grdf.fr |  |  |  | GDFT | NATRAN | 1 | H | 10 | PERIGORD | 123.58 | NATRAN | acces-reseau-accueil@natrangroupe.com
|  | 19073 | EGLETONS | 1 | 1 | P | GD0420 | USSEL | 63113001 | CLERMONT-FERRAND | H1 | GRDF | GRDF | aad-guichet-telereleve-quotidienne@grdf.fr |  |  |  | GDFT | NATRAN | 4 | H | 10 | PERIGORD | 123.58 | NATRAN | acces-reseau-accueil@natrangroupe.com
|  | 19081 | EYREIN | 1 | 1 | P | GD0421 | TULLE | 47091001 | AGEN | H2 | GRDF | GRDF | aad-guichet-telereleve-quotidienne@grdf.fr |  |  |  | GDFT | NATRAN | 1 | H | 5 | PERIGORD | 123.58 | NATRAN | acces-reseau-accueil@natrangroupe.com
19101 | LAGUENNE-SUR-AVALOUZE | 19101 | LAGUENNE | 1 | 1 | P | GD0421 | TULLE | 47091001 | AGEN | H2 | GRDF | GRDF | aad-guichet-telereleve-quotidienne@grdf.fr |  |  |  | GDFT | NATRAN | 1 | H | 5 | PERIGORD | 123.58 | NATRAN | acces-reseau-accueil@natrangroupe.com
|  | 19107 | LARCHE | 1 | 1 | P | GD0425 | BRIVE-LA-GAILLARDE | 47091001 | AGEN | H2 | GRDF | GRDF | aad-guichet-telereleve-quotidienne@grdf.fr |  |  |  | GDFT | NATRAN | 10 | H | 3 | PERIGORD | 123.58 | NATRAN | acces-reseau-accueil@natrangroupe.com
19123 | MALEMORT | 19123 | MALEMORT-SUR-CORREZE | 1 | 1.75 | P | GD0425 | BRIVE-LA-GAILLARDE | 47091001 | AGEN | H2 | GRDF | GRDF | aad-guichet-telereleve-quotidienne@grdf.fr |  |  |  | GDFT | NATRAN | 10 | H | 3 | PERIGORD | 123.58 | NATRAN | acces-reseau-accueil@natrangroupe.com
|  | 19124 | MANSAC | 1 | 1 | P | GD0426 | TERRASSON-LAVILLEDIEU | 47091001 | AGEN | H2 | GRDF | GRDF | aad-guichet-telereleve-quotidienne@grdf.fr |  |  |  | GDFT | NATRAN | 3 | H | 2 | PERIGORD | 123.58 | NATRAN | acces-reseau-accueil@natrangroupe.com
|  | 19136 | MEYMAC | 1 | 1 | P | GD0420 | USSEL | 63113001 | CLERMONT-FERRAND | H1 | GRDF | GRDF | aad-guichet-telereleve-quotidienne@grdf.fr |  |  |  | GDFT | NATRAN | 4 | H | 10 | PERIGORD | 123.58 | NATRAN | acces-reseau-accueil@natrangroupe.com
|  | 19145 | MOUSTIER-VENTADOUR | 1 | 1 | P | GD0420 | USSEL | 63113001 | CLERMONT-FERRAND | H1 | GRDF | GRDF | aad-guichet-telereleve-quotidienne@grdf.fr |  |  |  | GDFT | NATRAN | 4 | H | 10 | PERIGORD | 123.58 | NATRAN | acces-reseau-accueil@natrangroupe.com
|  | 19146 | NAVES | 1 | 1 | P | GD0421 | TULLE | 47091001 | AGEN | H2 | GRDF | GRDF | aad-guichet-telereleve-quotidienne@grdf.fr |  |  |  | GDFT | NATRAN | 1 | H | 5 | PERIGORD | 123.58 | NATRAN | acces-reseau-accueil@natrangroupe.com
|  | 19153 | OBJAT | 1 | 1 | P | GD0422 | OBJAT | 47091001 | AGEN | H2 | GRDF | GRDF | aad-guichet-telereleve-quotidienne@grdf.fr |  |  |  | GDFT | NATRAN | 1 | H | 10 | PERIGORD | 123.58 | NATRAN | acces-reseau-accueil@natrangroupe.com
|  | 19176 | ROSIERS-D'EGLETONS | 2(*) | 1 | 0.8135 | GD0420 | USSEL | 63113001 | CLERMONT-FERRAND | H1 | GRDF | GRDF | aad-guichet-telereleve-quotidienne@grdf.fr | GRDF | GRDF | aad-guichet-telereleve-quotidienne@grdf.fr | GDFT | NATRAN | 4 | H | 10 | PERIGORD | 123.58 | NATRAN | acces-reseau-accueil@natrangroupe.com | (*) PITD de la commune de rang 1 en amont : GD0420-USSEL
|  | 19182 | SAINT-AULAIRE | 1 | 1 | P | GD0422 | OBJAT | 47091001 | AGEN | H2 | GRDF | GRDF | aad-guichet-telereleve-quotidienne@grdf.fr |  |  |  | GDFT | NATRAN | 1 | H | 10 | PERIGORD | 123.58 | NATRAN | acces-reseau-accueil@natrangroupe.com
|  | 19191 | SAINT-CERNIN-DE-LARCHE | 1 | 1 | P | GD0425 | BRIVE-LA-GAILLARDE | 47091001 | AGEN | H2 | GRDF | GRDF | aad-guichet-telereleve-quotidienne@grdf.fr |  |  |  | GDFT | NATRAN | 10 | H | 3 | PERIGORD | 123.58 | NATRAN | acces-reseau-accueil@natrangroupe.com
|  | 19203 | SAINTE-FORTUNADE | 1 | 1 | P | GD0421 | TULLE | 47091001 | AGEN | H2 | GRDF | GRDF | aad-guichet-telereleve-quotidienne@grdf.fr |  |  |  | GDFT | NATRAN | 1 | H | 5 | PERIGORD | 123.58 | NATRAN | acces-reseau-accueil@natrangroupe.com
|  | 19229 | SAINT-PANTALEON-DE-LARCHE | 1 | 1 | P | GD0425 | BRIVE-LA-GAILLARDE | 47091001 | AGEN | H2 | GRDF | GRDF | aad-guichet-telereleve-quotidienne@grdf.fr |  |  |  | GDFT | NATRAN | 10 | H | 3 | PERIGORD | 123.58 | NATRAN | acces-reseau-accueil@natrangroupe.com
|  | 19236 | SAINT-PRIEST-DE-GIMEL | 1 | 1 | P | GD0421 | TULLE | 47091001 | AGEN | H2 | GRDF | GRDF | aad-guichet-telereleve-quotidienne@grdf.fr |  |  |  | GDFT | NATRAN | 1 | H | 5 | PERIGORD | 123.58 | NATRAN | acces-reseau-accueil@natrangroupe.com
|  | 19246 | SAINT-VIANCE | 1 | 1 | P | GD0425 | BRIVE-LA-GAILLARDE | 47091001 | AGEN | H2 | GRDF | GRDF | aad-guichet-telereleve-quotidienne@grdf.fr |  |  |  | GDFT | NATRAN | 10 | H | 3 | PERIGORD | 123.58 | NATRAN | acces-reseau-accueil@natrangroupe.com
|  | 19255 | SEILHAC | 1 | 1 | P | GD0421 | TULLE | 47091001 | AGEN | H2 | GRDF | GRDF | aad-guichet-telereleve-quotidienne@grdf.fr |  |  |  | GDFT | NATRAN | 1 | H | 5 | PERIGORD | 123.58 | NATRAN | acces-reseau-accueil@natrangroupe.com
|  | 19272 | TULLE | 1 | 1.75 | P | GD0421 | TULLE | 47091001 | AGEN | H2 | GRDF | GRDF | aad-guichet-telereleve-quotidienne@grdf.fr |  |  |  | GDFT | NATRAN | 1 | H | 5 | PERIGORD | 123.58 | NATRAN | acces-reseau-accueil@natrangroupe.com
|  | 19274 | USSAC | 1 | 1 | P | GD0425 | BRIVE-LA-GAILLARDE | 47091001 | AGEN | H2 | GRDF | GRDF | aad-guichet-telereleve-quotidienne@grdf.fr |  |  |  | GDFT | NATRAN | 10 | H | 3 | PERIGORD | 123.58 | NATRAN | acces-reseau-accueil@natrangroupe.com
|  | 19275 | USSEL | 1 | 1 | P | GD0420 | USSEL | 63113001 | CLERMONT-FERRAND | H1 | GRDF | GRDF | aad-guichet-telereleve-quotidienne@grdf.fr |  |  |  | GDFT | NATRAN | 4 | H | 10 | PERIGORD | 123.58 | NATRAN | acces-reseau-accueil@natrangroupe.com
|  | 19278 | VARETZ | 1 | 1 | P | GD0425 | BRIVE-LA-GAILLARDE | 47091001 | AGEN | H2 | GRDF | GRDF | aad-guichet-telereleve-quotidienne@grdf.fr |  |  |  | GDFT | NATRAN | 10 | H | 3 | PERIGORD | 123.58 | NATRAN | acces-reseau-accueil@natrangroupe.com
|  | 19288 | VOUTEZAC | 1 | 1 | P | GD0422 | OBJAT | 47091001 | AGEN | H2 | GRDF | GRDF | aad-guichet-telereleve-quotidienne@grdf.fr |  |  |  | GDFT | NATRAN | 1 | H | 10 | PERIGORD | 123.58 | NATRAN | acces-reseau-accueil@natrangroupe.com
|  | 21001 | AGENCOURT | 1 | 1 | P | GD0174 | BEAUNE | 21473001 | DIJON-LONGVIC | H1 | GRDF | GRDF | aad-guichet-telereleve-quotidienne@grdf.fr |  |  |  | GDFT | NATRAN | 2 | H | 5 | BOURGOGNE | 123.58 | NATRAN | acces-reseau-accueil@natrangroupe.com
|  | 21003 | AHUY | 1 | 1 | P | GD0197 | DIJON | 21473001 | DIJON-LONGVIC | H1 | GRDF | GRDF | aad-guichet-telereleve-quotidienne@grdf.fr |  |  |  | GDFT | NATRAN | 10 | H | 1 | BOURGOGNE | 123.58 | NATRAN | acces-reseau-accueil@natrangroupe.com
|  | 21005 | AISEREY | 1 | 1 | P | GD0194 | GENLIS | 21473001 | DIJON-LONGVIC | H1 | GRDF | GRDF | aad-guichet-telereleve-quotidienne@grdf.fr |  |  |  | GDFT | NATRAN | 6 | H | 1 | BOURGOGNE | 123.58 | NATRAN | acces-reseau-accueil@natrangroupe.com
|  | 21008 | ALISE-SAINTE-REINE | 1 | 1 | P | GD0179 | VENAREY-LES-LAUMES | 21473001 | DIJON-LONGVIC | H1 | GRDF | GRDF | aad-guichet-telereleve-quotidienne@grdf.fr |  |  |  | GDFT | NATRAN | 1 | H | 5 | BOURGOGNE | 123.58 | NATRAN | acces-reseau-accueil@natrangroupe.com
|  | 21010 | ALOXE-CORTON | 1 | 1 | P | GD0174 | BEAUNE | 21473001 | DIJON-LONGVIC | H1 | GRDF | GRDF | aad-guichet-telereleve-quotidienne@grdf.fr |  |  |  | GDFT | NATRAN | 2 | H | 5 | BOURGOGNE | 123.58 | NATRAN | acces-reseau-accueil@natrangroupe.com
|  | 21016 | ARCEAU | 1 | 1 | P | GD0194 | GENLIS | 21473001 | DIJON-LONGVIC | H1 | GRDF | GRDF | aad-guichet-telereleve-quotidienne@grdf.fr |  |  |  | GDFT | NATRAN | 6 | H | 1 | BOURGOGNE | 123.58 | NATRAN | acces-reseau-accueil@natrangroupe.com
|  | 21021 | ARC-SUR-TILLE | 1 | 1 | P | GD0197 | DIJON | 21473001 | DIJON-LONGVIC | H1 | GRDF | GRDF | aad-guichet-telereleve-quotidienne@grdf.fr |  |  |  | GDFT | NATRAN | 10 | H | 1 | BOURGOGNE | 123.58 | NATRAN | acces-reseau-accueil@natrangroupe.com
|  | 21027 | ASNIERES-LES-DIJON | 1 | 1 | P | GD0197 | DIJON | 21473001 | DIJON-LONGVIC | H1 | GRDF | GRDF | aad-guichet-telereleve-quotidienne@grdf.fr |  |  |  | GDFT | NATRAN | 10 | H | 1 | BOURGOGNE | 123.58 | NATRAN | acces-reseau-accueil@natrangroupe.com
|  | 21028 | ATHEE | 1 | 1 | P | GD0196 | AUXONNE | 21473001 | DIJON-LONGVIC | H1 | GRDF | GRDF | aad-guichet-telereleve-quotidienne@grdf.fr |  |  |  | GDFT | NATRAN | 3 | H | 3 | BOURGOGNE | 123.58 | NATRAN | acces-reseau-accueil@natrangroupe.com
|  | 21037 | AUXEY-DURESSES | 1 | 1 | P | GD0174 | BEAUNE | 21473001 | DIJON-LONGVIC | H1 | GRDF | GRDF | aad-guichet-telereleve-quotidienne@grdf.fr |  |  |  | GDFT | NATRAN | 2 | H | 5 | BOURGOGNE | 123.58 | NATRAN | acces-reseau-accueil@natrangroupe.com
|  | 21038 | AUXONNE | 1 | 1 | P | GD0196 | AUXONNE | 21473001 | DIJON-LONGVIC | H1 | GRDF | GRDF | aad-guichet-telereleve-quotidienne@grdf.fr |  |  |  | GDFT | NATRAN | 3 | H | 3 | BOURGOGNE | 123.58 | NATRAN | acces-reseau-accueil@natrangroupe.com
|  | 21048 | BARGES | 1 | 1 | P | GD0197 | DIJON | 21473001 | DIJON-LONGVIC | H1 | GRDF | GRDF | aad-guichet-telereleve-quotidienne@grdf.fr |  |  |  | GDFT | NATRAN | 10 | H | 1 | BOURGOGNE | 123.58 | NATRAN | acces-reseau-accueil@natrangroupe.com
|  | 21054 | BEAUNE | 1 | 1.75 | P | GD0174 | BEAUNE | 21473001 | DIJON-LONGVIC | H1 | GRDF | GRDF | aad-guichet-telereleve-quotidienne@grdf.fr |  |  |  | GDFT | NATRAN | 2 | H | 5 | BOURGOGNE | 123.58 | NATRAN | acces-reseau-accueil@natrangroupe.com
|  | 21056 | BEIRE-LE-CHATEL | 1 | 1 | P | GD0194 | GENLIS | 21473001 | DIJON-LONGVIC | H1 | GRDF | GRDF | aad-guichet-telereleve-quotidienne@grdf.fr |  |  |  | GDFT | NATRAN | 6 | H | 1 | BOURGOGNE | 123.58 | NATRAN | acces-reseau-accueil@natrangroupe.com
|  | 21059 | BELLEFOND | 1 | 1 | P | GD0197 | DIJON | 21473001 | DIJON-LONGVIC | H1 | GRDF | GRDF | aad-guichet-telereleve-quotidienne@grdf.fr |  |  |  | GDFT | NATRAN | 10 | H | 1 | BOURGOGNE | 123.58 | NATRAN | acces-reseau-accueil@natrangroupe.com
|  | 21072 | BEZOUOTTE | 1 | 1 | P | GD0208 | MIREBEAU-SUR-BEZE | 21473001 | DIJON-LONGVIC | H1 | GRDF | GRDF | aad-guichet-telereleve-quotidienne@grdf.fr |  |  |  | GDFT | NATRAN | 1 | H | 9 | BOURGOGNE | 123.58 | NATRAN | acces-reseau-accueil@natrangroupe.com
|  | 21086 | BLIGNY-LES-BEAUNE | 1 | 1 | P | GD0174 | BEAUNE | 21473001 | DIJON-LONGVIC | H1 | GRDF | GRDF | aad-guichet-telereleve-quotidienne@grdf.fr |  |  |  | GDFT | NATRAN | 2 | H | 5 | BOURGOGNE | 123.58 | NATRAN | acces-reseau-accueil@natrangroupe.com
|  | 21103 | BRAZEY-EN-PLAINE | 1 | 1 | P | GD0196 | AUXONNE | 21473001 | DIJON-LONGVIC | H1 | GRDF | GRDF | aad-guichet-telereleve-quotidienne@grdf.fr |  |  |  | GDFT | NATRAN | 3 | H | 3 | BOURGOGNE | 123.58 | NATRAN | acces-reseau-accueil@natrangroupe.com
|  | 21105 | BRESSEY-SUR-TILLE | 1 | 1 | P | GD0197 | DIJON | 21473001 | DIJON-LONGVIC | H1 | GRDF | GRDF | aad-guichet-telereleve-quotidienne@grdf.fr |  |  |  | GDFT | NATRAN | 10 | H | 1 | BOURGOGNE | 123.58 | NATRAN | acces-reseau-accueil@natrangroupe.com
|  | 21106 | BRETENIERE | 1 | 1 | P | GD0194 | GENLIS | 21473001 | DIJON-LONGVIC | H1 | GRDF | GRDF | aad-guichet-telereleve-quotidienne@grdf.fr |  |  |  | GDFT | NATRAN | 6 | H | 1 | BOURGOGNE | 123.58 | NATRAN | acces-reseau-accueil@natrangroupe.com
|  | 21107 | BRETIGNY | 1 | 1 | P | GD0194 | GENLIS | 21473001 | DIJON-LONGVIC | H1 | GRDF | GRDF | aad-guichet-telereleve-quotidienne@grdf.fr |  |  |  | GDFT | NATRAN | 6 | H | 1 | BOURGOGNE | 123.58 | NATRAN | acces-reseau-accueil@natrangroupe.com
|  | 21110 | BROCHON | 1 | 1 | P | GD0197 | DIJON | 21473001 | DIJON-LONGVIC | H1 | GRDF | GRDF | aad-guichet-telereleve-quotidienne@grdf.fr |  |  |  | GDFT | NATRAN | 10 | H | 1 | BOURGOGNE | 123.58 | NATRAN | acces-reseau-accueil@natrangroupe.com
|  | 21111 | BROGNON | 1 | 1 | P | GD0194 | GENLIS | 21473001 | DIJON-LONGVIC | H1 | GRDF | GRDF | aad-guichet-telereleve-quotidienne@grdf.fr |  |  |  | GDFT | NATRAN | 6 | H | 1 | BOURGOGNE | 123.58 | NATRAN | acces-reseau-accueil@natrangroupe.com
|  | 21126 | CESSEY-SUR-TILLE | 1 | 1 | P | GD0194 | GENLIS | 21473001 | DIJON-LONGVIC | H1 | GRDF | GRDF | aad-guichet-telereleve-quotidienne@grdf.fr |  |  |  | GDFT | NATRAN | 6 | H | 1 | BOURGOGNE | 123.58 | NATRAN | acces-reseau-accueil@natrangroupe.com
|  | 21131 | CHAMBLANC | 1 | 1 | P | GD0200 | SEURRE | 21473001 | DIJON-LONGVIC | H1 | GRDF | GRDF | aad-guichet-telereleve-quotidienne@grdf.fr |  |  |  | GDFT | NATRAN | 1 | H | 3 | BOURGOGNE | 123.58 | NATRAN | acces-reseau-accueil@natrangroupe.com
|  | 21133 | CHAMBOLLE-MUSIGNY | 1 | 1 | P | GD0174 | BEAUNE | 21473001 | DIJON-LONGVIC | H1 | GRDF | GRDF | aad-guichet-telereleve-quotidienne@grdf.fr |  |  |  | GDFT | NATRAN | 2 | H | 5 | BOURGOGNE | 123.58 | NATRAN | acces-reseau-accueil@natrangroupe.com
|  | 21138 | CHAMPDOTRE | 2(*) | 1 | 1.0399 | GD0196 | AUXONNE | 21473001 | DIJON-LONGVIC | H1 | GRDF | GRDF | aad-guichet-telereleve-quotidienne@grdf.fr | GRDF | GRDF | aad-guichet-telereleve-quotidienne@grdf.fr | GDFT | NATRAN | 3 | H | 3 | BOURGOGNE | 123.58 | NATRAN | acces-reseau-accueil@natrangroupe.com | (*) PITD de la commune de rang 1 en amont : GD0196 - AUXONNE
|  | 21150 | CHASSAGNE-MONTRACHET | 1 | 1 | P | GD0174 | BEAUNE | 21473001 | DIJON-LONGVIC | H1 | GRDF | GRDF | aad-guichet-telereleve-quotidienne@grdf.fr |  |  |  | GDFT | NATRAN | 2 | H | 5 | BOURGOGNE | 123.58 | NATRAN | acces-reseau-accueil@natrangroupe.com
|  | 21154 | CHATILLON-SUR-SEINE | 1 | 1 | P | GD0177 | CHATILLON-SUR-SEINE | 21473001 | DIJON-LONGVIC | H1 | GRDF | GRDF | aad-guichet-telereleve-quotidienne@grdf.fr |  |  |  | GDFT | NATRAN | 2 | H | 3 | LANGRES | 123.58 | NATRAN | acces-reseau-accueil@natrangroupe.com
|  | 21166 | CHENOVE | 1 | 1.75 | P | GD0197 | DIJON | 21473001 | DIJON-LONGVIC | H1 | GRDF | GRDF | aad-guichet-telereleve-quotidienne@grdf.fr |  |  |  | GDFT | NATRAN | 10 | H | 1 | BOURGOGNE | 123.58 | NATRAN | acces-reseau-accueil@natrangroupe.com
|  | 21171 | CHEVIGNY-SAINT-SAUVEUR | 1 | 1.75 | P | GD0197 | DIJON | 21473001 | DIJON-LONGVIC | H1 | GRDF | GRDF | aad-guichet-telereleve-quotidienne@grdf.fr |  |  |  | GDFT | NATRAN | 10 | H | 1 | BOURGOGNE | 123.58 | NATRAN | acces-reseau-accueil@natrangroupe.com
|  | 21173 | CHOREY-LES-BEAUNE | 1 | 1 | P | GD0174 | BEAUNE | 21473001 | DIJON-LONGVIC | H1 | GRDF | GRDF | aad-guichet-telereleve-quotidienne@grdf.fr |  |  |  | GDFT | NATRAN | 2 | H | 5 | BOURGOGNE | 123.58 | NATRAN | acces-reseau-accueil@natrangroupe.com
|  | 21179 | CLENAY | 1 | 1 | P | GD0194 | GENLIS | 21473001 | DIJON-LONGVIC | H1 | GRDF | GRDF | aad-guichet-telereleve-quotidienne@grdf.fr |  |  |  | GDFT | NATRAN | 6 | H | 1 | BOURGOGNE | 123.58 | NATRAN | acces-reseau-accueil@natrangroupe.com
|  | 21185 | COMBERTAULT | 1 | 1 | P | GD0232 | SAINT-LOUP-DE-LA-SALLE | 21473001 | DIJON-LONGVIC | H1 | GRDF | GRDF | aad-guichet-telereleve-quotidienne@grdf.fr |  |  |  | GDFT | NATRAN | 1 | H | 3 | BOURGOGNE | 123.58 | NATRAN | acces-reseau-accueil@natrangroupe.com
|  | 21186 | COMBLANCHIEN | 1 | 1 | P | GD0174 | BEAUNE | 21473001 | DIJON-LONGVIC | H1 | GRDF | GRDF | aad-guichet-telereleve-quotidienne@grdf.fr |  |  |  | GDFT | NATRAN | 2 | H | 5 | BOURGOGNE | 123.58 | NATRAN | acces-reseau-accueil@natrangroupe.com
|  | 21191 | CORCELLES-LES-CITEAUX | 1 | 1 | P | GD0194 | GENLIS | 21473001 | DIJON-LONGVIC | H1 | GRDF | GRDF | aad-guichet-telereleve-quotidienne@grdf.fr |  |  |  | GDFT | NATRAN | 6 | H | 1 | BOURGOGNE | 123.58 | NATRAN | acces-reseau-accueil@natrangroupe.com
|  | 21194 | CORGOLOIN | 1 | 1 | P | GD0174 | BEAUNE | 21473001 | DIJON-LONGVIC | H1 | GRDF | GRDF | aad-guichet-telereleve-quotidienne@grdf.fr |  |  |  | GDFT | NATRAN | 2 | H | 5 | BOURGOGNE | 123.58 | NATRAN | acces-reseau-accueil@natrangroupe.com
|  | 21196 | CORPEAU | 1 | 1 | P | GD0174 | BEAUNE | 21473001 | DIJON-LONGVIC | H1 | GRDF | GRDF | aad-guichet-telereleve-quotidienne@grdf.fr |  |  |  | GDFT | NATRAN | 2 | H | 5 | BOURGOGNE | 123.58 | NATRAN | acces-reseau-accueil@natrangroupe.com
|  | 21200 | COUCHEY | 1 | 1 | P | GD0197 | DIJON | 21473001 | DIJON-LONGVIC | H1 | GRDF | GRDF | aad-guichet-telereleve-quotidienne@grdf.fr |  |  |  | GDFT | NATRAN | 10 | H | 1 | BOURGOGNE | 123.58 | NATRAN | acces-reseau-accueil@natrangroupe.com
|  | 21209 | COUTERNON | 1 | 1 | P | GD0197 | DIJON | 21473001 | DIJON-LONGVIC | H1 | GRDF | GRDF | aad-guichet-telereleve-quotidienne@grdf.fr |  |  |  | GDFT | NATRAN | 10 | H | 1 | BOURGOGNE | 123.58 | NATRAN | acces-reseau-accueil@natrangroupe.com
|  | 21212 | CREPAND | 1 | 1 | P | GD0180 | MONTBARD | 21473001 | DIJON-LONGVIC | H1 | GRDF | GRDF | aad-guichet-telereleve-quotidienne@grdf.fr |  |  |  | GDFT | NATRAN | 1 | H | 7 | BOURGOGNE | 123.58 | NATRAN | acces-reseau-accueil@natrangroupe.com
21452 | NEUILLY-CRIMOLOIS | 21213 | CRIMOLOIS | 1 | 1 | P | GD0197 | DIJON | 21473001 | DIJON-LONGVIC | H1 | GRDF | GRDF | aad-guichet-telereleve-quotidienne@grdf.fr |  |  |  | GDFT | NATRAN | 10 | H | 1 | BOURGOGNE | 123.58 | NATRAN | acces-reseau-accueil@natrangroupe.com
|  | 21223 | DAIX | 1 | 1 | P | GD0197 | DIJON | 21473001 | DIJON-LONGVIC | H1 | GRDF | GRDF | aad-guichet-telereleve-quotidienne@grdf.fr |  |  |  | GDFT | NATRAN | 10 | H | 1 | BOURGOGNE | 123.58 | NATRAN | acces-reseau-accueil@natrangroupe.com
|  | 21227 | DAROIS | 1 | 1 | P | GD0197 | DIJON | 21473001 | DIJON-LONGVIC | H1 | GRDF | GRDF | aad-guichet-telereleve-quotidienne@grdf.fr |  |  |  | GDFT | NATRAN | 10 | H | 1 | BOURGOGNE | 123.58 | NATRAN | acces-reseau-accueil@natrangroupe.com
|  | 21231 | DIJON | 1 | 1.75 | P | GD0197 | DIJON | 21473001 | DIJON-LONGVIC | H1 | GRDF | GRDF | aad-guichet-telereleve-quotidienne@grdf.fr |  |  |  | GDFT | NATRAN | 10 | H | 1 | BOURGOGNE | 123.58 | NATRAN | acces-reseau-accueil@natrangroupe.com
|  | 21239 | ECHENON | 1 | 1 | P | GD0196 | AUXONNE | 21473001 | DIJON-LONGVIC | H1 | GRDF | GRDF | aad-guichet-telereleve-quotidienne@grdf.fr |  |  |  | GDFT | NATRAN | 3 | H | 3 | BOURGOGNE | 123.58 | NATRAN | acces-reseau-accueil@natrangroupe.com
|  | 21261 | FAUVERNEY | 1 | 1 | P | GD0194 | GENLIS | 21473001 | DIJON-LONGVIC | H1 | GRDF | GRDF | aad-guichet-telereleve-quotidienne@grdf.fr |  |  |  | GDFT | NATRAN | 6 | H | 1 | BOURGOGNE | 123.58 | NATRAN | acces-reseau-accueil@natrangroupe.com
|  | 21263 | FENAY | 1 | 1 | P | GD0197 | DIJON | 21473001 | DIJON-LONGVIC | H1 | GRDF | GRDF | aad-guichet-telereleve-quotidienne@grdf.fr |  |  |  | GDFT | NATRAN | 10 | H | 1 | BOURGOGNE | 123.58 | NATRAN | acces-reseau-accueil@natrangroupe.com
|  | 21265 | FIXIN | 1 | 1 | P | GD0197 | DIJON | 21473001 | DIJON-LONGVIC | H1 | GRDF | GRDF | aad-guichet-telereleve-quotidienne@grdf.fr |  |  |  | GDFT | NATRAN | 10 | H | 1 | BOURGOGNE | 123.58 | NATRAN | acces-reseau-accueil@natrangroupe.com
|  | 21267 | FLAGEY-ECHEZEAUX | 1 | 1 | P | GD0174 | BEAUNE | 21473001 | DIJON-LONGVIC | H1 | GRDF | GRDF | aad-guichet-telereleve-quotidienne@grdf.fr |  |  |  | GDFT | NATRAN | 2 | H | 5 | BOURGOGNE | 123.58 | NATRAN | acces-reseau-accueil@natrangroupe.com
|  | 21278 | FONTAINE-LES-DIJON | 1 | 1.75 | P | GD0197 | DIJON | 21473001 | DIJON-LONGVIC | H1 | GRDF | GRDF | aad-guichet-telereleve-quotidienne@grdf.fr |  |  |  | GDFT | NATRAN | 10 | H | 1 | BOURGOGNE | 123.58 | NATRAN | acces-reseau-accueil@natrangroupe.com
|  | 21290 | GEMEAUX | 1 | 1 | P | GD0195 | IS-SUR-TILLE | 21473001 | DIJON-LONGVIC | H1 | GRDF | GRDF | aad-guichet-telereleve-quotidienne@grdf.fr |  |  |  | GDFT | NATRAN | 1 | H | 10 | BOURGOGNE | 123.58 | NATRAN | acces-reseau-accueil@natrangroupe.com
|  | 21292 | GENLIS | 1 | 1.75 | P | GD0194 | GENLIS | 21473001 | DIJON-LONGVIC | H1 | GRDF | GRDF | aad-guichet-telereleve-quotidienne@grdf.fr |  |  |  | GDFT | NATRAN | 6 | H | 1 | BOURGOGNE | 123.58 | NATRAN | acces-reseau-accueil@natrangroupe.com
|  | 21295 | GEVREY-CHAMBERTIN | 1 | 1 | P | GD0197 | DIJON | 21473001 | DIJON-LONGVIC | H1 | GRDF | GRDF | aad-guichet-telereleve-quotidienne@grdf.fr |  |  |  | GDFT | NATRAN | 10 | H | 1 | BOURGOGNE | 123.58 | NATRAN | acces-reseau-accueil@natrangroupe.com
|  | 21297 | GILLY-LES-CITEAUX | 1 | 1 | P | GD0174 | BEAUNE | 21473001 | DIJON-LONGVIC | H1 | GRDF | GRDF | aad-guichet-telereleve-quotidienne@grdf.fr |  |  |  | GDFT | NATRAN | 2 | H | 5 | BOURGOGNE | 123.58 | NATRAN | acces-reseau-accueil@natrangroupe.com
|  | 21315 | HAUTEVILLE-LES-DIJON | 1 | 1 | P | GD0197 | DIJON | 21473001 | DIJON-LONGVIC | H1 | GRDF | GRDF | aad-guichet-telereleve-quotidienne@grdf.fr |  |  |  | GDFT | NATRAN | 10 | H | 1 | BOURGOGNE | 123.58 | NATRAN | acces-reseau-accueil@natrangroupe.com
|  | 21317 | IS-SUR-TILLE | 1 | 1 | P | GD0195 | IS-SUR-TILLE | 21473001 | DIJON-LONGVIC | H1 | GRDF | GRDF | aad-guichet-telereleve-quotidienne@grdf.fr |  |  |  | GDFT | NATRAN | 1 | H | 10 | BOURGOGNE | 123.58 | NATRAN | acces-reseau-accueil@natrangroupe.com
|  | 21319 | IZEURE | 1 | 1 | P | GD0174 | BEAUNE | 21473001 | DIJON-LONGVIC | H1 | GRDF | GRDF | aad-guichet-telereleve-quotidienne@grdf.fr |  |  |  | GDFT | NATRAN | 2 | H | 5 | BOURGOGNE | 123.58 | NATRAN | acces-reseau-accueil@natrangroupe.com
|  | 21320 | IZIER | 1 | 1 | P | GD0194 | GENLIS | 21473001 | DIJON-LONGVIC | H1 | GRDF | GRDF | aad-guichet-telereleve-quotidienne@grdf.fr |  |  |  | GDFT | NATRAN | 6 | H | 1 | BOURGOGNE | 123.58 | NATRAN | acces-reseau-accueil@natrangroupe.com
|  | 21322 | JALLANGES | 1 | 1 | P | GD0200 | SEURRE | 21473001 | DIJON-LONGVIC | H1 | GRDF | GRDF | aad-guichet-telereleve-quotidienne@grdf.fr |  |  |  | GDFT | NATRAN | 1 | H | 3 | BOURGOGNE | 123.58 | NATRAN | acces-reseau-accueil@natrangroupe.com
|  | 21330 | LABERGEMENT-FOIGNEY | 1 | 1 | P | GD0194 | GENLIS | 21473001 | DIJON-LONGVIC | H1 | GRDF | GRDF | aad-guichet-telereleve-quotidienne@grdf.fr |  |  |  | GDFT | NATRAN | 6 | H | 1 | BOURGOGNE | 123.58 | NATRAN | acces-reseau-accueil@natrangroupe.com
|  | 21337 | LAMARCHE-SUR-SAONE | 1 | 1 | P | GD0196 | AUXONNE | 21473001 | DIJON-LONGVIC | H1 | GRDF | GRDF | aad-guichet-telereleve-quotidienne@grdf.fr |  |  |  | GDFT | NATRAN | 3 | H | 3 | BOURGOGNE | 123.58 | NATRAN | acces-reseau-accueil@natrangroupe.com
|  | 21347 | LEVERNOIS | 1 | 1 | P | GD0174 | BEAUNE | 21473001 | DIJON-LONGVIC | H1 | GRDF | GRDF | aad-guichet-telereleve-quotidienne@grdf.fr |  |  |  | GDFT | NATRAN | 2 | H | 5 | BOURGOGNE | 123.58 | NATRAN | acces-reseau-accueil@natrangroupe.com
|  | 21351 | LONGCHAMP | 1 | 1 | P | GD0194 | GENLIS | 21473001 | DIJON-LONGVIC | H1 | GRDF | GRDF | aad-guichet-telereleve-quotidienne@grdf.fr |  |  |  | GDFT | NATRAN | 6 | H | 1 | BOURGOGNE | 123.58 | NATRAN | acces-reseau-accueil@natrangroupe.com
21352 | LONGEAULT-PLUVAULT | 21352 | LONGEAULT | 1 | 1 | P | GD0194 | GENLIS | 21473001 | DIJON-LONGVIC | H1 | GRDF | GRDF | aad-guichet-telereleve-quotidienne@grdf.fr |  |  |  | GDFT | NATRAN | 6 | H | 1 | BOURGOGNE | 123.58 | NATRAN | acces-reseau-accueil@natrangroupe.com
|  | 21353 | LONGECOURT-EN-PLAINE | 1 | 1 | P | GD0194 | GENLIS | 21473001 | DIJON-LONGVIC | H1 | GRDF | GRDF | aad-guichet-telereleve-quotidienne@grdf.fr |  |  |  | GDFT | NATRAN | 6 | H | 1 | BOURGOGNE | 123.58 | NATRAN | acces-reseau-accueil@natrangroupe.com
|  | 21355 | LONGVIC | 1 | 1.75 | P | GD0197 | DIJON | 21473001 | DIJON-LONGVIC | H1 | GRDF | GRDF | aad-guichet-telereleve-quotidienne@grdf.fr |  |  |  | GDFT | NATRAN | 10 | H | 1 | BOURGOGNE | 123.58 | NATRAN | acces-reseau-accueil@natrangroupe.com
|  | 21356 | LOSNE | 1 | 1 | P | GD0196 | AUXONNE | 21473001 | DIJON-LONGVIC | H1 | GRDF | GRDF | aad-guichet-telereleve-quotidienne@grdf.fr |  |  |  | GDFT | NATRAN | 3 | H | 3 | BOURGOGNE | 123.58 | NATRAN | acces-reseau-accueil@natrangroupe.com
|  | 21370 | MAGNY-SUR-TILLE | 1 | 1 | P | GD0194 | GENLIS | 21473001 | DIJON-LONGVIC | H1 | GRDF | GRDF | aad-guichet-telereleve-quotidienne@grdf.fr |  |  |  | GDFT | NATRAN | 6 | H | 1 | BOURGOGNE | 123.58 | NATRAN | acces-reseau-accueil@natrangroupe.com
|  | 21383 | MARCILLY-SUR-TILLE | 1 | 1 | P | GD0195 | IS-SUR-TILLE | 21473001 | DIJON-LONGVIC | H1 | GRDF | GRDF | aad-guichet-telereleve-quotidienne@grdf.fr |  |  |  | GDFT | NATRAN | 1 | H | 10 | BOURGOGNE | 123.58 | NATRAN | acces-reseau-accueil@natrangroupe.com
|  | 21388 | MARLIENS | 1 | 1 | P | GD0194 | GENLIS | 21473001 | DIJON-LONGVIC | H1 | GRDF | GRDF | aad-guichet-telereleve-quotidienne@grdf.fr |  |  |  | GDFT | NATRAN | 6 | H | 1 | BOURGOGNE | 123.58 | NATRAN | acces-reseau-accueil@natrangroupe.com
|  | 21390 | MARSANNAY-LA-COTE | 1 | 1.75 | P | GD0197 | DIJON | 21473001 | DIJON-LONGVIC | H1 | GRDF | GRDF | aad-guichet-telereleve-quotidienne@grdf.fr |  |  |  | GDFT | NATRAN | 10 | H | 1 | BOURGOGNE | 123.58 | NATRAN | acces-reseau-accueil@natrangroupe.com
|  | 21391 | MARSANNAY-LE-BOIS | 1 | 1 | P | GD0194 | GENLIS | 21473001 | DIJON-LONGVIC | H1 | GRDF | GRDF | aad-guichet-telereleve-quotidienne@grdf.fr |  |  |  | GDFT | NATRAN | 6 | H | 1 | BOURGOGNE | 123.58 | NATRAN | acces-reseau-accueil@natrangroupe.com
|  | 21398 | MAXILLY-SUR-SAONE | 1 | 1 | P | GD0196 | AUXONNE | 21473001 | DIJON-LONGVIC | H1 | GRDF | GRDF | aad-guichet-telereleve-quotidienne@grdf.fr |  |  |  | GDFT | NATRAN | 3 | H | 3 | BOURGOGNE | 123.58 | NATRAN | acces-reseau-accueil@natrangroupe.com
|  | 21404 | MENETREUX-LE-PITOIS | 1 | 1 | P | GD0179 | VENAREY-LES-LAUMES | 21473001 | DIJON-LONGVIC | H1 | GRDF | GRDF | aad-guichet-telereleve-quotidienne@grdf.fr |  |  |  | GDFT | NATRAN | 1 | H | 5 | BOURGOGNE | 123.58 | NATRAN | acces-reseau-accueil@natrangroupe.com
|  | 21408 | MESSIGNY-ET-VANTOUX | 1 | 1 | P | GD0197 | DIJON | 21473001 | DIJON-LONGVIC | H1 | GRDF | GRDF | aad-guichet-telereleve-quotidienne@grdf.fr |  |  |  | GDFT | NATRAN | 10 | H | 1 | BOURGOGNE | 123.58 | NATRAN | acces-reseau-accueil@natrangroupe.com
|  | 21412 | MEURSAULT | 1 | 1 | P | GD0174 | BEAUNE | 21473001 | DIJON-LONGVIC | H1 | GRDF | GRDF | aad-guichet-telereleve-quotidienne@grdf.fr |  |  |  | GDFT | NATRAN | 2 | H | 5 | BOURGOGNE | 123.58 | NATRAN | acces-reseau-accueil@natrangroupe.com
|  | 21416 | MIREBEAU-SUR-BEZE | 1 | 1 | P | GD0208 | MIREBEAU-SUR-BEZE | 21473001 | DIJON-LONGVIC | H1 | GRDF | GRDF | aad-guichet-telereleve-quotidienne@grdf.fr |  |  |  | GDFT | NATRAN | 1 | H | 9 | BOURGOGNE | 123.58 | NATRAN | acces-reseau-accueil@natrangroupe.com
|  | 21423 | MONTAGNY-LES-BEAUNE | 1 | 1 | P | GD0174 | BEAUNE | 21473001 | DIJON-LONGVIC | H1 | GRDF | GRDF | aad-guichet-telereleve-quotidienne@grdf.fr |  |  |  | GDFT | NATRAN | 2 | H | 5 | BOURGOGNE | 123.58 | NATRAN | acces-reseau-accueil@natrangroupe.com
|  | 21425 | MONTBARD | 1 | 1 | P | GD0180 | MONTBARD | 21473001 | DIJON-LONGVIC | H1 | GRDF | GRDF | aad-guichet-telereleve-quotidienne@grdf.fr |  |  |  | GDFT | NATRAN | 1 | H | 7 | BOURGOGNE | 123.58 | NATRAN | acces-reseau-accueil@natrangroupe.com
|  | 21428 | MONTHELIE | 1 | 1 | P | GD0174 | BEAUNE | 21473001 | DIJON-LONGVIC | H1 | GRDF | GRDF | aad-guichet-telereleve-quotidienne@grdf.fr |  |  |  | GDFT | NATRAN | 2 | H | 5 | BOURGOGNE | 123.58 | NATRAN | acces-reseau-accueil@natrangroupe.com
|  | 21442 | MOREY-SAINT-DENIS | 1 | 1 | P | GD0174 | BEAUNE | 21473001 | DIJON-LONGVIC | H1 | GRDF | GRDF | aad-guichet-telereleve-quotidienne@grdf.fr |  |  |  | GDFT | NATRAN | 2 | H | 5 | BOURGOGNE | 123.58 | NATRAN | acces-reseau-accueil@natrangroupe.com
21452 | NEUILLY-CRIMOLOIS | 21452 | NEUILLY-LES-DIJON | 1 | 1 | P | GD0197 | DIJON | 21473001 | DIJON-LONGVIC | H1 | GRDF | GRDF | aad-guichet-telereleve-quotidienne@grdf.fr |  |  |  | GDFT | NATRAN | 10 | H | 1 | BOURGOGNE | 123.58 | NATRAN | acces-reseau-accueil@natrangroupe.com
|  | 21458 | NOIRON-SOUS-GEVREY | 1 | 1 | P | GD0194 | GENLIS | 21473001 | DIJON-LONGVIC | H1 | GRDF | GRDF | aad-guichet-telereleve-quotidienne@grdf.fr |  |  |  | GDFT | NATRAN | 6 | H | 1 | BOURGOGNE | 123.58 | NATRAN | acces-reseau-accueil@natrangroupe.com
|  | 21461 | NOLAY | 1 | 1 | P | GD0201 | CHALON-SUR-SAONE | 21473001 | DIJON-LONGVIC | H1 | GRDF | GRDF | aad-guichet-telereleve-quotidienne@grdf.fr |  |  |  | GDFT | NATRAN | 12 | H | 1 | BOURGOGNE | 123.58 | NATRAN | acces-reseau-accueil@natrangroupe.com
|  | 21462 | NORGES-LA-VILLE | 1 | 1 | P | GD0194 | GENLIS | 21473001 | DIJON-LONGVIC | H1 | GRDF | GRDF | aad-guichet-telereleve-quotidienne@grdf.fr |  |  |  | GDFT | NATRAN | 6 | H | 1 | BOURGOGNE | 123.58 | NATRAN | acces-reseau-accueil@natrangroupe.com
|  | 21464 | NUITS-SAINT-GEORGES | 1 | 1 | P | GD0174 | BEAUNE | 21473001 | DIJON-LONGVIC | H1 | GRDF | GRDF | aad-guichet-telereleve-quotidienne@grdf.fr |  |  |  | GDFT | NATRAN | 2 | H | 5 | BOURGOGNE | 123.58 | NATRAN | acces-reseau-accueil@natrangroupe.com
|  | 21469 | ORGEUX | 1 | 1 | P | GD0197 | DIJON | 21473001 | DIJON-LONGVIC | H1 | GRDF | GRDF | aad-guichet-telereleve-quotidienne@grdf.fr |  |  |  | GDFT | NATRAN | 10 | H | 1 | BOURGOGNE | 123.58 | NATRAN | acces-reseau-accueil@natrangroupe.com
|  | 21473 | OUGES | 1 | 1 | P | GD0197 | DIJON | 21473001 | DIJON-LONGVIC | H1 | GRDF | GRDF | aad-guichet-telereleve-quotidienne@grdf.fr |  |  |  | GDFT | NATRAN | 10 | H | 1 | BOURGOGNE | 123.58 | NATRAN | acces-reseau-accueil@natrangroupe.com
|  | 21481 | PERRIGNY-LES-DIJON | 1 | 1 | P | GD0197 | DIJON | 21473001 | DIJON-LONGVIC | H1 | GRDF | GRDF | aad-guichet-telereleve-quotidienne@grdf.fr |  |  |  | GDFT | NATRAN | 10 | H | 1 | BOURGOGNE | 123.58 | NATRAN | acces-reseau-accueil@natrangroupe.com
|  | 21485 | PLOMBIERES-LES-DIJON | 1 | 1 | P | GD0197 | DIJON | 21473001 | DIJON-LONGVIC | H1 | GRDF | GRDF | aad-guichet-telereleve-quotidienne@grdf.fr |  |  |  | GDFT | NATRAN | 10 | H | 1 | BOURGOGNE | 123.58 | NATRAN | acces-reseau-accueil@natrangroupe.com
21352 | LONGEAULT-PLUVAULT | 21486 | PLUVAULT | 1 | 1 | P | GD0194 | GENLIS | 21473001 | DIJON-LONGVIC | H1 | GRDF | GRDF | aad-guichet-telereleve-quotidienne@grdf.fr |  |  |  | GDFT | NATRAN | 6 | H | 1 | BOURGOGNE | 123.58 | NATRAN | acces-reseau-accueil@natrangroupe.com
|  | 21487 | PLUVET | 1 | 1 | P | GD0194 | GENLIS | 21473001 | DIJON-LONGVIC | H1 | GRDF | GRDF | aad-guichet-telereleve-quotidienne@grdf.fr |  |  |  | GDFT | NATRAN | 6 | H | 1 | BOURGOGNE | 123.58 | NATRAN | acces-reseau-accueil@natrangroupe.com
|  | 21492 | POMMARD | 1 | 1 | P | GD0174 | BEAUNE | 21473001 | DIJON-LONGVIC | H1 | GRDF | GRDF | aad-guichet-telereleve-quotidienne@grdf.fr |  |  |  | GDFT | NATRAN | 2 | H | 5 | BOURGOGNE | 123.58 | NATRAN | acces-reseau-accueil@natrangroupe.com
|  | 21493 | PONCEY-LES-ATHEE | 1 | 1 | P | GD0196 | AUXONNE | 21473001 | DIJON-LONGVIC | H1 | GRDF | GRDF | aad-guichet-telereleve-quotidienne@grdf.fr |  |  |  | GDFT | NATRAN | 3 | H | 3 | BOURGOGNE | 123.58 | NATRAN | acces-reseau-accueil@natrangroupe.com
|  | 21496 | PONTAILLER-SUR-SAONE | 1 | 1 | P | GD0196 | AUXONNE | 21473001 | DIJON-LONGVIC | H1 | GRDF | GRDF | aad-guichet-telereleve-quotidienne@grdf.fr |  |  |  | GDFT | NATRAN | 3 | H | 3 | BOURGOGNE | 123.58 | NATRAN | acces-reseau-accueil@natrangroupe.com
|  | 21506 | PREMEAUX-PRISSEY | 1 | 1 | P | GD0174 | BEAUNE | 21473001 | DIJON-LONGVIC | H1 | GRDF | GRDF | aad-guichet-telereleve-quotidienne@grdf.fr |  |  |  | GDFT | NATRAN | 2 | H | 5 | BOURGOGNE | 123.58 | NATRAN | acces-reseau-accueil@natrangroupe.com
|  | 21512 | PULIGNY-MONTRACHET | 1 | 1 | P | GD0174 | BEAUNE | 21473001 | DIJON-LONGVIC | H1 | GRDF | GRDF | aad-guichet-telereleve-quotidienne@grdf.fr |  |  |  | GDFT | NATRAN | 2 | H | 5 | BOURGOGNE | 123.58 | NATRAN | acces-reseau-accueil@natrangroupe.com
|  | 21515 | QUETIGNY | 1 | 1.75 | P | GD0197 | DIJON | 21473001 | DIJON-LONGVIC | H1 | GRDF | GRDF | aad-guichet-telereleve-quotidienne@grdf.fr |  |  |  | GDFT | NATRAN | 10 | H | 1 | BOURGOGNE | 123.58 | NATRAN | acces-reseau-accueil@natrangroupe.com
|  | 21521 | REMILLY-SUR-TILLE | 1 | 1 | P | GD0197 | DIJON | 21473001 | DIJON-LONGVIC | H1 | GRDF | GRDF | aad-guichet-telereleve-quotidienne@grdf.fr |  |  |  | GDFT | NATRAN | 10 | H | 1 | BOURGOGNE | 123.58 | NATRAN | acces-reseau-accueil@natrangroupe.com
|  | 21532 | ROUVRES-EN-PLAINE | 1 | 1 | P | GD0194 | GENLIS | 21473001 | DIJON-LONGVIC | H1 | GRDF | GRDF | aad-guichet-telereleve-quotidienne@grdf.fr |  |  |  | GDFT | NATRAN | 6 | H | 1 | BOURGOGNE | 123.58 | NATRAN | acces-reseau-accueil@natrangroupe.com
|  | 21535 | RUFFEY-LES-ECHIREY | 1 | 1 | P | GD0197 | DIJON | 21473001 | DIJON-LONGVIC | H1 | GRDF | GRDF | aad-guichet-telereleve-quotidienne@grdf.fr |  |  |  | GDFT | NATRAN | 10 | H | 1 | BOURGOGNE | 123.58 | NATRAN | acces-reseau-accueil@natrangroupe.com
|  | 21540 | SAINT-APOLLINAIRE | 1 | 1.75 | P | GD0197 | DIJON | 21473001 | DIJON-LONGVIC | H1 | GRDF | GRDF | aad-guichet-telereleve-quotidienne@grdf.fr |  |  |  | GDFT | NATRAN | 10 | H | 1 | BOURGOGNE | 123.58 | NATRAN | acces-reseau-accueil@natrangroupe.com
|  | 21545 | SAINTE-COLOMBE-SUR-SEINE | 1 | 1 | P | GD0177 | CHATILLON-SUR-SEINE | 21473001 | DIJON-LONGVIC | H1 | GRDF | GRDF | aad-guichet-telereleve-quotidienne@grdf.fr |  |  |  | GDFT | NATRAN | 2 | H | 3 | LANGRES | 123.58 | NATRAN | acces-reseau-accueil@natrangroupe.com
|  | 21554 | SAINT-JEAN-DE-LOSNE | 1 | 1.75 | P | GD0196 | AUXONNE | 21473001 | DIJON-LONGVIC | H1 | GRDF | GRDF | aad-guichet-telereleve-quotidienne@grdf.fr |  |  |  | GDFT | NATRAN | 3 | H | 3 | BOURGOGNE | 123.58 | NATRAN | acces-reseau-accueil@natrangroupe.com
|  | 21555 | SAINT-JULIEN | 1 | 1 | P | GD0194 | GENLIS | 21473001 | DIJON-LONGVIC | H1 | GRDF | GRDF | aad-guichet-telereleve-quotidienne@grdf.fr |  |  |  | GDFT | NATRAN | 6 | H | 1 | BOURGOGNE | 123.58 | NATRAN | acces-reseau-accueil@natrangroupe.com
|  | 21558 | SAINTE-MARIE-LA-BLANCHE | 1 | 1 | P | GD0232 | SAINT-LOUP-DE-LA-SALLE | 21473001 | DIJON-LONGVIC | H1 | GRDF | GRDF | aad-guichet-telereleve-quotidienne@grdf.fr |  |  |  | GDFT | NATRAN | 1 | H | 3 | BOURGOGNE | 123.58 | NATRAN | acces-reseau-accueil@natrangroupe.com
|  | 21577 | SAINT-USAGE | 1 | 1 | P | GD0196 | AUXONNE | 21473001 | DIJON-LONGVIC | H1 | GRDF | GRDF | aad-guichet-telereleve-quotidienne@grdf.fr |  |  |  | GDFT | NATRAN | 3 | H | 3 | BOURGOGNE | 123.58 | NATRAN | acces-reseau-accueil@natrangroupe.com
|  | 21582 | SANTENAY | 1 | 1 | P | GD0174 | BEAUNE | 21473001 | DIJON-LONGVIC | H1 | GRDF | GRDF | aad-guichet-telereleve-quotidienne@grdf.fr |  |  |  | GDFT | NATRAN | 2 | H | 5 | BOURGOGNE | 123.58 | NATRAN | acces-reseau-accueil@natrangroupe.com
|  | 21585 | SAULON-LA-CHAPELLE | 1 | 1 | P | GD0194 | GENLIS | 21473001 | DIJON-LONGVIC | H1 | GRDF | GRDF | aad-guichet-telereleve-quotidienne@grdf.fr |  |  |  | GDFT | NATRAN | 6 | H | 1 | BOURGOGNE | 123.58 | NATRAN | acces-reseau-accueil@natrangroupe.com
|  | 21586 | SAULON-LA-RUE | 1 | 1 | P | GD0197 | DIJON | 21473001 | DIJON-LONGVIC | H1 | GRDF | GRDF | aad-guichet-telereleve-quotidienne@grdf.fr |  |  |  | GDFT | NATRAN | 10 | H | 1 | BOURGOGNE | 123.58 | NATRAN | acces-reseau-accueil@natrangroupe.com
|  | 21590 | SAVIGNY-LES-BEAUNE | 1 | 1 | P | GD0174 | BEAUNE | 21473001 | DIJON-LONGVIC | H1 | GRDF | GRDF | aad-guichet-telereleve-quotidienne@grdf.fr |  |  |  | GDFT | NATRAN | 2 | H | 5 | BOURGOGNE | 123.58 | NATRAN | acces-reseau-accueil@natrangroupe.com
|  | 21591 | SAVIGNY-LE-SEC | 1 | 1 | P | GD0194 | GENLIS | 21473001 | DIJON-LONGVIC | H1 | GRDF | GRDF | aad-guichet-telereleve-quotidienne@grdf.fr |  |  |  | GDFT | NATRAN | 6 | H | 1 | BOURGOGNE | 123.58 | NATRAN | acces-reseau-accueil@natrangroupe.com
|  | 21599 | SELONGEY | 1 | 1 | P | GD0230 | SELONGEY | 21473001 | DIJON-LONGVIC | H1 | GRDF | GRDF | aad-guichet-telereleve-quotidienne@grdf.fr |  |  |  | GDFT | NATRAN | 1 | H | 0 | LANGRES | 123.58 | NATRAN | acces-reseau-accueil@natrangroupe.com
|  | 21603 | SEMUR-EN-AUXOIS | 1 | 1 | P | GD0193 | SEMUR-EN-AUXOIS | 21473001 | DIJON-LONGVIC | H1 | GRDF | GRDF | aad-guichet-telereleve-quotidienne@grdf.fr |  |  |  | GDFT | NATRAN | 1 | H | 8 | BOURGOGNE | 123.58 | NATRAN | acces-reseau-accueil@natrangroupe.com
|  | 21605 | SENNECEY-LES-DIJON | 1 | 1.75 | P | GD0197 | DIJON | 21473001 | DIJON-LONGVIC | H1 | GRDF | GRDF | aad-guichet-telereleve-quotidienne@grdf.fr |  |  |  | GDFT | NATRAN | 10 | H | 1 | BOURGOGNE | 123.58 | NATRAN | acces-reseau-accueil@natrangroupe.com
|  | 21606 | LADOIX-SERRIGNY | 1 | 1 | P | GD0174 | BEAUNE | 21473001 | DIJON-LONGVIC | H1 | GRDF | GRDF | aad-guichet-telereleve-quotidienne@grdf.fr |  |  |  | GDFT | NATRAN | 2 | H | 5 | BOURGOGNE | 123.58 | NATRAN | acces-reseau-accueil@natrangroupe.com
|  | 21607 | SEURRE | 1 | 1 | P | GD0200 | SEURRE | 21473001 | DIJON-LONGVIC | H1 | GRDF | GRDF | aad-guichet-telereleve-quotidienne@grdf.fr |  |  |  | GDFT | NATRAN | 1 | H | 3 | BOURGOGNE | 123.58 | NATRAN | acces-reseau-accueil@natrangroupe.com
|  | 21609 | SOIRANS | 1 | 1 | P | GD0229 | SOIRANS | 21473001 | DIJON-LONGVIC | H1 | GRDF | GRDF | aad-guichet-telereleve-quotidienne@grdf.fr |  |  |  | GDFT | NATRAN | 1 | H | 1 | BOURGOGNE | 123.58 | NATRAN | acces-reseau-accueil@natrangroupe.com
|  | 21616 | TAILLY | 1 | 1 | P | GD0174 | BEAUNE | 21473001 | DIJON-LONGVIC | H1 | GRDF | GRDF | aad-guichet-telereleve-quotidienne@grdf.fr |  |  |  | GDFT | NATRAN | 2 | H | 5 | BOURGOGNE | 123.58 | NATRAN | acces-reseau-accueil@natrangroupe.com
|  | 21617 | TALANT | 1 | 1.75 | P | GD0197 | DIJON | 21473001 | DIJON-LONGVIC | H1 | GRDF | GRDF | aad-guichet-telereleve-quotidienne@grdf.fr |  |  |  | GDFT | NATRAN | 10 | H | 1 | BOURGOGNE | 123.58 | NATRAN | acces-reseau-accueil@natrangroupe.com
21623 | TART | 21623 | TART-LE-HAUT | 1 | 1 | P | GD0194 | GENLIS | 21473001 | DIJON-LONGVIC | H1 | GRDF | GRDF | aad-guichet-telereleve-quotidienne@grdf.fr |  |  |  | GDFT | NATRAN | 6 | H | 1 | BOURGOGNE | 123.58 | NATRAN | acces-reseau-accueil@natrangroupe.com
|  | 21632 | THOREY-EN-PLAINE | 1 | 1 | P | GD0194 | GENLIS | 21473001 | DIJON-LONGVIC | H1 | GRDF | GRDF | aad-guichet-telereleve-quotidienne@grdf.fr |  |  |  | GDFT | NATRAN | 6 | H | 1 | BOURGOGNE | 123.58 | NATRAN | acces-reseau-accueil@natrangroupe.com
|  | 21638 | TIL-CHATEL | 1 | 1 | P | GD0195 | IS-SUR-TILLE | 21473001 | DIJON-LONGVIC | H1 | GRDF | GRDF | aad-guichet-telereleve-quotidienne@grdf.fr |  |  |  | GDFT | NATRAN | 1 | H | 10 | BOURGOGNE | 123.58 | NATRAN | acces-reseau-accueil@natrangroupe.com
|  | 21639 | TILLENAY | 1 | 1 | P | GD0196 | AUXONNE | 21473001 | DIJON-LONGVIC | H1 | GRDF | GRDF | aad-guichet-telereleve-quotidienne@grdf.fr |  |  |  | GDFT | NATRAN | 3 | H | 3 | BOURGOGNE | 123.58 | NATRAN | acces-reseau-accueil@natrangroupe.com
|  | 21647 | TRUGNY | 1 | 1 | P | GD0200 | SEURRE | 21473001 | DIJON-LONGVIC | H1 | GRDF | GRDF | aad-guichet-telereleve-quotidienne@grdf.fr |  |  |  | GDFT | NATRAN | 1 | H | 3 | BOURGOGNE | 123.58 | NATRAN | acces-reseau-accueil@natrangroupe.com
|  | 21656 | VARANGES | 1 | 1 | P | GD0194 | GENLIS | 21473001 | DIJON-LONGVIC | H1 | GRDF | GRDF | aad-guichet-telereleve-quotidienne@grdf.fr |  |  |  | GDFT | NATRAN | 6 | H | 1 | BOURGOGNE | 123.58 | NATRAN | acces-reseau-accueil@natrangroupe.com
|  | 21657 | VAROIS-ET-CHAIGNOT | 1 | 1 | P | GD0197 | DIJON | 21473001 | DIJON-LONGVIC | H1 | GRDF | GRDF | aad-guichet-telereleve-quotidienne@grdf.fr |  |  |  | GDFT | NATRAN | 10 | H | 1 | BOURGOGNE | 123.58 | NATRAN | acces-reseau-accueil@natrangroupe.com
|  | 21661 | VELARS-SUR-OUCHE | 1 | 1 | P | GD0197 | DIJON | 21473001 | DIJON-LONGVIC | H1 | GRDF | GRDF | aad-guichet-telereleve-quotidienne@grdf.fr |  |  |  | GDFT | NATRAN | 10 | H | 1 | BOURGOGNE | 123.58 | NATRAN | acces-reseau-accueil@natrangroupe.com
|  | 21663 | VENAREY-LES-LAUMES | 1 | 1 | P | GD0179 | VENAREY-LES-LAUMES | 21473001 | DIJON-LONGVIC | H1 | GRDF | GRDF | aad-guichet-telereleve-quotidienne@grdf.fr |  |  |  | GDFT | NATRAN | 1 | H | 5 | BOURGOGNE | 123.58 | NATRAN | acces-reseau-accueil@natrangroupe.com
|  | 21684 | VIGNOLES | 1 | 1 | P | GD0174 | BEAUNE | 21473001 | DIJON-LONGVIC | H1 | GRDF | GRDF | aad-guichet-telereleve-quotidienne@grdf.fr |  |  |  | GDFT | NATRAN | 2 | H | 5 | BOURGOGNE | 123.58 | NATRAN | acces-reseau-accueil@natrangroupe.com
|  | 21699 | VILLERS-LES-POTS | 1 | 1 | P | GD0196 | AUXONNE | 21473001 | DIJON-LONGVIC | H1 | GRDF | GRDF | aad-guichet-telereleve-quotidienne@grdf.fr |  |  |  | GDFT | NATRAN | 3 | H | 3 | BOURGOGNE | 123.58 | NATRAN | acces-reseau-accueil@natrangroupe.com
|  | 21712 | VOLNAY | 1 | 1 | P | GD0174 | BEAUNE | 21473001 | DIJON-LONGVIC | H1 | GRDF | GRDF | aad-guichet-telereleve-quotidienne@grdf.fr |  |  |  | GDFT | NATRAN | 2 | H | 5 | BOURGOGNE | 123.58 | NATRAN | acces-reseau-accueil@natrangroupe.com
|  | 21713 | VONGES | 1 | 1 | P | GD0196 | AUXONNE | 21473001 | DIJON-LONGVIC | H1 | GRDF | GRDF | aad-guichet-telereleve-quotidienne@grdf.fr |  |  |  | GDFT | NATRAN | 3 | H | 3 | BOURGOGNE | 123.58 | NATRAN | acces-reseau-accueil@natrangroupe.com
|  | 21714 | VOSNE-ROMANEE | 1 | 1 | P | GD0174 | BEAUNE | 21473001 | DIJON-LONGVIC | H1 | GRDF | GRDF | aad-guichet-telereleve-quotidienne@grdf.fr |  |  |  | GDFT | NATRAN | 2 | H | 5 | BOURGOGNE | 123.58 | NATRAN | acces-reseau-accueil@natrangroupe.com
|  | 21716 | VOUGEOT | 1 | 1 | P | GD0174 | BEAUNE | 21473001 | DIJON-LONGVIC | H1 | GRDF | GRDF | aad-guichet-telereleve-quotidienne@grdf.fr |  |  |  | GDFT | NATRAN | 2 | H | 5 | BOURGOGNE | 123.58 | NATRAN | acces-reseau-accueil@natrangroupe.com
|  | 22003 | AUCALEUC | 1 | 1 | P | GD0270 | DINAN | 35228001 | DINARD-LE-PLEURTUIT | H2 | GRDF | GRDF | aad-guichet-telereleve-quotidienne@grdf.fr |  |  |  | GDFT | NATRAN | 5 | H | 4 | BRETAGNE | 123.58 | NATRAN | acces-reseau-accueil@natrangroupe.com
|  | 22004 | BEGARD | 1 | 1 | P | GD0259 | BEGARD | 35228001 | DINARD-LE-PLEURTUIT | H2 | GRDF | GRDF | aad-guichet-telereleve-quotidienne@grdf.fr |  |  |  | GDFT | NATRAN | 1 | H | 10 | BRETAGNE | 123.58 | NATRAN | acces-reseau-accueil@natrangroupe.com
22055 | BINIC-ETABLES-SUR-MER | 22007 | BINIC | 1 | 1.75 | P | GD0263 | SAINT-BRIEUC | 35228001 | DINARD-LE-PLEURTUIT | H2 | GRDF | GRDF | aad-guichet-telereleve-quotidienne@grdf.fr |  |  |  | GDFT | NATRAN | 3 | H | 6 | BRETAGNE | 123.58 | NATRAN | acces-reseau-accueil@natrangroupe.com
|  | 22014 | BOURSEUL | 1 | 1 | P | GD0271 | CREHEN | 35228001 | DINARD-LE-PLEURTUIT | H2 | GRDF | GRDF | aad-guichet-telereleve-quotidienne@grdf.fr |  |  |  | GDFT | NATRAN | 1 | H | 9 | BRETAGNE | 123.58 | NATRAN | acces-reseau-accueil@natrangroupe.com
|  | 22020 | BROONS | 1 | 1 | P | GD0270 | DINAN | 35228001 | DINARD-LE-PLEURTUIT | H2 | GRDF | GRDF | aad-guichet-telereleve-quotidienne@grdf.fr |  |  |  | GDFT | NATRAN | 5 | H | 4 | BRETAGNE | 123.58 | NATRAN | acces-reseau-accueil@natrangroupe.com
|  | 22028 | CAMLEZ | 1 | 1 | P | GD0258 | LANNION | 35228001 | DINARD-LE-PLEURTUIT | H2 | GRDF | GRDF | aad-guichet-telereleve-quotidienne@grdf.fr |  |  |  | GDFT | NATRAN | 3 | H | 8 | BRETAGNE | 123.58 | NATRAN | acces-reseau-accueil@natrangroupe.com
|  | 22032 | CAULNES | 1 | 1 | P | GD0270 | DINAN | 35228001 | DINARD-LE-PLEURTUIT | H2 | GRDF | GRDF | aad-guichet-telereleve-quotidienne@grdf.fr |  |  |  | GDFT | NATRAN | 5 | H | 4 | BRETAGNE | 123.58 | NATRAN | acces-reseau-accueil@natrangroupe.com
22206 | CHATELAUDREN-PLOUAGAT | 22038 | CHATELAUDREN | 1 | 1.75 | P | GD0262 | CHATELAUDREN | 35228001 | DINARD-LE-PLEURTUIT | H2 | GRDF | GRDF | aad-guichet-telereleve-quotidienne@grdf.fr |  |  |  | GDFT | NATRAN | 1 | H | 8 | BRETAGNE | 123.58 | NATRAN | acces-reseau-accueil@natrangroupe.com
|  | 22042 | COATREVEN | 1 | 1 | P | GD0258 | LANNION | 35228001 | DINARD-LE-PLEURTUIT | H2 | GRDF | GRDF | aad-guichet-telereleve-quotidienne@grdf.fr |  |  |  | GDFT | NATRAN | 3 | H | 8 | BRETAGNE | 123.58 | NATRAN | acces-reseau-accueil@natrangroupe.com
22046 | LE MENE | 22046 | COLLINEE | 1 | 1 | 0.8138 | GD0269 | PLENEE-JUGON | 35228001 | DINARD-LE-PLEURTUIT | H2 | GRDF | GRDF | aad-guichet-telereleve-quotidienne@grdf.fr |  |  |  | GDFT | NATRAN | 1 | H | 5 | BRETAGNE | 123.58 | NATRAN | acces-reseau-accueil@natrangroupe.com | (*) Fusion de commune COLLINEE devient LE MENE 22046
|  | 22049 | CREHEN | 1 | 1 | P | GD0271 | CREHEN | 35228001 | DINARD-LE-PLEURTUIT | H2 | GRDF | GRDF | aad-guichet-telereleve-quotidienne@grdf.fr |  |  |  | GDFT | NATRAN | 1 | H | 9 | BRETAGNE | 123.58 | NATRAN | acces-reseau-accueil@natrangroupe.com
|  | 22050 | DINAN | 1 | 1.75 | P | GD0270 | DINAN | 35228001 | DINARD-LE-PLEURTUIT | H2 | GRDF | GRDF | aad-guichet-telereleve-quotidienne@grdf.fr |  |  |  | GDFT | NATRAN | 5 | H | 4 | BRETAGNE | 123.58 | NATRAN | acces-reseau-accueil@natrangroupe.com
22055 | BINIC-ETABLES-SUR-MER | 22055 | ETABLES-SUR-MER | 1 | 1.75 | P | GD0263 | SAINT-BRIEUC | 35228001 | DINARD-LE-PLEURTUIT | H2 | GRDF | GRDF | aad-guichet-telereleve-quotidienne@grdf.fr |  |  |  | GDFT | NATRAN | 3 | H | 6 | BRETAGNE | 123.58 | NATRAN | acces-reseau-accueil@natrangroupe.com
|  | 22067 | GRACES | 1 | 1 | P | GD0261 | GUINGAMP | 35228001 | DINARD-LE-PLEURTUIT | H2 | GRDF | GRDF | aad-guichet-telereleve-quotidienne@grdf.fr |  |  |  | GDFT | NATRAN | 1 | H | 7 | BRETAGNE | 123.58 | NATRAN | acces-reseau-accueil@natrangroupe.com
|  | 22070 | GUINGAMP | 1 | 1.75 | P | GD0261 | GUINGAMP | 35228001 | DINARD-LE-PLEURTUIT | H2 | GRDF | GRDF | aad-guichet-telereleve-quotidienne@grdf.fr |  |  |  | GDFT | NATRAN | 1 | H | 7 | BRETAGNE | 123.58 | NATRAN | acces-reseau-accueil@natrangroupe.com
|  | 22081 | HILLION | 1 | 1 | P | GD0263 | SAINT-BRIEUC | 35228001 | DINARD-LE-PLEURTUIT | H2 | GRDF | GRDF | aad-guichet-telereleve-quotidienne@grdf.fr |  |  |  | GDFT | NATRAN | 3 | H | 6 | BRETAGNE | 123.58 | NATRAN | acces-reseau-accueil@natrangroupe.com
|  | 22090 | KERMARIA-SULARD | 1 | 1 | P | GD0258 | LANNION | 35228001 | DINARD-LE-PLEURTUIT | H2 | GRDF | GRDF | aad-guichet-telereleve-quotidienne@grdf.fr |  |  |  | GDFT | NATRAN | 3 | H | 8 | BRETAGNE | 123.58 | NATRAN | acces-reseau-accueil@natrangroupe.com
22093 | LAMBALLE-ARMOR | 22093 | LAMBALLE | 1 | 1 | P | GD0268 | LAMBALLE | 35228001 | DINARD-LE-PLEURTUIT | H2 | GRDF | GRDF | aad-guichet-telereleve-quotidienne@grdf.fr |  |  |  | GDFT | NATRAN | 2 | H | 7 | BRETAGNE | 123.58 | NATRAN | acces-reseau-accueil@natrangroupe.com
|  | 22099 | LANFAINS | 1 | 1 | P | GD0263 | SAINT-BRIEUC | 35228001 | DINARD-LE-PLEURTUIT | H2 | GRDF | GRDF | aad-guichet-telereleve-quotidienne@grdf.fr |  |  |  | GDFT | NATRAN | 3 | H | 6 | BRETAGNE | 123.58 | NATRAN | acces-reseau-accueil@natrangroupe.com
|  | 22101 | LANGOAT | 2(*) | 1 | 1.2077 | GD0258 | LANNION | 35228001 | DINARD-LE-PLEURTUIT | H2 | GRDF | GRDF | aad-guichet-telereleve-quotidienne@grdf.fr | GRDF | GRDF(*) | aad-guichet-telereleve-quotidienne@grdf.fr | GDFT | NATRAN | 3 | H | 8 | BRETAGNE | 123.58 | NATRAN | acces-reseau-accueil@natrangroupe.com | (*) PITD de la commune de rang 1 en amont : GD0258 / LANNION
|  | 22106 | LANGUEUX | 1 | 1.75 | P | GD0263 | SAINT-BRIEUC | 35228001 | DINARD-LE-PLEURTUIT | H2 | GRDF | GRDF | aad-guichet-telereleve-quotidienne@grdf.fr |  |  |  | GDFT | NATRAN | 3 | H | 6 | BRETAGNE | 123.58 | NATRAN | acces-reseau-accueil@natrangroupe.com
|  | 22113 | LANNION | 1 | 1.75 | P | GD0258 | LANNION | 35228001 | DINARD-LE-PLEURTUIT | H2 | GRDF | GRDF | aad-guichet-telereleve-quotidienne@grdf.fr |  |  |  | GDFT | NATRAN | 3 | H | 8 | BRETAGNE | 123.58 | NATRAN | acces-reseau-accueil@natrangroupe.com
|  | 22118 | LANVALLAY | 1 | 1 | P | GD0270 | DINAN | 35228001 | DINARD-LE-PLEURTUIT | H2 | GRDF | GRDF | aad-guichet-telereleve-quotidienne@grdf.fr |  |  |  | GDFT | NATRAN | 5 | H | 4 | BRETAGNE | 123.58 | NATRAN | acces-reseau-accueil@natrangroupe.com
22050 | DINAN | 22123 | LEHON | 1 | 1.75 | P | GD0270 | DINAN | 35228001 | DINARD-LE-PLEURTUIT | H2 | GRDF | GRDF | aad-guichet-telereleve-quotidienne@grdf.fr |  |  |  | GDFT | NATRAN | 5 | H | 4 | BRETAGNE | 123.58 | NATRAN | acces-reseau-accueil@natrangroupe.com
|  | 22127 | LEZARDRIEUX | 2(*) | 1 | 1.2077 | GD0258 | LANNION | 35228001 | DINARD-LE-PLEURTUIT | H2 | GRDF | GRDF | aad-guichet-telereleve-quotidienne@grdf.fr | GRDF | GRDF | aad-guichet-telereleve-quotidienne@grdf.fr | GDFT | NATRAN | 3 | H | 8 | BRETAGNE | 123.58 | NATRAN | acces-reseau-accueil@natrangroupe.com | (*) PITD de la commune de rang 1 en amont : GD0258 / LANNION
|  | 22134 | LOUANNEC | 1 | 1 | P | GD0258 | LANNION | 35228001 | DINARD-LE-PLEURTUIT | H2 | GRDF | GRDF | aad-guichet-telereleve-quotidienne@grdf.fr |  |  |  | GDFT | NATRAN | 3 | H | 8 | BRETAGNE | 123.58 | NATRAN | acces-reseau-accueil@natrangroupe.com
|  | 22136 | LOUDEAC | 1 | 1 | P | GD0265 | LOUDEAC | 35228001 | DINARD-LE-PLEURTUIT | H2 | GRDF | GRDF | aad-guichet-telereleve-quotidienne@grdf.fr |  |  |  | GDFT | NATRAN | 1 | H | 7 | BRETAGNE | 123.58 | NATRAN | acces-reseau-accueil@natrangroupe.com
|  | 22152 | MINIHY-TREGUIER | 1 | 1 | P | GD0258 | LANNION | 35228001 | DINARD-LE-PLEURTUIT | H2 | GRDF | GRDF | aad-guichet-telereleve-quotidienne@grdf.fr |  |  |  | GDFT | NATRAN | 3 | H | 8 | BRETAGNE | 123.58 | NATRAN | acces-reseau-accueil@natrangroupe.com
|  | 22160 | NOYAL | 2(*) | 1 | 1.3847 | GD0268 | LAMBALLE | 35228001 | DINARD-LE-PLEURTUIT | H2 | GRDF | GRDF | aad-guichet-telereleve-quotidienne@grdf.fr | GRDF | GRDF | aad-guichet-telereleve-quotidienne@grdf.fr | GDFT | NATRAN | 2 | H | 7 | BRETAGNE | 123.58 | NATRAN | acces-reseau-accueil@natrangroupe.com | (*) PITD de la commune de rang 1 en amont : GD0268- LAMBALLE
|  | 22161 | PABU | 1 | 1 | P | GD0261 | GUINGAMP | 35228001 | DINARD-LE-PLEURTUIT | H2 | GRDF | GRDF | aad-guichet-telereleve-quotidienne@grdf.fr |  |  |  | GDFT | NATRAN | 1 | H | 7 | BRETAGNE | 123.58 | NATRAN | acces-reseau-accueil@natrangroupe.com
|  | 22162 | PAIMPOL | 1 | 1 | P | GD0260 | PAIMPOL | 35228001 | DINARD-LE-PLEURTUIT | H2 | GRDF | GRDF | aad-guichet-telereleve-quotidienne@grdf.fr |  |  |  | GDFT | NATRAN | 2 | H | 10 | BRETAGNE | 123.58 | NATRAN | acces-reseau-accueil@natrangroupe.com
|  | 22166 | PENVENAN | 1 | 1 | P | GD0258 | LANNION | 35228001 | DINARD-LE-PLEURTUIT | H2 | GRDF | GRDF | aad-guichet-telereleve-quotidienne@grdf.fr |  |  |  | GDFT | NATRAN | 3 | H | 8 | BRETAGNE | 123.58 | NATRAN | acces-reseau-accueil@natrangroupe.com
|  | 22168 | PERROS-GUIREC | 1 | 1.75 | P | GD0258 | LANNION | 35228001 | DINARD-LE-PLEURTUIT | H2 | GRDF | GRDF | aad-guichet-telereleve-quotidienne@grdf.fr |  |  |  | GDFT | NATRAN | 3 | H | 8 | BRETAGNE | 123.58 | NATRAN | acces-reseau-accueil@natrangroupe.com
|  | 22171 | PLAINTEL | 1 | 1 | P | GD0263 | SAINT-BRIEUC | 35228001 | DINARD-LE-PLEURTUIT | H2 | GRDF | GRDF | aad-guichet-telereleve-quotidienne@grdf.fr |  |  |  | GDFT | NATRAN | 3 | H | 6 | BRETAGNE | 123.58 | NATRAN | acces-reseau-accueil@natrangroupe.com
|  | 22172 | PLANCOET | 1 | 1 | P | GD0271 | CREHEN | 35228001 | DINARD-LE-PLEURTUIT | H2 | GRDF | GRDF | aad-guichet-telereleve-quotidienne@grdf.fr |  |  |  | GDFT | NATRAN | 1 | H | 9 | BRETAGNE | 123.58 | NATRAN | acces-reseau-accueil@natrangroupe.com
|  | 22176 | PLEDRAN | 1 | 1 | P | GD0263 | SAINT-BRIEUC | 35228001 | DINARD-LE-PLEURTUIT | H2 | GRDF | GRDF | aad-guichet-telereleve-quotidienne@grdf.fr |  |  |  | GDFT | NATRAN | 3 | H | 6 | BRETAGNE | 123.58 | NATRAN | acces-reseau-accueil@natrangroupe.com
|  | 22178 | PLEHEDEL | 2(*) | 1 | 1.191 | GD0263 | SAINT-BRIEUC | 35228001 | DINARD-LE-PLEURTUIT | H2 | GRDF | GRDF | aad-guichet-telereleve-quotidienne@grdf.fr | GRDF | GRDF(*) | aad-guichet-telereleve-quotidienne@grdf.fr | GDFT | NATRAN | 3 | H | 6 | BRETAGNE | 123.58 | NATRAN | acces-reseau-accueil@natrangroupe.com | (*) (*)PITD de la commune de rang 1 en amont : GD0263 SAINT-QUAY-PORTRIEUX
|  | 22182 | PLELO | 1 | 1 | P | GD0262 | CHATELAUDREN | 35228001 | DINARD-LE-PLEURTUIT | H2 | GRDF | GRDF | aad-guichet-telereleve-quotidienne@grdf.fr |  |  |  | GDFT | NATRAN | 1 | H | 8 | BRETAGNE | 123.58 | NATRAN | acces-reseau-accueil@natrangroupe.com
|  | 22183 | PLEMET | 1 | 1 | P | GD0264 | PLEMET | 35228001 | DINARD-LE-PLEURTUIT | H2 | GRDF | GRDF | aad-guichet-telereleve-quotidienne@grdf.fr |  |  |  | GDFT | NATRAN | 1 | H | 10 | BRETAGNE | 123.58 | NATRAN | acces-reseau-accueil@natrangroupe.com
|  | 22185 | PLENEE-JUGON | 1 | 1 | P | GD0269 | PLENEE-JUGON | 35228001 | DINARD-LE-PLEURTUIT | H2 | GRDF | GRDF | aad-guichet-telereleve-quotidienne@grdf.fr |  |  |  | GDFT | NATRAN | 1 | H | 5 | BRETAGNE | 123.58 | NATRAN | acces-reseau-accueil@natrangroupe.com
|  | 22187 | PLERIN | 1 | 1.75 | P | GD0263 | SAINT-BRIEUC | 35228001 | DINARD-LE-PLEURTUIT | H2 | GRDF | GRDF | aad-guichet-telereleve-quotidienne@grdf.fr |  |  |  | GDFT | NATRAN | 3 | H | 6 | BRETAGNE | 123.58 | NATRAN | acces-reseau-accueil@natrangroupe.com
|  | 22190 | PLESLIN-TRIGAVOU | 1 | 1 | P | GD0270 | DINAN | 35228001 | DINARD-LE-PLEURTUIT | H2 | GRDF | GRDF | aad-guichet-telereleve-quotidienne@grdf.fr |  |  |  | GDFT | NATRAN | 5 | H | 4 | BRETAGNE | 123.58 | NATRAN | acces-reseau-accueil@natrangroupe.com
|  | 22193 | PLESTAN | 1 | 1 | P | GD0268 | LAMBALLE | 35228001 | DINARD-LE-PLEURTUIT | H2 | GRDF | GRDF | aad-guichet-telereleve-quotidienne@grdf.fr |  |  |  | GDFT | NATRAN | 2 | H | 7 | BRETAGNE | 123.58 | NATRAN | acces-reseau-accueil@natrangroupe.com
|  | 22195 | PLEUBIAN | 2(*) | 1 | 1.2077 | GD0258 | LANNION | 35228001 | DINARD-LE-PLEURTUIT | H2 | GRDF | GRDF | aad-guichet-telereleve-quotidienne@grdf.fr | GRDF | GRDF | aad-guichet-telereleve-quotidienne@grdf.fr | GDFT | NATRAN | 3 | H | 8 | BRETAGNE | 123.58 | NATRAN | acces-reseau-accueil@natrangroupe.com | (*) PITD de la commune de rang 1 en amont : GD0258 / LANNION
|  | 22196 | PLEUDANIEL | 2(*) | 1 | 1.2077 | GD0258 | LANNION | 35228001 | DINARD-LE-PLEURTUIT | H2 | GRDF | GRDF | aad-guichet-telereleve-quotidienne@grdf.fr | GRDF | GRDF(*) | aad-guichet-telereleve-quotidienne@grdf.fr | GDFT | NATRAN | 3 | H | 8 | BRETAGNE | 123.58 | NATRAN | acces-reseau-accueil@natrangroupe.com | (*) PITD de la commune de rang 1 en amont GD0258/LANNION
|  | 22197 | PLEUDIHEN-SUR-RANCE | 2(*) | 1 | 1.5627 | VO0001 | PLEUDIHEN | 35228001 | DINARD-LE-PLEURTUIT | H2 | GRDF | GRDF | aad-guichet-telereleve-quotidienne@grdf.fr | VECO | Pleudihen Distribution Gaz | contact@3f-distrib-gaz.fr | GDFT | NATRAN | 1 | H | 5 | BRETAGNE | 123.58 | NATRAN | acces-reseau-accueil@natrangroupe.com | (*) PITD de la commune de rang 1 en amont : GD0272 SAINT-MALO
|  | 22198 | PLEUMEUR-BODOU | 1 | 1 | P | GD0258 | LANNION | 35228001 | DINARD-LE-PLEURTUIT | H2 | GRDF | GRDF | aad-guichet-telereleve-quotidienne@grdf.fr |  |  |  | GDFT | NATRAN | 3 | H | 8 | BRETAGNE | 123.58 | NATRAN | acces-reseau-accueil@natrangroupe.com
|  | 22199 | PLEUMEUR-GAUTIER | 2(*) | 1 | 1.2077 | GD0258 | LANNION | 35228001 | DINARD-LE-PLEURTUIT | H2 | GRDF | GRDF | aad-guichet-telereleve-quotidienne@grdf.fr | GRDF | GRDF | aad-guichet-telereleve-quotidienne@grdf.fr | GDFT | NATRAN | 3 | H | 8 | BRETAGNE | 123.58 | NATRAN | acces-reseau-accueil@natrangroupe.com | (*) PITD de la commune de rang 1 en amont : GD0258 / LANNION
|  | 22204 | PLOEZAL | 1 | 1 | P | GD0260 | PAIMPOL | 35228001 | DINARD-LE-PLEURTUIT | H2 | GRDF | GRDF | aad-guichet-telereleve-quotidienne@grdf.fr |  |  |  | GDFT | NATRAN | 2 | H | 10 | BRETAGNE | 123.58 | NATRAN | acces-reseau-accueil@natrangroupe.com
22206 | CHATELAUDREN-PLOUAGAT | 22206 | PLOUAGAT | 1 | 1 | P | GD0262 | CHATELAUDREN | 35228001 | DINARD-LE-PLEURTUIT | H2 | GRDF | GRDF | aad-guichet-telereleve-quotidienne@grdf.fr |  |  |  | GDFT | NATRAN | 1 | H | 8 | BRETAGNE | 123.58 | NATRAN | acces-reseau-accueil@natrangroupe.com
|  | 22210 | PLOUBAZLANEC | 1 | 1 | P | GD0260 | PAIMPOL | 35228001 | DINARD-LE-PLEURTUIT | H2 | GRDF | GRDF | aad-guichet-telereleve-quotidienne@grdf.fr |  |  |  | GDFT | NATRAN | 2 | H | 10 | BRETAGNE | 123.58 | NATRAN | acces-reseau-accueil@natrangroupe.com
|  | 22211 | PLOUBEZRE | 1 | 1 | P | GD0258 | LANNION | 35228001 | DINARD-LE-PLEURTUIT | H2 | GRDF | GRDF | aad-guichet-telereleve-quotidienne@grdf.fr |  |  |  | GDFT | NATRAN | 3 | H | 8 | BRETAGNE | 123.58 | NATRAN | acces-reseau-accueil@natrangroupe.com
|  | 22212 | PLOUEC-DU-TRIEUX | 2(*) | 1 | 1.4323 | AZ0007 | PLOUEC-DU-TRIEUX | 35228001 | DINARD-LE-PLEURTUIT | H2 | GRDF | GRDF | aad-guichet-telereleve-quotidienne@grdf.fr | AZGN | Antargaz(*) | accueil-gaznat-grd@antargaz.fr | GDFT | NATRAN | 2 | H | 10 | BRETAGNE | 123.58 | NATRAN | acces-reseau-accueil@natrangroupe.com | (*) PITD de la commune de rang 1 en amont : GD0260 - PAIMPOL PITD de la commune de rang 1 en amont : GD0260 - PAIMPOL
|  | 22213 | PLOUER-SUR-RANCE | 1 | 1 | P | GD0270 | DINAN | 35228001 | DINARD-LE-PLEURTUIT | H2 | GRDF | GRDF | aad-guichet-telereleve-quotidienne@grdf.fr |  |  |  | GDFT | NATRAN | 5 | H | 4 | BRETAGNE | 123.58 | NATRAN | acces-reseau-accueil@natrangroupe.com
|  | 22215 | PLOUFRAGAN | 1 | 1.75 | P | GD0263 | SAINT-BRIEUC | 35228001 | DINARD-LE-PLEURTUIT | H2 | GRDF | GRDF | aad-guichet-telereleve-quotidienne@grdf.fr |  |  |  | GDFT | NATRAN | 3 | H | 6 | BRETAGNE | 123.58 | NATRAN | acces-reseau-accueil@natrangroupe.com
|  | 22218 | PLOUGRESCANT | 1 | 1 | P | GD0258 | LANNION | 35228001 | DINARD-LE-PLEURTUIT | H2 | GRDF | GRDF | aad-guichet-telereleve-quotidienne@grdf.fr |  |  |  | GDFT | NATRAN | 3 | H | 8 | BRETAGNE | 123.58 | NATRAN | acces-reseau-accueil@natrangroupe.com
|  | 22220 | PLOUGUERNEVEL | 1 | 1 | P | GD0257 | CARHAIX-PLOUGUER | 35228001 | DINARD-LE-PLEURTUIT | H2 | GRDF | GRDF | aad-guichet-telereleve-quotidienne@grdf.fr |  |  |  | GDFT | NATRAN | 2 | H | 10 | BRETAGNE | 123.58 | NATRAN | acces-reseau-accueil@natrangroupe.com
|  | 22221 | PLOUGUIEL | 1 | 1 | P | GD0258 | LANNION | 35228001 | DINARD-LE-PLEURTUIT | H2 | GRDF | GRDF | aad-guichet-telereleve-quotidienne@grdf.fr |  |  |  | GDFT | NATRAN | 3 | H | 8 | BRETAGNE | 123.58 | NATRAN | acces-reseau-accueil@natrangroupe.com
|  | 22222 | PLOUHA | 2(*) | 1 | 1.273 | GD0263 | SAINT-BRIEUC | 35228001 | DINARD-LE-PLEURTUIT | H2 | GRDF | GRDF | aad-guichet-telereleve-quotidienne@grdf.fr | GRDF | GRDF | aad-guichet-telereleve-quotidienne@grdf.fr | GDFT | NATRAN | 3 | H | 6 | BRETAGNE | 123.58 | NATRAN | acces-reseau-accueil@natrangroupe.com | (*) PITD de la commune de rang 1 en amont : GD0263 SAINT-BRIEUC
|  | 22223 | PLOUISY | 1 | 1 | P | GD0261 | GUINGAMP | 35228001 | DINARD-LE-PLEURTUIT | H2 | GRDF | GRDF | aad-guichet-telereleve-quotidienne@grdf.fr |  |  |  | GDFT | NATRAN | 1 | H | 7 | BRETAGNE | 123.58 | NATRAN | acces-reseau-accueil@natrangroupe.com
|  | 22224 | PLOULEC'H | 1 | 1 | P | GD0258 | LANNION | 35228001 | DINARD-LE-PLEURTUIT | H2 | GRDF | GRDF | aad-guichet-telereleve-quotidienne@grdf.fr |  |  |  | GDFT | NATRAN | 3 | H | 8 | BRETAGNE | 123.58 | NATRAN | acces-reseau-accueil@natrangroupe.com
|  | 22225 | PLOUMAGOAR | 1 | 1 | P | GD0261 | GUINGAMP | 35228001 | DINARD-LE-PLEURTUIT | H2 | GRDF | GRDF | aad-guichet-telereleve-quotidienne@grdf.fr |  |  |  | GDFT | NATRAN | 1 | H | 7 | BRETAGNE | 123.58 | NATRAN | acces-reseau-accueil@natrangroupe.com
|  | 22232 | PLOURHAN | 1 | 1 | P | GD0263 | SAINT-BRIEUC | 35228001 | DINARD-LE-PLEURTUIT | H2 | GRDF | GRDF | aad-guichet-telereleve-quotidienne@grdf.fr |  |  |  | GDFT | NATRAN | 3 | H | 6 | BRETAGNE | 123.58 | NATRAN | acces-reseau-accueil@natrangroupe.com
|  | 22233 | PLOURIVO | 1 | 1 | P | GD0260 | PAIMPOL | 35228001 | DINARD-LE-PLEURTUIT | H2 | GRDF | GRDF | aad-guichet-telereleve-quotidienne@grdf.fr |  |  |  | GDFT | NATRAN | 2 | H | 10 | BRETAGNE | 123.58 | NATRAN | acces-reseau-accueil@natrangroupe.com
|  | 22234 | PLOUVARA | 1 | 1 | 0.9589 | GD0263 | SAINT-BRIEUC | 35228001 | DINARD-LE-PLEURTUIT | H2 | GRDF | GRDF | aad-guichet-telereleve-quotidienne@grdf.fr |  |  |  | GDFT | NATRAN | 3 | H | 6 | BRETAGNE | 123.58 | NATRAN | acces-reseau-accueil@natrangroupe.com
|  | 22237 | PLUDUNO | 1 | 1 | P | GD0271 | CREHEN | 35228001 | DINARD-LE-PLEURTUIT | H2 | GRDF | GRDF | aad-guichet-telereleve-quotidienne@grdf.fr |  |  |  | GDFT | NATRAN | 1 | H | 9 | BRETAGNE | 123.58 | NATRAN | acces-reseau-accueil@natrangroupe.com
|  | 22245 | PLUZUNET | 2(*) | 1 | 0.9356 | GD0259 | BEGARD | 35228001 | DINARD-LE-PLEURTUIT | H2 | GRDF | GRDF | aad-guichet-telereleve-quotidienne@grdf.fr | GRDF | GRDF(*) | aad-guichet-telereleve-quotidienne@grdf.fr | GDFT | NATRAN | 1 | H | 10 | BRETAGNE | 123.58 | NATRAN | acces-reseau-accueil@natrangroupe.com | (*) PITD de la commune de rang 1 en amont GD0259-BEGARD
22264 | LA ROCHE-JAUDY | 22247 | POMMERIT-JAUDY | 2(*) | 1 | 1.2077 | GD0258 | LANNION | 35228001 | DINARD-LE-PLEURTUIT | H2 | GRDF | GRDF | aad-guichet-telereleve-quotidienne@grdf.fr | GRDF | GRDF(*) | aad-guichet-telereleve-quotidienne@grdf.fr | GDFT | NATRAN | 3 | H | 8 | BRETAGNE | 123.58 | NATRAN | acces-reseau-accueil@natrangroupe.com | (*) PITD de la commune de rang 1 en amont : GD0258 / LANNION
|  | 22250 | PONTRIEUX | 1 | 1.75 | P | GD0260 | PAIMPOL | 35228001 | DINARD-LE-PLEURTUIT | H2 | GRDF | GRDF | aad-guichet-telereleve-quotidienne@grdf.fr |  |  |  | GDFT | NATRAN | 2 | H | 10 | BRETAGNE | 123.58 | NATRAN | acces-reseau-accueil@natrangroupe.com
|  | 22251 | PORDIC | 1 | 1 | P | GD0263 | SAINT-BRIEUC | 35228001 | DINARD-LE-PLEURTUIT | H2 | GRDF | GRDF | aad-guichet-telereleve-quotidienne@grdf.fr |  |  |  | GDFT | NATRAN | 3 | H | 6 | BRETAGNE | 123.58 | NATRAN | acces-reseau-accueil@natrangroupe.com
22264 | LA ROCHE-JAUDY | 22253 | POULDOURAN | 2(*) | 1 | 1.2077 | GD0258 | LANNION | 35228001 | DINARD-LE-PLEURTUIT | H2 | GRDF | GRDF | aad-guichet-telereleve-quotidienne@grdf.fr | GRDF | GRDF | aad-guichet-telereleve-quotidienne@grdf.fr | GDFT | NATRAN | 3 | H | 8 | BRETAGNE | 123.58 | NATRAN | acces-reseau-accueil@natrangroupe.com | (*) PITD de la commune de rang 1 en amont : GD0258 / LANNION
|  | 22256 | QUEMPER-GUEZENNEC | 1 | 1 | P | GD0260 | PAIMPOL | 35228001 | DINARD-LE-PLEURTUIT | H2 | GRDF | GRDF | aad-guichet-telereleve-quotidienne@grdf.fr |  |  |  | GDFT | NATRAN | 2 | H | 10 | BRETAGNE | 123.58 | NATRAN | acces-reseau-accueil@natrangroupe.com
|  | 22259 | QUEVERT | 1 | 1 | P | GD0270 | DINAN | 35228001 | DINARD-LE-PLEURTUIT | H2 | GRDF | GRDF | aad-guichet-telereleve-quotidienne@grdf.fr |  |  |  | GDFT | NATRAN | 5 | H | 4 | BRETAGNE | 123.58 | NATRAN | acces-reseau-accueil@natrangroupe.com
|  | 22262 | QUINTIN | 1 | 1.75 | P | GD0263 | SAINT-BRIEUC | 35228001 | DINARD-LE-PLEURTUIT | H2 | GRDF | GRDF | aad-guichet-telereleve-quotidienne@grdf.fr |  |  |  | GDFT | NATRAN | 3 | H | 6 | BRETAGNE | 123.58 | NATRAN | acces-reseau-accueil@natrangroupe.com
22264 | LA ROCHE-JAUDY | 22264 | LA ROCHE-DERRIEN | 2(*) | 1 | 1.2077 | GD0258 | LANNION | 35228001 | DINARD-LE-PLEURTUIT | H2 | GRDF | GRDF | aad-guichet-telereleve-quotidienne@grdf.fr | GRDF | GRDF | aad-guichet-telereleve-quotidienne@grdf.fr | GDFT | NATRAN | 3 | H | 8 | BRETAGNE | 123.58 | NATRAN | acces-reseau-accueil@natrangroupe.com | (*) PITD de la commune de rang 1 en amont : GD0258 / LANNION
|  | 22266 | ROSTRENEN | 1 | 1 | P | GD0257 | CARHAIX-PLOUGUER | 35228001 | DINARD-LE-PLEURTUIT | H2 | GRDF | GRDF | aad-guichet-telereleve-quotidienne@grdf.fr |  |  |  | GDFT | NATRAN | 2 | H | 10 | BRETAGNE | 123.58 | NATRAN | acces-reseau-accueil@natrangroupe.com
|  | 22272 | SAINT-AGATHON | 1 | 1 | P | GD0261 | GUINGAMP | 35228001 | DINARD-LE-PLEURTUIT | H2 | GRDF | GRDF | aad-guichet-telereleve-quotidienne@grdf.fr |  |  |  | GDFT | NATRAN | 1 | H | 7 | BRETAGNE | 123.58 | NATRAN | acces-reseau-accueil@natrangroupe.com
|  | 22277 | SAINT-BRANDAN | 1 | 1 | P | GD0263 | SAINT-BRIEUC | 35228001 | DINARD-LE-PLEURTUIT | H2 | GRDF | GRDF | aad-guichet-telereleve-quotidienne@grdf.fr |  |  |  | GDFT | NATRAN | 3 | H | 6 | BRETAGNE | 123.58 | NATRAN | acces-reseau-accueil@natrangroupe.com
|  | 22278 | SAINT-BRIEUC | 1 | 1.75 | P | GD0263 | SAINT-BRIEUC | 35228001 | DINARD-LE-PLEURTUIT | H2 | GRDF | GRDF | aad-guichet-telereleve-quotidienne@grdf.fr |  |  |  | GDFT | NATRAN | 3 | H | 6 | BRETAGNE | 123.58 | NATRAN | acces-reseau-accueil@natrangroupe.com
|  | 22280 | SAINT-CARNE | 1 | 1 | P | GD0270 | DINAN | 35228001 | DINARD-LE-PLEURTUIT | H2 | GRDF | GRDF | aad-guichet-telereleve-quotidienne@grdf.fr |  |  |  | GDFT | NATRAN | 5 | H | 4 | BRETAGNE | 123.58 | NATRAN | acces-reseau-accueil@natrangroupe.com
|  | 22307 | SAINT-JULIEN | 1 | 1 | P | GD0263 | SAINT-BRIEUC | 35228001 | DINARD-LE-PLEURTUIT | H2 | GRDF | GRDF | aad-guichet-telereleve-quotidienne@grdf.fr |  |  |  | GDFT | NATRAN | 3 | H | 6 | BRETAGNE | 123.58 | NATRAN | acces-reseau-accueil@natrangroupe.com
|  | 22311 | SAINT-LORMEL | 1 | 1 | P | GD0271 | CREHEN | 35228001 | DINARD-LE-PLEURTUIT | H2 | GRDF | GRDF | aad-guichet-telereleve-quotidienne@grdf.fr |  |  |  | GDFT | NATRAN | 1 | H | 9 | BRETAGNE | 123.58 | NATRAN | acces-reseau-accueil@natrangroupe.com
|  | 22324 | SAINT-QUAY-PERROS | 1 | 1 | P | GD0258 | LANNION | 35228001 | DINARD-LE-PLEURTUIT | H2 | GRDF | GRDF | aad-guichet-telereleve-quotidienne@grdf.fr |  |  |  | GDFT | NATRAN | 3 | H | 8 | BRETAGNE | 123.58 | NATRAN | acces-reseau-accueil@natrangroupe.com
|  | 22325 | SAINT-QUAY-PORTRIEUX | 1 | 1.75 | P | GD0263 | SAINT-BRIEUC | 35228001 | DINARD-LE-PLEURTUIT | H2 | GRDF | GRDF | aad-guichet-telereleve-quotidienne@grdf.fr |  |  |  | GDFT | NATRAN | 3 | H | 6 | BRETAGNE | 123.58 | NATRAN | acces-reseau-accueil@natrangroupe.com
|  | 22339 | TADEN | 1 | 1 | P | GD0270 | DINAN | 35228001 | DINARD-LE-PLEURTUIT | H2 | GRDF | GRDF | aad-guichet-telereleve-quotidienne@grdf.fr |  |  |  | GDFT | NATRAN | 5 | H | 4 | BRETAGNE | 123.58 | NATRAN | acces-reseau-accueil@natrangroupe.com
|  | 22347 | TREDARZEC | 2(*) | 1 | 1.2077 | GD0258 | LANNION | 35228001 | DINARD-LE-PLEURTUIT | H2 | GRDF | GRDF | aad-guichet-telereleve-quotidienne@grdf.fr | GRDF | GRDF | aad-guichet-telereleve-quotidienne@grdf.fr | GDFT | NATRAN | 3 | H | 8 | BRETAGNE | 123.58 | NATRAN | acces-reseau-accueil@natrangroupe.com | (*) PITD de la commune de rang 1 en amont : GD0258 / LANNION
|  | 22353 | TREGASTEL | 1 | 1 | P | GD0258 | LANNION | 35228001 | DINARD-LE-PLEURTUIT | H2 | GRDF | GRDF | aad-guichet-telereleve-quotidienne@grdf.fr |  |  |  | GDFT | NATRAN | 3 | H | 8 | BRETAGNE | 123.58 | NATRAN | acces-reseau-accueil@natrangroupe.com
|  | 22360 | TREGUEUX | 1 | 1.75 | P | GD0263 | SAINT-BRIEUC | 35228001 | DINARD-LE-PLEURTUIT | H2 | GRDF | GRDF | aad-guichet-telereleve-quotidienne@grdf.fr |  |  |  | GDFT | NATRAN | 3 | H | 6 | BRETAGNE | 123.58 | NATRAN | acces-reseau-accueil@natrangroupe.com
|  | 22362 | TREGUIER | 1 | 1.75 | P | GD0258 | LANNION | 35228001 | DINARD-LE-PLEURTUIT | H2 | GRDF | GRDF | aad-guichet-telereleve-quotidienne@grdf.fr |  |  |  | GDFT | NATRAN | 3 | H | 8 | BRETAGNE | 123.58 | NATRAN | acces-reseau-accueil@natrangroupe.com
|  | 22363 | TRELEVERN | 2(*) | 1 | 1.2357 | AZ0006 | TRELEVERN | 35228001 | DINARD-LE-PLEURTUIT | H2 | GRDF | GRDF | aad-guichet-telereleve-quotidienne@grdf.fr | AZGN | Antargaz | accueil-gaznat-grd@antargaz.fr | GDFT | NATRAN | 3 | H | 8 | BRETAGNE | 123.58 | NATRAN | acces-reseau-accueil@natrangroupe.com | (*) PITD de la commune de rang 1 en amont : GD0258 / LANNION
|  | 22364 | TRELIVAN | 1 | 1 | P | GD0270 | DINAN | 35228001 | DINARD-LE-PLEURTUIT | H2 | GRDF | GRDF | aad-guichet-telereleve-quotidienne@grdf.fr |  |  |  | GDFT | NATRAN | 5 | H | 4 | BRETAGNE | 123.58 | NATRAN | acces-reseau-accueil@natrangroupe.com
|  | 22377 | TREVENEUC | 2(*) | 1 | 1.273 | GD0263 | SAINT-BRIEUC | 35228001 | DINARD-LE-PLEURTUIT | H2 | GRDF | GRDF | aad-guichet-telereleve-quotidienne@grdf.fr | GRDF | GRDF | aad-guichet-telereleve-quotidienne@grdf.fr | GDFT | NATRAN | 3 | H | 6 | BRETAGNE | 123.58 | NATRAN | acces-reseau-accueil@natrangroupe.com | (*) PITD de la commune de rang 1 en amont : GD0263 SAINT-BRIEUC
|  | 22381 | TREZENY | 1 | 1 | P | GD0258 | LANNION | 35228001 | DINARD-LE-PLEURTUIT | H2 | GRDF | GRDF | aad-guichet-telereleve-quotidienne@grdf.fr |  |  |  | GDFT | NATRAN | 3 | H | 8 | BRETAGNE | 123.58 | NATRAN | acces-reseau-accueil@natrangroupe.com
|  | 22383 | TROGUERY | 2(*) | 1 | 1.2077 | GD0258 | LANNION | 35228001 | DINARD-LE-PLEURTUIT | H2 | GRDF | GRDF | aad-guichet-telereleve-quotidienne@grdf.fr | GRDF | GRDF | aad-guichet-telereleve-quotidienne@grdf.fr | GDFT | NATRAN | 3 | H | 8 | BRETAGNE | 123.58 | NATRAN | acces-reseau-accueil@natrangroupe.com | (*) PITD de la commune de rang 1 en amont : GD0258 / LANNION
|  | 22388 | VILDE-GUINGALAN | 2(*) | 1 | 0.9476 | GD0270 | DINAN | 35228001 | DINARD-LE-PLEURTUIT | H2 | GRDF | GRDF | aad-guichet-telereleve-quotidienne@grdf.fr | GRDF | GRDF(*) | aad-guichet-telereleve-quotidienne@grdf.fr | GDFT | NATRAN | 5 | H | 4 | BRETAGNE | 123.58 | NATRAN | acces-reseau-accueil@natrangroupe.com | (*) PITD de la commune de rang 1 en amont : GD0270 / DINAN
|  | 22389 | YFFINIAC | 1 | 1 | P | GD0263 | SAINT-BRIEUC | 35228001 | DINARD-LE-PLEURTUIT | H2 | GRDF | GRDF | aad-guichet-telereleve-quotidienne@grdf.fr |  |  |  | GDFT | NATRAN | 3 | H | 6 | BRETAGNE | 123.58 | NATRAN | acces-reseau-accueil@natrangroupe.com
|  | 23001 | AHUN | 1 | 1 | P | GD0437 | AHUN | 18033001 | BOURGES | H2 | GRDF | GRDF | aad-guichet-telereleve-quotidienne@grdf.fr |  |  |  | GDFT | NATRAN | 2 | H | 10 | BERRY | 123.58 | NATRAN | acces-reseau-accueil@natrangroupe.com
|  | 23002 | AJAIN | 1 | 1 | P | GD0439 | AJAIN | 18033001 | BOURGES | H2 | GRDF | GRDF | aad-guichet-telereleve-quotidienne@grdf.fr |  |  |  | GDFT | NATRAN | 1 | H | 7 | BERRY | 123.58 | NATRAN | acces-reseau-accueil@natrangroupe.com
|  | 23008 | AUBUSSON | 1 | 1 | P | GD0435 | AUBUSSON | 18033001 | BOURGES | H2 | GRDF | GRDF | aad-guichet-telereleve-quotidienne@grdf.fr |  |  |  | GDFT | NATRAN | 1 | H | 10 | BERRY | 123.58 | NATRAN | acces-reseau-accueil@natrangroupe.com
|  | 23025 | BONNAT | 1 | 1 | P | GD0440 | BONNAT | 18033001 | BOURGES | H2 | GRDF | GRDF | aad-guichet-telereleve-quotidienne@grdf.fr |  |  |  | GDFT | NATRAN | 1 | H | 2 | BERRY | 123.58 | NATRAN | acces-reseau-accueil@natrangroupe.com
|  | 23031 | BOUSSAC | 1 | 1.75 | P | GD0442 | BOUSSAC | 18033001 | BOURGES | H2 | GRDF | GRDF | aad-guichet-telereleve-quotidienne@grdf.fr |  |  |  | GDFT | NATRAN | 1 | H | 0 | BERRY | 123.58 | NATRAN | acces-reseau-accueil@natrangroupe.com
|  | 23032 | BOUSSAC-BOURG | 1 | 1 | P | GD0442 | BOUSSAC | 18033001 | BOURGES | H2 | GRDF | GRDF | aad-guichet-telereleve-quotidienne@grdf.fr |  |  |  | GDFT | NATRAN | 1 | H | 0 | BERRY | 123.58 | NATRAN | acces-reseau-accueil@natrangroupe.com
|  | 23061 | CHENERAILLES | 1 | 1 | P | GD0437 | AHUN | 18033001 | BOURGES | H2 | GRDF | GRDF | aad-guichet-telereleve-quotidienne@grdf.fr |  |  |  | GDFT | NATRAN | 2 | H | 10 | BERRY | 123.58 | NATRAN | acces-reseau-accueil@natrangroupe.com
|  | 23079 | FELLETIN | 1 | 1 | P | GD0435 | AUBUSSON | 18033001 | BOURGES | H2 | GRDF | GRDF | aad-guichet-telereleve-quotidienne@grdf.fr |  |  |  | GDFT | NATRAN | 1 | H | 10 | BERRY | 123.58 | NATRAN | acces-reseau-accueil@natrangroupe.com
|  | 23089 | GENOUILLAC | 1 | 1 | P | GD0441 | GENOUILLAC | 18033001 | BOURGES | H2 | GRDF | GRDF | aad-guichet-telereleve-quotidienne@grdf.fr |  |  |  | GDFT | NATRAN | 1 | H | 1 | BERRY | 123.58 | NATRAN | acces-reseau-accueil@natrangroupe.com
|  | 23093 | GOUZON | 1 | 1 | P | GD0437 | AHUN | 18033001 | BOURGES | H2 | GRDF | GRDF | aad-guichet-telereleve-quotidienne@grdf.fr |  |  |  | GDFT | NATRAN | 2 | H | 10 | BERRY | 123.58 | NATRAN | acces-reseau-accueil@natrangroupe.com
|  | 23096 | GUERET | 1 | 1.75 | P | GD0438 | GUERET | 18033001 | BOURGES | H2 | GRDF | GRDF | aad-guichet-telereleve-quotidienne@grdf.fr |  |  |  | GDFT | NATRAN | 2 | H | 5 | BERRY | 123.58 | NATRAN | acces-reseau-accueil@natrangroupe.com
|  | 23105 | LAVAVEIX-LES-MINES | 1 | 1 | P | GD0437 | AHUN | 18033001 | BOURGES | H2 | GRDF | GRDF | aad-guichet-telereleve-quotidienne@grdf.fr |  |  |  | GDFT | NATRAN | 2 | H | 10 | BERRY | 123.58 | NATRAN | acces-reseau-accueil@natrangroupe.com
|  | 23112 | LOURDOUEIX-SAINT-PIERRE | 1 | 1 | P | GD0736 | ARGENTON-SUR-CREUSE | 18033001 | BOURGES | H2 | GRDF | GRDF | aad-guichet-telereleve-quotidienne@grdf.fr |  |  |  | GDFT | NATRAN | 6 | H | 0 | BERRY | 123.58 | NATRAN | acces-reseau-accueil@natrangroupe.com
|  | 23138 | MOUTIER-D'AHUN | 1 | 1 | P | GD0437 | AHUN | 18033001 | BOURGES | H2 | GRDF | GRDF | aad-guichet-telereleve-quotidienne@grdf.fr |  |  |  | GDFT | NATRAN | 2 | H | 10 | BERRY | 123.58 | NATRAN | acces-reseau-accueil@natrangroupe.com
|  | 23140 | MOUTIER-ROZEILLE | 1 | 1 | P | GD0435 | AUBUSSON | 18033001 | BOURGES | H2 | GRDF | GRDF | aad-guichet-telereleve-quotidienne@grdf.fr |  |  |  | GDFT | NATRAN | 1 | H | 10 | BERRY | 123.58 | NATRAN | acces-reseau-accueil@natrangroupe.com
|  | 23176 | LA SOUTERRAINE | 1 | 1 | P | GD0434 | LA SOUTERRAINE | 18033001 | BOURGES | H2 | GRDF | GRDF | aad-guichet-telereleve-quotidienne@grdf.fr |  |  |  | GDFT | NATRAN | 1 | H | 9 | BERRY | 123.58 | NATRAN | acces-reseau-accueil@natrangroupe.com
|  | 23185 | SAINT-CHABRAIS | 1 | 1 | P | GD0437 | AHUN | 18033001 | BOURGES | H2 | GRDF | GRDF | aad-guichet-telereleve-quotidienne@grdf.fr |  |  |  | GDFT | NATRAN | 2 | H | 10 | BERRY | 123.58 | NATRAN | acces-reseau-accueil@natrangroupe.com
|  | 23193 | SAINTE-FEYRE | 1 | 1 | P | GD0438 | GUERET | 18033001 | BOURGES | H2 | GRDF | GRDF | aad-guichet-telereleve-quotidienne@grdf.fr |  |  |  | GDFT | NATRAN | 2 | H | 5 | BERRY | 123.58 | NATRAN | acces-reseau-accueil@natrangroupe.com
|  | 23195 | SAINT-FIEL | 1 | 1 | P | GD0438 | GUERET | 18033001 | BOURGES | H2 | GRDF | GRDF | aad-guichet-telereleve-quotidienne@grdf.fr |  |  |  | GDFT | NATRAN | 2 | H | 5 | BERRY | 123.58 | NATRAN | acces-reseau-accueil@natrangroupe.com
|  | 23206 | SAINT-LAURENT | 1 | 1 | P | GD0439 | AJAIN | 18033001 | BOURGES | H2 | GRDF | GRDF | aad-guichet-telereleve-quotidienne@grdf.fr |  |  |  | GDFT | NATRAN | 1 | H | 7 | BERRY | 123.58 | NATRAN | acces-reseau-accueil@natrangroupe.com
|  | 23213 | SAINT-MARIEN | 1 | 1 | P | GD0442 | BOUSSAC | 18033001 | BOURGES | H2 | GRDF | GRDF | aad-guichet-telereleve-quotidienne@grdf.fr |  |  |  | GDFT | NATRAN | 1 | H | 0 | BERRY | 123.58 | NATRAN | acces-reseau-accueil@natrangroupe.com
|  | 23214 | SAINT-MARTIAL-LE-MONT | 1 | 1 | P | GD0437 | AHUN | 18033001 | BOURGES | H2 | GRDF | GRDF | aad-guichet-telereleve-quotidienne@grdf.fr |  |  |  | GDFT | NATRAN | 2 | H | 10 | BERRY | 123.58 | NATRAN | acces-reseau-accueil@natrangroupe.com
|  | 23229 | SAINT-PARDOUX-LES-CARDS | 1 | 1 | P | GD0437 | AHUN | 18033001 | BOURGES | H2 | GRDF | GRDF | aad-guichet-telereleve-quotidienne@grdf.fr |  |  |  | GDFT | NATRAN | 2 | H | 10 | BERRY | 123.58 | NATRAN | acces-reseau-accueil@natrangroupe.com
|  | 23245 | SAINT-SULPICE-LE-GUERETOIS | 1 | 1 | P | GD0438 | GUERET | 18033001 | BOURGES | H2 | GRDF | GRDF | aad-guichet-telereleve-quotidienne@grdf.fr |  |  |  | GDFT | NATRAN | 2 | H | 5 | BERRY | 123.58 | NATRAN | acces-reseau-accueil@natrangroupe.com
|  | 23247 | SAINT-VAURY | 1 | 1 | P | GD0438 | GUERET | 18033001 | BOURGES | H2 | GRDF | GRDF | aad-guichet-telereleve-quotidienne@grdf.fr |  |  |  | GDFT | NATRAN | 2 | H | 5 | BERRY | 123.58 | NATRAN | acces-reseau-accueil@natrangroupe.com
|  | 24002 | AGONAC | 1 | 1 | P | GD0076 | AGONAC | 47091001 | AGEN | H2 | GRDF | GRDF | aad-guichet-telereleve-quotidienne@grdf.fr |  |  |  | GDFT | NATRAN | 1 | H | 9 | PERIGORD | 123.58 | NATRAN | acces-reseau-accueil@natrangroupe.com
|  | 24010 | ANNESSE-ET-BEAULIEU | 1 | 1 | P | GD0078 | PERIGUEUX | 47091001 | AGEN | H2 | GRDF | GRDF | aad-guichet-telereleve-quotidienne@grdf.fr |  |  |  | GDFT | NATRAN | 13 | H | 1 | PERIGORD | 123.58 | NATRAN | acces-reseau-accueil@natrangroupe.com
24053 | BOULAZAC ISLE MANOIRE | 24013 | ATUR | 1 | 1 | P | GD0078 | PERIGUEUX | 47091001 | AGEN | H2 | GRDF | GRDF | aad-guichet-telereleve-quotidienne@grdf.fr |  |  |  | GDFT | NATRAN | 13 | H | 1 | PERIGORD | 123.58 | NATRAN | acces-reseau-accueil@natrangroupe.com
|  | 24014 | AUBAS | 1 | 1 | P | GD0079 | MONTIGNAC | 47091001 | AGEN | H2 | GRDF | GRDF | aad-guichet-telereleve-quotidienne@grdf.fr |  |  |  | GDFT | NATRAN | 1 | H | 5 | PERIGORD | 123.58 | NATRAN | acces-reseau-accueil@natrangroupe.com
|  | 24020 | LA BACHELLERIE | 1 | 1 | P | GD0074 | LE LARDIN-SAINT-LAZARE | 47091001 | AGEN | H2 | GRDF | GRDF | aad-guichet-telereleve-quotidienne@grdf.fr |  |  |  | GDFT | NATRAN | 1 | H | 2 | PERIGORD | 123.58 | NATRAN | acces-reseau-accueil@natrangroupe.com
|  | 24023 | BANEUIL | 1 | 1 | P | GD0085 | BERGERAC | 47091001 | AGEN | H2 | GRDF | GRDF | aad-guichet-telereleve-quotidienne@grdf.fr |  |  |  | GDFT | NATRAN | 3 | H | 3 | PERIGORD | 123.58 | NATRAN | acces-reseau-accueil@natrangroupe.com
24026 | BASSILLAC ET AUBEROCHE | 24026 | BASSILLAC | 1 | 1 | P | GD0078 | PERIGUEUX | 47091001 | AGEN | H2 | GRDF | GRDF | aad-guichet-telereleve-quotidienne@grdf.fr |  |  |  | GDFT | NATRAN | 13 | H | 1 | PERIGORD | 123.58 | NATRAN | acces-reseau-accueil@natrangroupe.com
|  | 24027 | BAYAC | 1 | 1 | P | GD0085 | BERGERAC | 47091001 | AGEN | H2 | GRDF | GRDF | aad-guichet-telereleve-quotidienne@grdf.fr |  |  |  | GDFT | NATRAN | 3 | H | 3 | PERIGORD | 123.58 | NATRAN | acces-reseau-accueil@natrangroupe.com
24028 | BEAUMONTOIS EN PERIGORD | 24028 | BEAUMONT-DU-PERIGORD | 1 | 1 | P | GD0085 | BERGERAC | 47091001 | AGEN | H2 | GRDF | GRDF | aad-guichet-telereleve-quotidienne@grdf.fr |  |  |  | GDFT | NATRAN | 3 | H | 3 | PERIGORD | 123.58 | NATRAN | acces-reseau-accueil@natrangroupe.com
|  | 24037 | BERGERAC | 1 | 1.75 | P | GD0085 | BERGERAC | 47091001 | AGEN | H2 | GRDF | GRDF | aad-guichet-telereleve-quotidienne@grdf.fr |  |  |  | GDFT | NATRAN | 3 | H | 3 | PERIGORD | 123.58 | NATRAN | acces-reseau-accueil@natrangroupe.com
24053 | BOULAZAC ISLE MANOIRE | 24053 | BOULAZAC | 1 | 1 | P | GD0078 | PERIGUEUX | 47091001 | AGEN | H2 | GRDF | GRDF | aad-guichet-telereleve-quotidienne@grdf.fr |  |  |  | GDFT | NATRAN | 13 | H | 1 | PERIGORD | 123.58 | NATRAN | acces-reseau-accueil@natrangroupe.com
24064 | BRANTOME EN PERIGORD | 24064 | BRANTOME | 1 | 1 | P | GD0075 | THIVIERS | 47091001 | AGEN | H2 | GRDF | GRDF | aad-guichet-telereleve-quotidienne@grdf.fr |  |  |  | GDFT | NATRAN | 2 | H | 10 | PERIGORD | 123.58 | NATRAN | acces-reseau-accueil@natrangroupe.com
|  | 24071 | BUSSIERE-BADIL | 1 | 1 | P | GD0071 | NONTRON | 47091001 | AGEN | H2 | GRDF | GRDF | aad-guichet-telereleve-quotidienne@grdf.fr |  |  |  | GDFT | NATRAN | 3 | H | 10 | CHARENTE | 123.58 | NATRAN | acces-reseau-accueil@natrangroupe.com
|  | 24082 | CARSAC-AILLAC | 1 | 1 | P | GD0080 | SARLAT-LA-CANEDA | 47091001 | AGEN | H2 | GRDF | GRDF | aad-guichet-telereleve-quotidienne@grdf.fr |  |  |  | GDFT | NATRAN | 1 | H | 10 | PERIGORD | 123.58 | NATRAN | acces-reseau-accueil@natrangroupe.com
|  | 24096 | CHAMPAGNAC-DE-BELAIR | 1 | 1 | P | GD0075 | THIVIERS | 47091001 | AGEN | H2 | GRDF | GRDF | aad-guichet-telereleve-quotidienne@grdf.fr |  |  |  | GDFT | NATRAN | 2 | H | 10 | PERIGORD | 123.58 | NATRAN | acces-reseau-accueil@natrangroupe.com
|  | 24098 | CHAMPCEVINEL | 1 | 1 | P | GD0078 | PERIGUEUX | 47091001 | AGEN | H2 | GRDF | GRDF | aad-guichet-telereleve-quotidienne@grdf.fr |  |  |  | GDFT | NATRAN | 13 | H | 1 | PERIGORD | 123.58 | NATRAN | acces-reseau-accueil@natrangroupe.com
|  | 24102 | CHANCELADE | 1 | 1 | P | GD0078 | PERIGUEUX | 47091001 | AGEN | H2 | GRDF | GRDF | aad-guichet-telereleve-quotidienne@grdf.fr |  |  |  | GDFT | NATRAN | 13 | H | 1 | PERIGORD | 123.58 | NATRAN | acces-reseau-accueil@natrangroupe.com
|  | 24115 | CHATEAU-L'EVEQUE | 1 | 1 | P | GD0077 | CHATEAU-L'EVEQUE | 47091001 | AGEN | H2 | GRDF | GRDF | aad-guichet-telereleve-quotidienne@grdf.fr |  |  |  | GDFT | NATRAN | 1 | H | 4 | PERIGORD | 123.58 | NATRAN | acces-reseau-accueil@natrangroupe.com
|  | 24129 | CONDAT-SUR-TRINCOU | 1 | 1 | P | GD0075 | THIVIERS | 47091001 | AGEN | H2 | GRDF | GRDF | aad-guichet-telereleve-quotidienne@grdf.fr |  |  |  | GDFT | NATRAN | 2 | H | 10 | PERIGORD | 123.58 | NATRAN | acces-reseau-accueil@natrangroupe.com
|  | 24130 | CONDAT-SUR-VEZERE | 1 | 1 | P | GD0074 | LE LARDIN-SAINT-LAZARE | 47091001 | AGEN | H2 | GRDF | GRDF | aad-guichet-telereleve-quotidienne@grdf.fr |  |  |  | GDFT | NATRAN | 1 | H | 2 | PERIGORD | 123.58 | NATRAN | acces-reseau-accueil@natrangroupe.com
|  | 24138 | COULOUNIEIX-CHAMIERS | 1 | 1 | P | GD0078 | PERIGUEUX | 47091001 | AGEN | H2 | GRDF | GRDF | aad-guichet-telereleve-quotidienne@grdf.fr |  |  |  | GDFT | NATRAN | 13 | H | 1 | PERIGORD | 123.58 | NATRAN | acces-reseau-accueil@natrangroupe.com
|  | 24140 | COURS-DE-PILE | 1 | 1 | P | GD0085 | BERGERAC | 47091001 | AGEN | H2 | GRDF | GRDF | aad-guichet-telereleve-quotidienne@grdf.fr |  |  |  | GDFT | NATRAN | 3 | H | 3 | PERIGORD | 123.58 | NATRAN | acces-reseau-accueil@natrangroupe.com
|  | 24143 | COUZE-ET-SAINT-FRONT | 1 | 1 | P | GD0085 | BERGERAC | 47091001 | AGEN | H2 | GRDF | GRDF | aad-guichet-telereleve-quotidienne@grdf.fr |  |  |  | GDFT | NATRAN | 3 | H | 3 | PERIGORD | 123.58 | NATRAN | acces-reseau-accueil@natrangroupe.com
|  | 24145 | CREYSSE | 1 | 1 | P | GD0085 | BERGERAC | 47091001 | AGEN | H2 | GRDF | GRDF | aad-guichet-telereleve-quotidienne@grdf.fr |  |  |  | GDFT | NATRAN | 3 | H | 3 | PERIGORD | 123.58 | NATRAN | acces-reseau-accueil@natrangroupe.com
|  | 24179 | LA FEUILLADE | 1 | 1 | P | GD0425 | BRIVE-LA-GAILLARDE | 47091001 | AGEN | H2 | GRDF | GRDF | aad-guichet-telereleve-quotidienne@grdf.fr |  |  |  | GDFT | NATRAN | 10 | H | 3 | PERIGORD | 123.58 | NATRAN | acces-reseau-accueil@natrangroupe.com
|  | 24182 | LE FLEIX | 1 | 1 | P | GD0084 | SAINTE-FOY-LA-GRANDE | 47091001 | AGEN | H2 | GRDF | GRDF | aad-guichet-telereleve-quotidienne@grdf.fr |  |  |  | GDFT | NATRAN | 6 | H | 1 | PERIGORD | 123.58 | NATRAN | acces-reseau-accueil@natrangroupe.com
|  | 24194 | GARDONNE | 1 | 1 | P | GD0084 | SAINTE-FOY-LA-GRANDE | 47091001 | AGEN | H2 | GRDF | GRDF | aad-guichet-telereleve-quotidienne@grdf.fr |  |  |  | GDFT | NATRAN | 6 | H | 1 | PERIGORD | 123.58 | NATRAN | acces-reseau-accueil@natrangroupe.com
|  | 24222 | LA FORCE | 1 | 1 | P | GD0084 | SAINTE-FOY-LA-GRANDE | 47091001 | AGEN | H2 | GRDF | GRDF | aad-guichet-telereleve-quotidienne@grdf.fr |  |  |  | GDFT | NATRAN | 6 | H | 1 | PERIGORD | 123.58 | NATRAN | acces-reseau-accueil@natrangroupe.com
|  | 24223 | LALINDE | 1 | 1 | P | GD0085 | BERGERAC | 47091001 | AGEN | H2 | GRDF | GRDF | aad-guichet-telereleve-quotidienne@grdf.fr |  |  |  | GDFT | NATRAN | 3 | H | 3 | PERIGORD | 123.58 | NATRAN | acces-reseau-accueil@natrangroupe.com
|  | 24225 | LAMONZIE-SAINT-MARTIN | 1 | 1 | P | GD0085 | BERGERAC | 47091001 | AGEN | H2 | GRDF | GRDF | aad-guichet-telereleve-quotidienne@grdf.fr |  |  |  | GDFT | NATRAN | 3 | H | 3 | PERIGORD | 123.58 | NATRAN | acces-reseau-accueil@natrangroupe.com
|  | 24226 | LAMOTHE-MONTRAVEL | 1 | 1 | P | GD0084 | SAINTE-FOY-LA-GRANDE | 47091001 | AGEN | H2 | GRDF | GRDF | aad-guichet-telereleve-quotidienne@grdf.fr |  |  |  | GDFT | NATRAN | 6 | H | 1 | PERIGORD | 123.58 | NATRAN | acces-reseau-accueil@natrangroupe.com
|  | 24229 | LE LARDIN-SAINT-LAZARE | 1 | 1 | P | GD0074 | LE LARDIN-SAINT-LAZARE | 47091001 | AGEN | H2 | GRDF | GRDF | aad-guichet-telereleve-quotidienne@grdf.fr |  |  |  | GDFT | NATRAN | 1 | H | 2 | PERIGORD | 123.58 | NATRAN | acces-reseau-accueil@natrangroupe.com
|  | 24236 | LEGUILLAC-DE-L'AUCHE | 1 | 1 | P | GD0078 | PERIGUEUX | 47091001 | AGEN | H2 | GRDF | GRDF | aad-guichet-telereleve-quotidienne@grdf.fr |  |  |  | GDFT | NATRAN | 13 | H | 1 | PERIGORD | 123.58 | NATRAN | acces-reseau-accueil@natrangroupe.com
|  | 24237 | LEMBRAS | 1 | 1 | P | GD0085 | BERGERAC | 47091001 | AGEN | H2 | GRDF | GRDF | aad-guichet-telereleve-quotidienne@grdf.fr |  |  |  | GDFT | NATRAN | 3 | H | 3 | PERIGORD | 123.58 | NATRAN | acces-reseau-accueil@natrangroupe.com
|  | 24256 | MARSAC-SUR-L'ISLE | 1 | 1 | P | GD0078 | PERIGUEUX | 47091001 | AGEN | H2 | GRDF | GRDF | aad-guichet-telereleve-quotidienne@grdf.fr |  |  |  | GDFT | NATRAN | 13 | H | 1 | PERIGORD | 123.58 | NATRAN | acces-reseau-accueil@natrangroupe.com
|  | 24260 | MAUZAC-ET-GRAND-CASTANG | 1 | 1 | P | GD0085 | BERGERAC | 47091001 | AGEN | H2 | GRDF | GRDF | aad-guichet-telereleve-quotidienne@grdf.fr |  |  |  | GDFT | NATRAN | 3 | H | 3 | PERIGORD | 123.58 | NATRAN | acces-reseau-accueil@natrangroupe.com
|  | 24264 | MENESPLET | 1 | 1 | P | GD0081 | VILLEFRANCHE-DE-LONCHAT | 47091001 | AGEN | H2 | GRDF | GRDF | aad-guichet-telereleve-quotidienne@grdf.fr |  |  |  | GDFT | NATRAN | 2 | H | 0 | PERIGORD | 123.58 | NATRAN | acces-reseau-accueil@natrangroupe.com
|  | 24274 | MONBAZILLAC | 1 | 1 | P | GD0085 | BERGERAC | 47091001 | AGEN | H2 | GRDF | GRDF | aad-guichet-telereleve-quotidienne@grdf.fr |  |  |  | GDFT | NATRAN | 3 | H | 3 | PERIGORD | 123.58 | NATRAN | acces-reseau-accueil@natrangroupe.com
|  | 24289 | MONTCARET | 1 | 1 | P | GD0084 | SAINTE-FOY-LA-GRANDE | 47091001 | AGEN | H2 | GRDF | GRDF | aad-guichet-telereleve-quotidienne@grdf.fr |  |  |  | GDFT | NATRAN | 6 | H | 1 | PERIGORD | 123.58 | NATRAN | acces-reseau-accueil@natrangroupe.com
|  | 24291 | MONTIGNAC-LASCAUX | 1 | 1 | P | GD0079 | MONTIGNAC | 47091001 | AGEN | H2 | GRDF | GRDF | aad-guichet-telereleve-quotidienne@grdf.fr |  |  |  | GDFT | NATRAN | 1 | H | 5 | PERIGORD | 123.58 | NATRAN | acces-reseau-accueil@natrangroupe.com
|  | 24294 | MONTPON-MENESTEROL | 1 | 1 | P | GD0078 | PERIGUEUX | 47091001 | AGEN | H2 | GRDF | GRDF | aad-guichet-telereleve-quotidienne@grdf.fr |  |  |  | GDFT | NATRAN | 13 | H | 1 | PERIGORD | 123.58 | NATRAN | acces-reseau-accueil@natrangroupe.com
|  | 24295 | MONTREM | 1 | 1 | P | GD0078 | PERIGUEUX | 47091001 | AGEN | H2 | GRDF | GRDF | aad-guichet-telereleve-quotidienne@grdf.fr |  |  |  | GDFT | NATRAN | 13 | H | 1 | PERIGORD | 123.58 | NATRAN | acces-reseau-accueil@natrangroupe.com
|  | 24296 | MOULEYDIER | 1 | 1 | P | GD0085 | BERGERAC | 47091001 | AGEN | H2 | GRDF | GRDF | aad-guichet-telereleve-quotidienne@grdf.fr |  |  |  | GDFT | NATRAN | 3 | H | 3 | PERIGORD | 123.58 | NATRAN | acces-reseau-accueil@natrangroupe.com
|  | 24297 | MOULIN-NEUF | 1 | 1 | P | GD0081 | VILLEFRANCHE-DE-LONCHAT | 47091001 | AGEN | H2 | GRDF | GRDF | aad-guichet-telereleve-quotidienne@grdf.fr |  |  |  | GDFT | NATRAN | 2 | H | 0 | PERIGORD | 123.58 | NATRAN | acces-reseau-accueil@natrangroupe.com
|  | 24299 | MUSSIDAN | 1 | 1.75 | P | GD0078 | PERIGUEUX | 47091001 | AGEN | H2 | GRDF | GRDF | aad-guichet-telereleve-quotidienne@grdf.fr |  |  |  | GDFT | NATRAN | 13 | H | 1 | PERIGORD | 123.58 | NATRAN | acces-reseau-accueil@natrangroupe.com
|  | 24304 | NANTHEUIL | 1 | 1 | P | GD0075 | THIVIERS | 47091001 | AGEN | H2 | GRDF | GRDF | aad-guichet-telereleve-quotidienne@grdf.fr |  |  |  | GDFT | NATRAN | 2 | H | 10 | PERIGORD | 123.58 | NATRAN | acces-reseau-accueil@natrangroupe.com
|  | 24309 | NEUVIC | 1 | 1 | P | GD0078 | PERIGUEUX | 47091001 | AGEN | H2 | GRDF | GRDF | aad-guichet-telereleve-quotidienne@grdf.fr |  |  |  | GDFT | NATRAN | 13 | H | 1 | PERIGORD | 123.58 | NATRAN | acces-reseau-accueil@natrangroupe.com
|  | 24311 | NONTRON | 1 | 1 | P | GD0071 | NONTRON | 47091001 | AGEN | H2 | GRDF | GRDF | aad-guichet-telereleve-quotidienne@grdf.fr |  |  |  | GDFT | NATRAN | 3 | H | 10 | CHARENTE | 123.58 | NATRAN | acces-reseau-accueil@natrangroupe.com
24312 | SANILHAC | 24312 | NOTRE-DAME-DE-SANILHAC | 1 | 1 | P | GD0078 | PERIGUEUX | 47091001 | AGEN | H2 | GRDF | GRDF | aad-guichet-telereleve-quotidienne@grdf.fr |  |  |  | GDFT | NATRAN | 13 | H | 1 | PERIGORD | 123.58 | NATRAN | acces-reseau-accueil@natrangroupe.com
|  | 24321 | PAZAYAC | 1 | 1 | P | GD0425 | BRIVE-LA-GAILLARDE | 47091001 | AGEN | H2 | GRDF | GRDF | aad-guichet-telereleve-quotidienne@grdf.fr |  |  |  | GDFT | NATRAN | 10 | H | 3 | PERIGORD | 123.58 | NATRAN | acces-reseau-accueil@natrangroupe.com
|  | 24322 | PERIGUEUX | 1 | 1.75 | P | GD0078 | PERIGUEUX | 47091001 | AGEN | H2 | GRDF | GRDF | aad-guichet-telereleve-quotidienne@grdf.fr |  |  |  | GDFT | NATRAN | 13 | H | 1 | PERIGORD | 123.58 | NATRAN | acces-reseau-accueil@natrangroupe.com
|  | 24328 | PIEGUT-PLUVIERS | 1 | 1 | P | GD0071 | NONTRON | 47091001 | AGEN | H2 | GRDF | GRDF | aad-guichet-telereleve-quotidienne@grdf.fr |  |  |  | GDFT | NATRAN | 3 | H | 10 | CHARENTE | 123.58 | NATRAN | acces-reseau-accueil@natrangroupe.com
|  | 24329 | LE PIZOU | 1 | 1 | P | GD0081 | VILLEFRANCHE-DE-LONCHAT | 47091001 | AGEN | H2 | GRDF | GRDF | aad-guichet-telereleve-quotidienne@grdf.fr |  |  |  | GDFT | NATRAN | 2 | H | 0 | PERIGORD | 123.58 | NATRAN | acces-reseau-accueil@natrangroupe.com
|  | 24335 | PORT-SAINTE-FOY-ET-PONCHAPT | 1 | 1 | P | GD0084 | SAINTE-FOY-LA-GRANDE | 47091001 | AGEN | H2 | GRDF | GRDF | aad-guichet-telereleve-quotidienne@grdf.fr |  |  |  | GDFT | NATRAN | 6 | H | 1 | PERIGORD | 123.58 | NATRAN | acces-reseau-accueil@natrangroupe.com
|  | 24340 | PRIGONRIEUX | 1 | 1 | P | GD0085 | BERGERAC | 47091001 | AGEN | H2 | GRDF | GRDF | aad-guichet-telereleve-quotidienne@grdf.fr |  |  |  | GDFT | NATRAN | 3 | H | 3 | PERIGORD | 123.58 | NATRAN | acces-reseau-accueil@natrangroupe.com
|  | 24341 | PROISSANS | 1 | 1 | P | GD0080 | SARLAT-LA-CANEDA | 47091001 | AGEN | H2 | GRDF | GRDF | aad-guichet-telereleve-quotidienne@grdf.fr |  |  |  | GDFT | NATRAN | 1 | H | 10 | PERIGORD | 123.58 | NATRAN | acces-reseau-accueil@natrangroupe.com
|  | 24350 | RAZAC-SUR-L'ISLE | 1 | 1 | P | GD0078 | PERIGUEUX | 47091001 | AGEN | H2 | GRDF | GRDF | aad-guichet-telereleve-quotidienne@grdf.fr |  |  |  | GDFT | NATRAN | 13 | H | 1 | PERIGORD | 123.58 | NATRAN | acces-reseau-accueil@natrangroupe.com
|  | 24352 | RIBERAC | 1 | 1 | P | GD0078 | PERIGUEUX | 47091001 | AGEN | H2 | GRDF | GRDF | aad-guichet-telereleve-quotidienne@grdf.fr |  |  |  | GDFT | NATRAN | 13 | H | 1 | PERIGORD | 123.58 | NATRAN | acces-reseau-accueil@natrangroupe.com
|  | 24354 | LA ROCHE-CHALAIS | 1 | 1 | P | GD0072 | LA ROCHE-CHALAIS | 47091001 | AGEN | H2 | GRDF | GRDF | aad-guichet-telereleve-quotidienne@grdf.fr |  |  |  | GDFT | NATRAN | 1 | H | 8 | PERIGORD | 123.58 | NATRAN | acces-reseau-accueil@natrangroupe.com
|  | 24370 | SAINT-ANTOINE-DE-BREUILH | 1 | 1 | P | GD0084 | SAINTE-FOY-LA-GRANDE | 47091001 | AGEN | H2 | GRDF | GRDF | aad-guichet-telereleve-quotidienne@grdf.fr |  |  |  | GDFT | NATRAN | 6 | H | 1 | PERIGORD | 123.58 | NATRAN | acces-reseau-accueil@natrangroupe.com
|  | 24372 | SAINT-ASTIER | 1 | 1 | P | GD0078 | PERIGUEUX | 47091001 | AGEN | H2 | GRDF | GRDF | aad-guichet-telereleve-quotidienne@grdf.fr |  |  |  | GDFT | NATRAN | 13 | H | 1 | PERIGORD | 123.58 | NATRAN | acces-reseau-accueil@natrangroupe.com
24376 | SAINT AULAYE-PUYMANGOU | 24376 | SAINT-AULAYE | 1 | 1 | P | GD0073 | SAINT-AULAYE | 47091001 | AGEN | H2 | GRDF | GRDF | aad-guichet-telereleve-quotidienne@grdf.fr |  |  |  | GDFT | NATRAN | 1 | H | 1 | PERIGORD | 123.58 | NATRAN | acces-reseau-accueil@natrangroupe.com
|  | 24381 | SAINT-BARTHELEMY-DE-BUSSIERE | 2(*) | 1 | 1.6395 | GD0071 | NONTRON | 47091001 | AGEN | H2 | GRDF | GRDF | aad-guichet-telereleve-quotidienne@grdf.fr | GRDF | GRDF | aad-guichet-telereleve-quotidienne@grdf.fr | GDFT | NATRAN | 3 | H | 10 | CHARENTE | 123.58 | NATRAN | acces-reseau-accueil@natrangroupe.com | (*) PITD de la commune de rang 1 en amont : GD0071
|  | 24398 | SAINT-ESTEPHE | 1 | 1 | P | GD0071 | NONTRON | 47091001 | AGEN | H2 | GRDF | GRDF | aad-guichet-telereleve-quotidienne@grdf.fr |  |  |  | GDFT | NATRAN | 3 | H | 10 | CHARENTE | 123.58 | NATRAN | acces-reseau-accueil@natrangroupe.com
|  | 24409 | SAINT-FRONT-DE-PRADOUX | 1 | 1 | P | GD0078 | PERIGUEUX | 47091001 | AGEN | H2 | GRDF | GRDF | aad-guichet-telereleve-quotidienne@grdf.fr |  |  |  | GDFT | NATRAN | 13 | H | 1 | PERIGORD | 123.58 | NATRAN | acces-reseau-accueil@natrangroupe.com
|  | 24437 | SAINT-LAURENT-DES-VIGNES | 1 | 1 | P | GD0085 | BERGERAC | 47091001 | AGEN | H2 | GRDF | GRDF | aad-guichet-telereleve-quotidienne@grdf.fr |  |  |  | GDFT | NATRAN | 3 | H | 3 | PERIGORD | 123.58 | NATRAN | acces-reseau-accueil@natrangroupe.com
24053 | BOULAZAC ISLE MANOIRE | 24439 | SAINT-LAURENT-SUR-MANOIRE | 1 | 1 | P | GD0078 | PERIGUEUX | 47091001 | AGEN | H2 | GRDF | GRDF | aad-guichet-telereleve-quotidienne@grdf.fr |  |  |  | GDFT | NATRAN | 13 | H | 1 | PERIGORD | 123.58 | NATRAN | acces-reseau-accueil@natrangroupe.com
|  | 24442 | SAINT-LEON-SUR-L'ISLE | 1 | 1 | P | GD0078 | PERIGUEUX | 47091001 | AGEN | H2 | GRDF | GRDF | aad-guichet-telereleve-quotidienne@grdf.fr |  |  |  | GDFT | NATRAN | 13 | H | 1 | PERIGORD | 123.58 | NATRAN | acces-reseau-accueil@natrangroupe.com
|  | 24451 | SAINT-MARTIAL-DE-VALETTE | 1 | 1 | P | GD0071 | NONTRON | 47091001 | AGEN | H2 | GRDF | GRDF | aad-guichet-telereleve-quotidienne@grdf.fr |  |  |  | GDFT | NATRAN | 3 | H | 10 | CHARENTE | 123.58 | NATRAN | acces-reseau-accueil@natrangroupe.com
|  | 24455 | SAINT-MARTIN-DE-RIBERAC | 1 | 1 | P | GD0078 | PERIGUEUX | 47091001 | AGEN | H2 | GRDF | GRDF | aad-guichet-telereleve-quotidienne@grdf.fr |  |  |  | GDFT | NATRAN | 13 | H | 1 | PERIGORD | 123.58 | NATRAN | acces-reseau-accueil@natrangroupe.com
|  | 24462 | SAINT-MEDARD-DE-MUSSIDAN | 1 | 1 | P | GD0078 | PERIGUEUX | 47091001 | AGEN | H2 | GRDF | GRDF | aad-guichet-telereleve-quotidienne@grdf.fr |  |  |  | GDFT | NATRAN | 13 | H | 1 | PERIGORD | 123.58 | NATRAN | acces-reseau-accueil@natrangroupe.com
|  | 24487 | SAINT-PIERRE-D'EYRAUD | 1 | 1 | P | GD0084 | SAINTE-FOY-LA-GRANDE | 47091001 | AGEN | H2 | GRDF | GRDF | aad-guichet-telereleve-quotidienne@grdf.fr |  |  |  | GDFT | NATRAN | 6 | H | 1 | PERIGORD | 123.58 | NATRAN | acces-reseau-accueil@natrangroupe.com
24490 | SAINT PRIVAT EN PERIGORD | 24490 | SAINT-PRIVAT-DES-PRES | 1 | 1 | P | GD0073 | SAINT-AULAYE | 47091001 | AGEN | H2 | GRDF | GRDF | aad-guichet-telereleve-quotidienne@grdf.fr |  |  |  | GDFT | NATRAN | 1 | H | 1 | PERIGORD | 123.58 | NATRAN | acces-reseau-accueil@natrangroupe.com
|  | 24499 | SAINT-SAUVEUR | 1 | 1 | P | GD0085 | BERGERAC | 47091001 | AGEN | H2 | GRDF | GRDF | aad-guichet-telereleve-quotidienne@grdf.fr |  |  |  | GDFT | NATRAN | 3 | H | 3 | PERIGORD | 123.58 | NATRAN | acces-reseau-accueil@natrangroupe.com
|  | 24501 | SAINT-SEURIN-DE-PRATS | 1 | 1 | P | GD0084 | SAINTE-FOY-LA-GRANDE | 47091001 | AGEN | H2 | GRDF | GRDF | aad-guichet-telereleve-quotidienne@grdf.fr |  |  |  | GDFT | NATRAN | 6 | H | 1 | PERIGORD | 123.58 | NATRAN | acces-reseau-accueil@natrangroupe.com
|  | 24511 | SAINT-VINCENT-JALMOUTIERS | 1 | 1 | P | GD0073 | SAINT-AULAYE | 47091001 | AGEN | H2 | GRDF | GRDF | aad-guichet-telereleve-quotidienne@grdf.fr |  |  |  | GDFT | NATRAN | 1 | H | 1 | PERIGORD | 123.58 | NATRAN | acces-reseau-accueil@natrangroupe.com
|  | 24520 | SARLAT-LA-CANEDA | 1 | 1 | P | GD0080 | SARLAT-LA-CANEDA | 47091001 | AGEN | H2 | GRDF | GRDF | aad-guichet-telereleve-quotidienne@grdf.fr |  |  |  | GDFT | NATRAN | 1 | H | 10 | PERIGORD | 123.58 | NATRAN | acces-reseau-accueil@natrangroupe.com
|  | 24543 | SOURZAC | 1 | 1 | P | GD0078 | PERIGUEUX | 47091001 | AGEN | H2 | GRDF | GRDF | aad-guichet-telereleve-quotidienne@grdf.fr |  |  |  | GDFT | NATRAN | 13 | H | 1 | PERIGORD | 123.58 | NATRAN | acces-reseau-accueil@natrangroupe.com
|  | 24547 | TERRASSON-LAVILLEDIEU | 1 | 1 | P | GD0426 | TERRASSON-LAVILLEDIEU | 47091001 | AGEN | H2 | GRDF | GRDF | aad-guichet-telereleve-quotidienne@grdf.fr |  |  |  | GDFT | NATRAN | 3 | H | 2 | PERIGORD | 123.58 | NATRAN | acces-reseau-accueil@natrangroupe.com
|  | 24550 | THENON | 1 | 1 | P | GD0078 | PERIGUEUX | 47091001 | AGEN | H2 | GRDF | GRDF | aad-guichet-telereleve-quotidienne@grdf.fr |  |  |  | GDFT | NATRAN | 13 | H | 1 | PERIGORD | 123.58 | NATRAN | acces-reseau-accueil@natrangroupe.com
|  | 24551 | THIVIERS | 1 | 1 | P | GD0075 | THIVIERS | 47091001 | AGEN | H2 | GRDF | GRDF | aad-guichet-telereleve-quotidienne@grdf.fr |  |  |  | GDFT | NATRAN | 2 | H | 10 | PERIGORD | 123.58 | NATRAN | acces-reseau-accueil@natrangroupe.com
|  | 24553 | TOCANE-SAINT-APRE | 1 | 1 | P | GD0078 | PERIGUEUX | 47091001 | AGEN | H2 | GRDF | GRDF | aad-guichet-telereleve-quotidienne@grdf.fr |  |  |  | GDFT | NATRAN | 13 | H | 1 | PERIGORD | 123.58 | NATRAN | acces-reseau-accueil@natrangroupe.com
|  | 24557 | TRELISSAC | 1 | 1 | P | GD0078 | PERIGUEUX | 47091001 | AGEN | H2 | GRDF | GRDF | aad-guichet-telereleve-quotidienne@grdf.fr |  |  |  | GDFT | NATRAN | 13 | H | 1 | PERIGORD | 123.58 | NATRAN | acces-reseau-accueil@natrangroupe.com
|  | 24568 | VELINES | 1 | 1 | P | GD0084 | SAINTE-FOY-LA-GRANDE | 47091001 | AGEN | H2 | GRDF | GRDF | aad-guichet-telereleve-quotidienne@grdf.fr |  |  |  | GDFT | NATRAN | 6 | H | 1 | PERIGORD | 123.58 | NATRAN | acces-reseau-accueil@natrangroupe.com
|  | 24584 | VILLEFRANCHE-DE-LONCHAT | 1 | 1 | P | GD0081 | VILLEFRANCHE-DE-LONCHAT | 47091001 | AGEN | H2 | GRDF | GRDF | aad-guichet-telereleve-quotidienne@grdf.fr |  |  |  | GDFT | NATRAN | 2 | H | 0 | PERIGORD | 123.58 | NATRAN | acces-reseau-accueil@natrangroupe.com
|  | 24587 | VITRAC | 1 | 1 | P | GD0080 | SARLAT-LA-CANEDA | 47091001 | AGEN | H2 | GRDF | GRDF | aad-guichet-telereleve-quotidienne@grdf.fr |  |  |  | GDFT | NATRAN | 1 | H | 10 | PERIGORD | 123.58 | NATRAN | acces-reseau-accueil@natrangroupe.com
|  | 25011 | ALLENJOIE | 2(*) | 1 | 0.8218 | GD0029 | BELFORT | 70473001 | LUXEUIL | H1 | GRDF | GRDF | aad-guichet-telereleve-quotidienne@grdf.fr | GRDF | GRDF | aad-guichet-telereleve-quotidienne@grdf.fr | GDFT | NATRAN | 8 | H | 4 | LANGRES | 123.58 | NATRAN | acces-reseau-accueil@natrangroupe.com | (*) PITD de la commune de rang 1 en amont : GD0029- BELFORT
|  | 25014 | AMAGNEY | 1 | 1 | P | GD0061 | BESANCON | 25056001 | BESANCON | H1 | GRDF | GRDF | aad-guichet-telereleve-quotidienne@grdf.fr |  |  |  | GDFT | NATRAN | 2 | H | 7 | BOURGOGNE | 123.58 | NATRAN | acces-reseau-accueil@natrangroupe.com
|  | 25020 | ARBOUANS | 1 | 1.75 | P | GD0029 | BELFORT | 70473001 | LUXEUIL | H1 | GRDF | GRDF | aad-guichet-telereleve-quotidienne@grdf.fr |  |  |  | GDFT | NATRAN | 8 | H | 4 | LANGRES | 123.58 | NATRAN | acces-reseau-accueil@natrangroupe.com
|  | 25031 | AUDINCOURT | 1 | 1.75 | P | GD0029 | BELFORT | 70473001 | LUXEUIL | H1 | GRDF | GRDF | aad-guichet-telereleve-quotidienne@grdf.fr |  |  |  | GDFT | NATRAN | 8 | H | 4 | LANGRES | 123.58 | NATRAN | acces-reseau-accueil@natrangroupe.com
|  | 25032 | AUTECHAUX | 1 | 1 | P | GD0034 | BAUME-LES-DAMES | 70473001 | LUXEUIL | H1 | GRDF | GRDF | aad-guichet-telereleve-quotidienne@grdf.fr |  |  |  | GDFT | NATRAN | 1 | H | 10 | LANGRES | 123.58 | NATRAN | acces-reseau-accueil@natrangroupe.com
|  | 25033 | AUTECHAUX-ROIDE | 1 | 1 | P | GD0032 | PONT-DE-ROIDE | 70473001 | LUXEUIL | H1 | GRDF | GRDF | aad-guichet-telereleve-quotidienne@grdf.fr |  |  |  | GDFT | NATRAN | 1 | H | 10 | LANGRES | 123.58 | NATRAN | acces-reseau-accueil@natrangroupe.com
25035 | LES AUXONS | 25034 | AUXON-DESSOUS(*) | 1 | 1 | P | GD0061 | BESANCON | 25056001 | BESANCON | H1 | GRDF | GRDF | aad-guichet-telereleve-quotidienne@grdf.fr |  |  |  | GDFT | NATRAN | 2 | H | 7 | BOURGOGNE | 123.58 | NATRAN | acces-reseau-accueil@natrangroupe.com | (*) Fusion avec AUXON-DESSUS devient LES AUXONS 25035
|  | 25035 | LES AUXONS | 1 | 1 | P | GD0061 | BESANCON | 25056001 | BESANCON | H1 | GRDF | GRDF | aad-guichet-telereleve-quotidienne@grdf.fr |  |  |  | GDFT | NATRAN | 2 | H | 7 | BOURGOGNE | 123.58 | NATRAN | acces-reseau-accueil@natrangroupe.com
|  | 25036 | AVANNE-AVENEY | 1 | 1 | P | GD0061 | BESANCON | 25056001 | BESANCON | H1 | GRDF | GRDF | aad-guichet-telereleve-quotidienne@grdf.fr |  |  |  | GDFT | NATRAN | 2 | H | 7 | BOURGOGNE | 123.58 | NATRAN | acces-reseau-accueil@natrangroupe.com
|  | 25043 | BART | 1 | 1.75 | P | GD0029 | BELFORT | 70473001 | LUXEUIL | H1 | GRDF | GRDF | aad-guichet-telereleve-quotidienne@grdf.fr |  |  |  | GDFT | NATRAN | 8 | H | 4 | LANGRES | 123.58 | NATRAN | acces-reseau-accueil@natrangroupe.com
|  | 25047 | BAUME-LES-DAMES | 1 | 1 | P | GD0034 | BAUME-LES-DAMES | 70473001 | LUXEUIL | H1 | GRDF | GRDF | aad-guichet-telereleve-quotidienne@grdf.fr |  |  |  | GDFT | NATRAN | 1 | H | 10 | LANGRES | 123.58 | NATRAN | acces-reseau-accueil@natrangroupe.com
|  | 25048 | BAVANS | 1 | 1.75 | P | GD0029 | BELFORT | 70473001 | LUXEUIL | H1 | GRDF | GRDF | aad-guichet-telereleve-quotidienne@grdf.fr |  |  |  | GDFT | NATRAN | 8 | H | 4 | LANGRES | 123.58 | NATRAN | acces-reseau-accueil@natrangroupe.com
|  | 25050 | LE BELIEU | 1 | 1 | P | GD0052 | MORTEAU | 25056001 | BESANCON | H1 | GRDF | GRDF | aad-guichet-telereleve-quotidienne@grdf.fr |  |  |  | GDFT | NATRAN | 1 | H | 10 | LYONNAIS | 123.58 | NATRAN | acces-reseau-accueil@natrangroupe.com
|  | 25054 | BERCHE | 1 | 1 | P | GD0029 | BELFORT | 70473001 | LUXEUIL | H1 | GRDF | GRDF | aad-guichet-telereleve-quotidienne@grdf.fr |  |  |  | GDFT | NATRAN | 8 | H | 4 | LANGRES | 123.58 | NATRAN | acces-reseau-accueil@natrangroupe.com
|  | 25056 | BESANCON | 1 | 1.75 | P | GD0061 | BESANCON | 25056001 | BESANCON | H1 | GRDF | GRDF | aad-guichet-telereleve-quotidienne@grdf.fr |  |  |  | GDFT | NATRAN | 2 | H | 7 | BOURGOGNE | 123.58 | NATRAN | acces-reseau-accueil@natrangroupe.com
|  | 25057 | BETHONCOURT | 1 | 1.75 | P | GD0029 | BELFORT | 70473001 | LUXEUIL | H1 | GRDF | GRDF | aad-guichet-telereleve-quotidienne@grdf.fr |  |  |  | GDFT | NATRAN | 8 | H | 4 | LANGRES | 123.58 | NATRAN | acces-reseau-accueil@natrangroupe.com
|  | 25058 | BEURE | 1 | 1 | P | GD0061 | BESANCON | 25056001 | BESANCON | H1 | GRDF | GRDF | aad-guichet-telereleve-quotidienne@grdf.fr |  |  |  | GDFT | NATRAN | 2 | H | 7 | BOURGOGNE | 123.58 | NATRAN | acces-reseau-accueil@natrangroupe.com
|  | 25073 | BONNAY | 1 | 1 | P | GD0061 | BESANCON | 25056001 | BESANCON | H1 | GRDF | GRDF | aad-guichet-telereleve-quotidienne@grdf.fr |  |  |  | GDFT | NATRAN | 2 | H | 7 | BOURGOGNE | 123.58 | NATRAN | acces-reseau-accueil@natrangroupe.com
|  | 25084 | BOUSSIERES | 2(*) | 1 | 1.1542 | GD0061 | BESANCON | 25056001 | BESANCON | H1 | GRDF | GRDF | aad-guichet-telereleve-quotidienne@grdf.fr | GRDF | GRDF | aad-guichet-telereleve-quotidienne@grdf.fr | GDFT | NATRAN | 2 | H | 7 | BOURGOGNE | 123.58 | NATRAN | acces-reseau-accueil@natrangroupe.com | (*) PITD de la commune de rang 1 en amont : GD0061 - BESANCON
|  | 25097 | BROGNARD | 1 | 1 | P | GD0029 | BELFORT | 70473001 | LUXEUIL | H1 | GRDF | GRDF | aad-guichet-telereleve-quotidienne@grdf.fr |  |  |  | GDFT | NATRAN | 8 | H | 4 | LANGRES | 123.58 | NATRAN | acces-reseau-accueil@natrangroupe.com
|  | 25112 | CHALEZEULE | 1 | 1 | P | GD0061 | BESANCON | 25056001 | BESANCON | H1 | GRDF | GRDF | aad-guichet-telereleve-quotidienne@grdf.fr |  |  |  | GDFT | NATRAN | 2 | H | 7 | BOURGOGNE | 123.58 | NATRAN | acces-reseau-accueil@natrangroupe.com
|  | 25119 | CHAMPVANS-LES-MOULINS | 1 | 1 | P | GD0060 | FRANOIS | 25056001 | BESANCON | H1 | GRDF | GRDF | aad-guichet-telereleve-quotidienne@grdf.fr |  |  |  | GDFT | NATRAN | 2 | H | 6 | BOURGOGNE | 123.58 | NATRAN | acces-reseau-accueil@natrangroupe.com
|  | 25133 | CHATILLON-LE-DUC | 1 | 1 | P | GD0061 | BESANCON | 25056001 | BESANCON | H1 | GRDF | GRDF | aad-guichet-telereleve-quotidienne@grdf.fr |  |  |  | GDFT | NATRAN | 2 | H | 7 | BOURGOGNE | 123.58 | NATRAN | acces-reseau-accueil@natrangroupe.com
25147 | CHEMAUDIN ET VAUX | 25147 | CHEMAUDIN | 1 | 1 | P | GD0060 | FRANOIS | 25056001 | BESANCON | H1 | GRDF | GRDF | aad-guichet-telereleve-quotidienne@grdf.fr |  |  |  | GDFT | NATRAN | 2 | H | 6 | BOURGOGNE | 123.58 | NATRAN | acces-reseau-accueil@natrangroupe.com
|  | 25157 | LA CLUSE-ET-MIJOUX | 1 | 1 | P | GD0053 | PONTARLIER | 25056001 | BESANCON | H1 | GRDF | GRDF | aad-guichet-telereleve-quotidienne@grdf.fr |  |  |  | GDFT | NATRAN | 1 | H | 10 | LYONNAIS | 123.58 | NATRAN | acces-reseau-accueil@natrangroupe.com
|  | 25159 | COLOMBIER-FONTAINE | 1 | 1 | P | GD0029 | BELFORT | 70473001 | LUXEUIL | H1 | GRDF | GRDF | aad-guichet-telereleve-quotidienne@grdf.fr |  |  |  | GDFT | NATRAN | 8 | H | 4 | LANGRES | 123.58 | NATRAN | acces-reseau-accueil@natrangroupe.com
|  | 25170 | COURCELLES-LES-MONTBELIARD | 1 | 1.75 | P | GD0029 | BELFORT | 70473001 | LUXEUIL | H1 | GRDF | GRDF | aad-guichet-telereleve-quotidienne@grdf.fr |  |  |  | GDFT | NATRAN | 8 | H | 4 | LANGRES | 123.58 | NATRAN | acces-reseau-accueil@natrangroupe.com
|  | 25188 | DAMBENOIS | 1 | 1 | P | GD0029 | BELFORT | 70473001 | LUXEUIL | H1 | GRDF | GRDF | aad-guichet-telereleve-quotidienne@grdf.fr |  |  |  | GDFT | NATRAN | 8 | H | 4 | LANGRES | 123.58 | NATRAN | acces-reseau-accueil@natrangroupe.com
|  | 25190 | DAMPIERRE-LES-BOIS | 1 | 1 | P | GD0029 | BELFORT | 70473001 | LUXEUIL | H1 | GRDF | GRDF | aad-guichet-telereleve-quotidienne@grdf.fr |  |  |  | GDFT | NATRAN | 8 | H | 4 | LANGRES | 123.58 | NATRAN | acces-reseau-accueil@natrangroupe.com
|  | 25191 | DAMPIERRE-SUR-LE-DOUBS | 1 | 1 | P | GD0029 | BELFORT | 70473001 | LUXEUIL | H1 | GRDF | GRDF | aad-guichet-telereleve-quotidienne@grdf.fr |  |  |  | GDFT | NATRAN | 8 | H | 4 | LANGRES | 123.58 | NATRAN | acces-reseau-accueil@natrangroupe.com
|  | 25195 | DANNEMARIE-SUR-CRETE | 1 | 1 | P | GD0060 | FRANOIS | 25056001 | BESANCON | H1 | GRDF | GRDF | aad-guichet-telereleve-quotidienne@grdf.fr |  |  |  | GDFT | NATRAN | 2 | H | 6 | BOURGOGNE | 123.58 | NATRAN | acces-reseau-accueil@natrangroupe.com
|  | 25196 | DASLE | 1 | 1 | P | GD0029 | BELFORT | 70473001 | LUXEUIL | H1 | GRDF | GRDF | aad-guichet-telereleve-quotidienne@grdf.fr |  |  |  | GDFT | NATRAN | 8 | H | 4 | LANGRES | 123.58 | NATRAN | acces-reseau-accueil@natrangroupe.com
|  | 25200 | DEVECEY | 1 | 1 | P | GD0061 | BESANCON | 25056001 | BESANCON | H1 | GRDF | GRDF | aad-guichet-telereleve-quotidienne@grdf.fr |  |  |  | GDFT | NATRAN | 2 | H | 7 | BOURGOGNE | 123.58 | NATRAN | acces-reseau-accueil@natrangroupe.com
|  | 25204 | DOUBS | 1 | 1 | P | GD0053 | PONTARLIER | 25056001 | BESANCON | H1 | GRDF | GRDF | aad-guichet-telereleve-quotidienne@grdf.fr |  |  |  | GDFT | NATRAN | 1 | H | 10 | LYONNAIS | 123.58 | NATRAN | acces-reseau-accueil@natrangroupe.com
|  | 25212 | ECOLE-VALENTIN | 1 | 1.75 | P | GD0061 | BESANCON | 25056001 | BESANCON | H1 | GRDF | GRDF | aad-guichet-telereleve-quotidienne@grdf.fr |  |  |  | GDFT | NATRAN | 2 | H | 7 | BOURGOGNE | 123.58 | NATRAN | acces-reseau-accueil@natrangroupe.com
|  | 25216 | ECURCEY | 1 | 1 | P | GD0032 | PONT-DE-ROIDE | 70473001 | LUXEUIL | H1 | GRDF | GRDF | aad-guichet-telereleve-quotidienne@grdf.fr |  |  |  | GDFT | NATRAN | 1 | H | 10 | LANGRES | 123.58 | NATRAN | acces-reseau-accueil@natrangroupe.com
|  | 25224 | ETOUVANS | 1 | 1 | P | GD0029 | BELFORT | 70473001 | LUXEUIL | H1 | GRDF | GRDF | aad-guichet-telereleve-quotidienne@grdf.fr |  |  |  | GDFT | NATRAN | 8 | H | 4 | LANGRES | 123.58 | NATRAN | acces-reseau-accueil@natrangroupe.com
|  | 25228 | ETUPES | 1 | 1 | P | GD0029 | BELFORT | 70473001 | LUXEUIL | H1 | GRDF | GRDF | aad-guichet-telereleve-quotidienne@grdf.fr |  |  |  | GDFT | NATRAN | 8 | H | 4 | LANGRES | 123.58 | NATRAN | acces-reseau-accueil@natrangroupe.com
|  | 25230 | EXINCOURT | 1 | 1.75 | P | GD0029 | BELFORT | 70473001 | LUXEUIL | H1 | GRDF | GRDF | aad-guichet-telereleve-quotidienne@grdf.fr |  |  |  | GDFT | NATRAN | 8 | H | 4 | LANGRES | 123.58 | NATRAN | acces-reseau-accueil@natrangroupe.com
|  | 25237 | FESCHES-LE-CHATEL | 1 | 1.75 | P | GD0029 | BELFORT | 70473001 | LUXEUIL | H1 | GRDF | GRDF | aad-guichet-telereleve-quotidienne@grdf.fr |  |  |  | GDFT | NATRAN | 8 | H | 4 | LANGRES | 123.58 | NATRAN | acces-reseau-accueil@natrangroupe.com
|  | 25240 | LES FINS | 1 | 1 | P | GD0052 | MORTEAU | 25056001 | BESANCON | H1 | GRDF | GRDF | aad-guichet-telereleve-quotidienne@grdf.fr |  |  |  | GDFT | NATRAN | 1 | H | 10 | LYONNAIS | 123.58 | NATRAN | acces-reseau-accueil@natrangroupe.com
|  | 25258 | FRANOIS | 1 | 1 | P | GD0060 | FRANOIS | 25056001 | BESANCON | H1 | GRDF | GRDF | aad-guichet-telereleve-quotidienne@grdf.fr |  |  |  | GDFT | NATRAN | 2 | H | 6 | BOURGOGNE | 123.58 | NATRAN | acces-reseau-accueil@natrangroupe.com
|  | 25265 | GENEUILLE | 1 | 1 | P | GD0061 | BESANCON | 25056001 | BESANCON | H1 | GRDF | GRDF | aad-guichet-telereleve-quotidienne@grdf.fr |  |  |  | GDFT | NATRAN | 2 | H | 7 | BOURGOGNE | 123.58 | NATRAN | acces-reseau-accueil@natrangroupe.com
|  | 25284 | GRAND-CHARMONT | 1 | 1.75 | P | GD0029 | BELFORT | 70473001 | LUXEUIL | H1 | GRDF | GRDF | aad-guichet-telereleve-quotidienne@grdf.fr |  |  |  | GDFT | NATRAN | 8 | H | 4 | LANGRES | 123.58 | NATRAN | acces-reseau-accueil@natrangroupe.com
|  | 25287 | GRANDFONTAINE | 1 | 1 | P | GD0060 | FRANOIS | 25056001 | BESANCON | H1 | GRDF | GRDF | aad-guichet-telereleve-quotidienne@grdf.fr |  |  |  | GDFT | NATRAN | 2 | H | 6 | BOURGOGNE | 123.58 | NATRAN | acces-reseau-accueil@natrangroupe.com
|  | 25293 | GRANGES-NARBOZ | 1 | 1 | P | GD0053 | PONTARLIER | 25056001 | BESANCON | H1 | GRDF | GRDF | aad-guichet-telereleve-quotidienne@grdf.fr |  |  |  | GDFT | NATRAN | 1 | H | 10 | LYONNAIS | 123.58 | NATRAN | acces-reseau-accueil@natrangroupe.com
|  | 25304 | HERIMONCOURT | 1 | 1.75 | P | GD0029 | BELFORT | 70473001 | LUXEUIL | H1 | GRDF | GRDF | aad-guichet-telereleve-quotidienne@grdf.fr |  |  |  | GDFT | NATRAN | 8 | H | 4 | LANGRES | 123.58 | NATRAN | acces-reseau-accueil@natrangroupe.com
|  | 25309 | HOUTAUD | 1 | 1 | P | GD0053 | PONTARLIER | 25056001 | BESANCON | H1 | GRDF | GRDF | aad-guichet-telereleve-quotidienne@grdf.fr |  |  |  | GDFT | NATRAN | 1 | H | 10 | LYONNAIS | 123.58 | NATRAN | acces-reseau-accueil@natrangroupe.com
|  | 25321 | VILLERS-LE-LAC | 1 | 1 | P | GD0052 | MORTEAU | 25056001 | BESANCON | H1 | GRDF | GRDF | aad-guichet-telereleve-quotidienne@grdf.fr |  |  |  | GDFT | NATRAN | 1 | H | 10 | LYONNAIS | 123.58 | NATRAN | acces-reseau-accueil@natrangroupe.com
|  | 25328 | LARNOD | 1 | 1 | P | GD0061 | BESANCON | 25056001 | BESANCON | H1 | GRDF | GRDF | aad-guichet-telereleve-quotidienne@grdf.fr |  |  |  | GDFT | NATRAN | 2 | H | 7 | BOURGOGNE | 123.58 | NATRAN | acces-reseau-accueil@natrangroupe.com
|  | 25367 | MANDEURE | 1 | 1 | P | GD0029 | BELFORT | 70473001 | LUXEUIL | H1 | GRDF | GRDF | aad-guichet-telereleve-quotidienne@grdf.fr |  |  |  | GDFT | NATRAN | 8 | H | 4 | LANGRES | 123.58 | NATRAN | acces-reseau-accueil@natrangroupe.com
25368 | MARCHAUX-CHAUDEFONTAINE | 25368 | MARCHAUX | 1 | 1 | P | GD0061 | BESANCON | 25056001 | BESANCON | H1 | GRDF | GRDF | aad-guichet-telereleve-quotidienne@grdf.fr |  |  |  | GDFT | NATRAN | 2 | H | 7 | BOURGOGNE | 123.58 | NATRAN | acces-reseau-accueil@natrangroupe.com
|  | 25370 | MATHAY | 1 | 1 | P | GD0029 | BELFORT | 70473001 | LUXEUIL | H1 | GRDF | GRDF | aad-guichet-telereleve-quotidienne@grdf.fr |  |  |  | GDFT | NATRAN | 8 | H | 4 | LANGRES | 123.58 | NATRAN | acces-reseau-accueil@natrangroupe.com
|  | 25376 | MEREY-VIEILLEY | 1 | 1 | P | GD0061 | BESANCON | 25056001 | BESANCON | H1 | GRDF | GRDF | aad-guichet-telereleve-quotidienne@grdf.fr |  |  |  | GDFT | NATRAN | 2 | H | 7 | BOURGOGNE | 123.58 | NATRAN | acces-reseau-accueil@natrangroupe.com
|  | 25381 | MISEREY-SALINES | 1 | 1.75 | P | GD0061 | BESANCON | 25056001 | BESANCON | H1 | GRDF | GRDF | aad-guichet-telereleve-quotidienne@grdf.fr |  |  |  | GDFT | NATRAN | 2 | H | 7 | BOURGOGNE | 123.58 | NATRAN | acces-reseau-accueil@natrangroupe.com
|  | 25388 | MONTBELIARD | 1 | 1.75 | P | GD0029 | BELFORT | 70473001 | LUXEUIL | H1 | GRDF | GRDF | aad-guichet-telereleve-quotidienne@grdf.fr |  |  |  | GDFT | NATRAN | 8 | H | 4 | LANGRES | 123.58 | NATRAN | acces-reseau-accueil@natrangroupe.com
|  | 25397 | MONTFERRAND-LE-CHATEAU | 1 | 1 | P | GD0061 | BESANCON | 25056001 | BESANCON | H1 | GRDF | GRDF | aad-guichet-telereleve-quotidienne@grdf.fr |  |  |  | GDFT | NATRAN | 2 | H | 7 | BOURGOGNE | 123.58 | NATRAN | acces-reseau-accueil@natrangroupe.com
|  | 25411 | MORTEAU | 1 | 1.75 | P | GD0052 | MORTEAU | 25056001 | BESANCON | H1 | GRDF | GRDF | aad-guichet-telereleve-quotidienne@grdf.fr |  |  |  | GDFT | NATRAN | 1 | H | 10 | LYONNAIS | 123.58 | NATRAN | acces-reseau-accueil@natrangroupe.com
|  | 25428 | NOMMAY | 1 | 1.75 | P | GD0029 | BELFORT | 70473001 | LUXEUIL | H1 | GRDF | GRDF | aad-guichet-telereleve-quotidienne@grdf.fr |  |  |  | GDFT | NATRAN | 8 | H | 4 | LANGRES | 123.58 | NATRAN | acces-reseau-accueil@natrangroupe.com
|  | 25429 | NOVILLARS | 1 | 1.75 | P | GD0061 | BESANCON | 25056001 | BESANCON | H1 | GRDF | GRDF | aad-guichet-telereleve-quotidienne@grdf.fr |  |  |  | GDFT | NATRAN | 2 | H | 7 | BOURGOGNE | 123.58 | NATRAN | acces-reseau-accueil@natrangroupe.com
|  | 25448 | PELOUSEY | 1 | 1 | P | GD0060 | FRANOIS | 25056001 | BESANCON | H1 | GRDF | GRDF | aad-guichet-telereleve-quotidienne@grdf.fr |  |  |  | GDFT | NATRAN | 2 | H | 6 | BOURGOGNE | 123.58 | NATRAN | acces-reseau-accueil@natrangroupe.com
|  | 25454 | PIREY | 1 | 1 | P | GD0060 | FRANOIS | 25056001 | BESANCON | H1 | GRDF | GRDF | aad-guichet-telereleve-quotidienne@grdf.fr |  |  |  | GDFT | NATRAN | 2 | H | 6 | BOURGOGNE | 123.58 | NATRAN | acces-reseau-accueil@natrangroupe.com
|  | 25462 | PONTARLIER | 1 | 1.75 | P | GD0053 | PONTARLIER | 25056001 | BESANCON | H1 | GRDF | GRDF | aad-guichet-telereleve-quotidienne@grdf.fr |  |  |  | GDFT | NATRAN | 1 | H | 10 | LYONNAIS | 123.58 | NATRAN | acces-reseau-accueil@natrangroupe.com
|  | 25463 | PONT-DE-ROIDE-VERMONDANS | 1 | 1 | P | GD0032 | PONT-DE-ROIDE | 70473001 | LUXEUIL | H1 | GRDF | GRDF | aad-guichet-telereleve-quotidienne@grdf.fr |  |  |  | GDFT | NATRAN | 1 | H | 10 | LANGRES | 123.58 | NATRAN | acces-reseau-accueil@natrangroupe.com
|  | 25467 | POUILLEY-LES-VIGNES | 1 | 1 | P | GD0060 | FRANOIS | 25056001 | BESANCON | H1 | GRDF | GRDF | aad-guichet-telereleve-quotidienne@grdf.fr |  |  |  | GDFT | NATRAN | 2 | H | 6 | BOURGOGNE | 123.58 | NATRAN | acces-reseau-accueil@natrangroupe.com
|  | 25495 | ROCHE-LEZ-BEAUPRE | 1 | 1 | P | GD0061 | BESANCON | 25056001 | BESANCON | H1 | GRDF | GRDF | aad-guichet-telereleve-quotidienne@grdf.fr |  |  |  | GDFT | NATRAN | 2 | H | 7 | BOURGOGNE | 123.58 | NATRAN | acces-reseau-accueil@natrangroupe.com
|  | 25526 | SAINTE-SUZANNE | 1 | 1.75 | P | GD0029 | BELFORT | 70473001 | LUXEUIL | H1 | GRDF | GRDF | aad-guichet-telereleve-quotidienne@grdf.fr |  |  |  | GDFT | NATRAN | 8 | H | 4 | LANGRES | 123.58 | NATRAN | acces-reseau-accueil@natrangroupe.com
|  | 25527 | SAINT-VIT | 1 | 1 | P | GD0058 | SAINT-VIT | 25056001 | BESANCON | H1 | GRDF | GRDF | aad-guichet-telereleve-quotidienne@grdf.fr |  |  |  | GDFT | NATRAN | 1 | H | 8 | BOURGOGNE | 123.58 | NATRAN | acces-reseau-accueil@natrangroupe.com
|  | 25539 | SELONCOURT | 1 | 1.75 | P | GD0029 | BELFORT | 70473001 | LUXEUIL | H1 | GRDF | GRDF | aad-guichet-telereleve-quotidienne@grdf.fr |  |  |  | GDFT | NATRAN | 8 | H | 4 | LANGRES | 123.58 | NATRAN | acces-reseau-accueil@natrangroupe.com
|  | 25542 | SERRE-LES-SAPINS | 1 | 1 | P | GD0060 | FRANOIS | 25056001 | BESANCON | H1 | GRDF | GRDF | aad-guichet-telereleve-quotidienne@grdf.fr |  |  |  | GDFT | NATRAN | 2 | H | 6 | BOURGOGNE | 123.58 | NATRAN | acces-reseau-accueil@natrangroupe.com
|  | 25547 | SOCHAUX | 1 | 1.75 | P | GD0029 | BELFORT | 70473001 | LUXEUIL | H1 | GRDF | GRDF | aad-guichet-telereleve-quotidienne@grdf.fr |  |  |  | GDFT | NATRAN | 8 | H | 4 | LANGRES | 123.58 | NATRAN | acces-reseau-accueil@natrangroupe.com
|  | 25555 | TAILLECOURT | 1 | 1.75 | P | GD0029 | BELFORT | 70473001 | LUXEUIL | H1 | GRDF | GRDF | aad-guichet-telereleve-quotidienne@grdf.fr |  |  |  | GDFT | NATRAN | 8 | H | 4 | LANGRES | 123.58 | NATRAN | acces-reseau-accueil@natrangroupe.com
|  | 25557 | TALLENAY | 1 | 1 | P | GD0061 | BESANCON | 25056001 | BESANCON | H1 | GRDF | GRDF | aad-guichet-telereleve-quotidienne@grdf.fr |  |  |  | GDFT | NATRAN | 2 | H | 7 | BOURGOGNE | 123.58 | NATRAN | acces-reseau-accueil@natrangroupe.com
|  | 25560 | THISE | 1 | 1 | P | GD0061 | BESANCON | 25056001 | BESANCON | H1 | GRDF | GRDF | aad-guichet-telereleve-quotidienne@grdf.fr |  |  |  | GDFT | NATRAN | 2 | H | 7 | BOURGOGNE | 123.58 | NATRAN | acces-reseau-accueil@natrangroupe.com
|  | 25561 | THORAISE | 2(*) | 1 | 1.1542 | GD0061 | BESANCON | 25056001 | BESANCON | H1 | GRDF | GRDF | aad-guichet-telereleve-quotidienne@grdf.fr | GRDF | GRDF | aad-guichet-telereleve-quotidienne@grdf.fr | GDFT | NATRAN | 2 | H | 7 | BOURGOGNE | 123.58 | NATRAN | acces-reseau-accueil@natrangroupe.com | (*) PITD de la commune de rang 1 en amont : GD0061 - BESANCON
25575 | VAIRE | 25575 | VAIRE-ARCIER | 1 | 1 | P | GD0061 | BESANCON | 25056001 | BESANCON | H1 | GRDF | GRDF | aad-guichet-telereleve-quotidienne@grdf.fr |  |  |  | GDFT | NATRAN | 2 | H | 7 | BOURGOGNE | 123.58 | NATRAN | acces-reseau-accueil@natrangroupe.com
25575 | VAIRE | 25576 | VAIRE-LE-PETIT | 1 | 1 | P | GD0061 | BESANCON | 25056001 | BESANCON | H1 | GRDF | GRDF | aad-guichet-telereleve-quotidienne@grdf.fr |  |  |  | GDFT | NATRAN | 2 | H | 7 | BOURGOGNE | 123.58 | NATRAN | acces-reseau-accueil@natrangroupe.com
|  | 25580 | VALENTIGNEY | 1 | 1.75 | P | GD0029 | BELFORT | 70473001 | LUXEUIL | H1 | GRDF | GRDF | aad-guichet-telereleve-quotidienne@grdf.fr |  |  |  | GDFT | NATRAN | 8 | H | 4 | LANGRES | 123.58 | NATRAN | acces-reseau-accueil@natrangroupe.com
25147 | CHEMAUDIN ET VAUX | 25593 | VAUX-LES-PRES | 1 | 1 | P | GD0060 | FRANOIS | 25056001 | BESANCON | H1 | GRDF | GRDF | aad-guichet-telereleve-quotidienne@grdf.fr |  |  |  | GDFT | NATRAN | 2 | H | 6 | BOURGOGNE | 123.58 | NATRAN | acces-reseau-accueil@natrangroupe.com
|  | 25594 | VELESMES-ESSARTS | 1 | 1 | P | GD0060 | FRANOIS | 25056001 | BESANCON | H1 | GRDF | GRDF | aad-guichet-telereleve-quotidienne@grdf.fr |  |  |  | GDFT | NATRAN | 2 | H | 6 | BOURGOGNE | 123.58 | NATRAN | acces-reseau-accueil@natrangroupe.com
|  | 25612 | VIEILLEY | 1 | 1 | P | GD0061 | BESANCON | 25056001 | BESANCON | H1 | GRDF | GRDF | aad-guichet-telereleve-quotidienne@grdf.fr |  |  |  | GDFT | NATRAN | 2 | H | 7 | BOURGOGNE | 123.58 | NATRAN | acces-reseau-accueil@natrangroupe.com
|  | 25614 | VIEUX-CHARMONT | 1 | 1.75 | P | GD0029 | BELFORT | 70473001 | LUXEUIL | H1 | GRDF | GRDF | aad-guichet-telereleve-quotidienne@grdf.fr |  |  |  | GDFT | NATRAN | 8 | H | 4 | LANGRES | 123.58 | NATRAN | acces-reseau-accueil@natrangroupe.com
|  | 25632 | VOUJEAUCOURT | 1 | 1 | P | GD0029 | BELFORT | 70473001 | LUXEUIL | H1 | GRDF | GRDF | aad-guichet-telereleve-quotidienne@grdf.fr |  |  |  | GDFT | NATRAN | 8 | H | 4 | LANGRES | 123.58 | NATRAN | acces-reseau-accueil@natrangroupe.com
|  | 26002 | ALBON | 1 | 1 | P | GD0124 | ALBON | 26198001 | MONTELIMAR | H2 | GRDF | GRDF | aad-guichet-telereleve-quotidienne@grdf.fr |  |  |  | GDFT | NATRAN | 1 | H | 4 | RHONE NORD | 123.58 | NATRAN | acces-reseau-accueil@natrangroupe.com
|  | 26004 | ALIXAN | 1 | 1 | P | GD0114 | ALIXAN | 26198001 | MONTELIMAR | H2 | GRDF | GRDF | aad-guichet-telereleve-quotidienne@grdf.fr |  |  |  | GDFT | NATRAN | 2 | H | 10 | RHONE SUD | 123.58 | NATRAN | acces-reseau-accueil@natrangroupe.com
|  | 26006 | ALLEX | 1 | 1 | P | GD0113 | CREST | 26198001 | MONTELIMAR | H2 | GRDF | GRDF | aad-guichet-telereleve-quotidienne@grdf.fr |  |  |  | GDFT | NATRAN | 10 | H | 1 | RHONE SUD | 123.58 | NATRAN | acces-reseau-accueil@natrangroupe.com
|  | 26009 | ANDANCETTE | 1 | 1 | P | GD0122 | ANDANCETTE | 26198001 | MONTELIMAR | H2 | GRDF | GRDF | aad-guichet-telereleve-quotidienne@grdf.fr |  |  |  | GDFT | NATRAN | 1 | H | 9 | RHONE NORD | 123.58 | NATRAN | acces-reseau-accueil@natrangroupe.com
|  | 26010 | ANNEYRON | 1 | 1 | P | GD0123 | SAINT-RAMBERT-D'ALBON | 26198001 | MONTELIMAR | H2 | GRDF | GRDF | aad-guichet-telereleve-quotidienne@grdf.fr |  |  |  | GDFT | NATRAN | 2 | H | 5 | RHONE NORD | 123.58 | NATRAN | acces-reseau-accueil@natrangroupe.com
|  | 26011 | AOUSTE-SUR-SYE | 1 | 1 | P | GD0113 | CREST | 26198001 | MONTELIMAR | H2 | GRDF | GRDF | aad-guichet-telereleve-quotidienne@grdf.fr |  |  |  | GDFT | NATRAN | 10 | H | 1 | RHONE SUD | 123.58 | NATRAN | acces-reseau-accueil@natrangroupe.com
|  | 26037 | BEAUMONT-LES-VALENCE | 1 | 1 | P | GD0112 | VALENCE | 26198001 | MONTELIMAR | H2 | GRDF | GRDF | aad-guichet-telereleve-quotidienne@grdf.fr |  |  |  | GDFT | NATRAN | 3 | H | 2 | RHONE SUD | 123.58 | NATRAN | acces-reseau-accueil@natrangroupe.com
|  | 26041 | BEAUSEMBLANT | 1 | 1 | P | GD0118 | SAINT-VALLIER | 26198001 | MONTELIMAR | H2 | GRDF | GRDF | aad-guichet-telereleve-quotidienne@grdf.fr |  |  |  | GDFT | NATRAN | 2 | H | 4 | RHONE NORD | 123.58 | NATRAN | acces-reseau-accueil@natrangroupe.com
|  | 26042 | BEAUVALLON | 1 | 1.75 | P | GD0112 | VALENCE | 26198001 | MONTELIMAR | H2 | GRDF | GRDF | aad-guichet-telereleve-quotidienne@grdf.fr |  |  |  | GDFT | NATRAN | 3 | H | 2 | RHONE SUD | 123.58 | NATRAN | acces-reseau-accueil@natrangroupe.com
|  | 26057 | BOURG-DE-PEAGE | 1 | 1.75 | P | GD0116 | ROMANS-SUR-ISERE | 26198001 | MONTELIMAR | H2 | GRDF | GRDF | aad-guichet-telereleve-quotidienne@grdf.fr |  |  |  | GDFT | NATRAN | 11 | H | 1 | RHONE NORD | 123.58 | NATRAN | acces-reseau-accueil@natrangroupe.com
|  | 26058 | BOURG-LES-VALENCE | 1 | 1.75 | P | GD0112 | VALENCE | 26198001 | MONTELIMAR | H2 | GRDF | GRDF | aad-guichet-telereleve-quotidienne@grdf.fr |  |  |  | GDFT | NATRAN | 3 | H | 2 | RHONE SUD | 123.58 | NATRAN | acces-reseau-accueil@natrangroupe.com
|  | 26064 | CHABEUIL | 1 | 1 | P | GD0112 | VALENCE | 26198001 | MONTELIMAR | H2 | GRDF | GRDF | aad-guichet-telereleve-quotidienne@grdf.fr |  |  |  | GDFT | NATRAN | 3 | H | 2 | RHONE SUD | 123.58 | NATRAN | acces-reseau-accueil@natrangroupe.com
|  | 26083 | CHATEAUNEUF-DE-GALAURE | 1 | 1 | P | GD0116 | ROMANS-SUR-ISERE | 26198001 | MONTELIMAR | H2 | GRDF | GRDF | aad-guichet-telereleve-quotidienne@grdf.fr |  |  |  | GDFT | NATRAN | 11 | H | 1 | RHONE NORD | 123.58 | NATRAN | acces-reseau-accueil@natrangroupe.com
|  | 26084 | CHATEAUNEUF-SUR-ISERE | 1 | 1 | P | GD0116 | ROMANS-SUR-ISERE | 26198001 | MONTELIMAR | H2 | GRDF | GRDF | aad-guichet-telereleve-quotidienne@grdf.fr |  |  |  | GDFT | NATRAN | 11 | H | 1 | RHONE NORD | 123.58 | NATRAN | acces-reseau-accueil@natrangroupe.com
|  | 26087 | CHATILLON-SAINT-JEAN | 1 | 1 | P | GD0116 | ROMANS-SUR-ISERE | 26198001 | MONTELIMAR | H2 | GRDF | GRDF | aad-guichet-telereleve-quotidienne@grdf.fr |  |  |  | GDFT | NATRAN | 11 | H | 1 | RHONE NORD | 123.58 | NATRAN | acces-reseau-accueil@natrangroupe.com
|  | 26088 | CHATUZANGE-LE-GOUBET | 1 | 1 | P | GD0116 | ROMANS-SUR-ISERE | 26198001 | MONTELIMAR | H2 | GRDF | GRDF | aad-guichet-telereleve-quotidienne@grdf.fr |  |  |  | GDFT | NATRAN | 11 | H | 1 | RHONE NORD | 123.58 | NATRAN | acces-reseau-accueil@natrangroupe.com
|  | 26096 | CLERIEUX | 1 | 1 | P | GD0116 | ROMANS-SUR-ISERE | 26198001 | MONTELIMAR | H2 | GRDF | GRDF | aad-guichet-telereleve-quotidienne@grdf.fr |  |  |  | GDFT | NATRAN | 11 | H | 1 | RHONE NORD | 123.58 | NATRAN | acces-reseau-accueil@natrangroupe.com
|  | 26108 | CREST | 1 | 1 | P | GD0113 | CREST | 26198001 | MONTELIMAR | H2 | GRDF | GRDF | aad-guichet-telereleve-quotidienne@grdf.fr |  |  |  | GDFT | NATRAN | 10 | H | 1 | RHONE SUD | 123.58 | NATRAN | acces-reseau-accueil@natrangroupe.com
|  | 26116 | DONZERE | 1 | 1 | P | GD0106 | PIERRELATTE | 26198001 | MONTELIMAR | H2 | GRDF | GRDF | aad-guichet-telereleve-quotidienne@grdf.fr |  |  |  | GDFT | NATRAN | 1 | H | 7 | RHONE SUD | 123.58 | NATRAN | acces-reseau-accueil@natrangroupe.com
|  | 26118 | EPINOUZE | 1 | 1 | P | GD0116 | ROMANS-SUR-ISERE | 26198001 | MONTELIMAR | H2 | GRDF | GRDF | aad-guichet-telereleve-quotidienne@grdf.fr |  |  |  | GDFT | NATRAN | 11 | H | 1 | RHONE NORD | 123.58 | NATRAN | acces-reseau-accueil@natrangroupe.com
|  | 26121 | ESPELUCHE | 1 | 1 | P | GD0110 | ESPELUCHE | 26198001 | MONTELIMAR | H2 | GRDF | GRDF | aad-guichet-telereleve-quotidienne@grdf.fr |  |  |  | GDFT | NATRAN | 1 | H | 2 | RHONE SUD | 123.58 | NATRAN | acces-reseau-accueil@natrangroupe.com
|  | 26124 | ETOILE-SUR-RHONE | 1 | 1 | P | GD0112 | VALENCE | 26198001 | MONTELIMAR | H2 | GRDF | GRDF | aad-guichet-telereleve-quotidienne@grdf.fr |  |  |  | GDFT | NATRAN | 3 | H | 2 | RHONE SUD | 123.58 | NATRAN | acces-reseau-accueil@natrangroupe.com
|  | 26139 | GENISSIEUX | 1 | 1 | P | GD0116 | ROMANS-SUR-ISERE | 26198001 | MONTELIMAR | H2 | GRDF | GRDF | aad-guichet-telereleve-quotidienne@grdf.fr |  |  |  | GDFT | NATRAN | 11 | H | 1 | RHONE NORD | 123.58 | NATRAN | acces-reseau-accueil@natrangroupe.com
|  | 26143 | LE GRAND-SERRE | 1 | 1 | P | GD0116 | ROMANS-SUR-ISERE | 26198001 | MONTELIMAR | H2 | GRDF | GRDF | aad-guichet-telereleve-quotidienne@grdf.fr |  |  |  | GDFT | NATRAN | 11 | H | 1 | RHONE NORD | 123.58 | NATRAN | acces-reseau-accueil@natrangroupe.com
|  | 26144 | GRANE | 1 | 1 | P | GD0113 | CREST | 26198001 | MONTELIMAR | H2 | GRDF | GRDF | aad-guichet-telereleve-quotidienne@grdf.fr |  |  |  | GDFT | NATRAN | 10 | H | 1 | RHONE SUD | 123.58 | NATRAN | acces-reseau-accueil@natrangroupe.com
|  | 26148 | HAUTERIVES | 1 | 1 | P | GD0116 | ROMANS-SUR-ISERE | 26198001 | MONTELIMAR | H2 | GRDF | GRDF | aad-guichet-telereleve-quotidienne@grdf.fr |  |  |  | GDFT | NATRAN | 11 | H | 1 | RHONE NORD | 123.58 | NATRAN | acces-reseau-accueil@natrangroupe.com
|  | 26160 | LAVEYRON | 1 | 1 | P | GD0118 | SAINT-VALLIER | 26198001 | MONTELIMAR | H2 | GRDF | GRDF | aad-guichet-telereleve-quotidienne@grdf.fr |  |  |  | GDFT | NATRAN | 2 | H | 4 | RHONE NORD | 123.58 | NATRAN | acces-reseau-accueil@natrangroupe.com
|  | 26165 | LIVRON-SUR-DROME | 1 | 1 | P | GD0113 | CREST | 26198001 | MONTELIMAR | H2 | GRDF | GRDF | aad-guichet-telereleve-quotidienne@grdf.fr |  |  |  | GDFT | NATRAN | 10 | H | 1 | RHONE SUD | 123.58 | NATRAN | acces-reseau-accueil@natrangroupe.com
|  | 26166 | LORIOL-SUR-DROME | 1 | 1 | P | GD0113 | CREST | 26198001 | MONTELIMAR | H2 | GRDF | GRDF | aad-guichet-telereleve-quotidienne@grdf.fr |  |  |  | GDFT | NATRAN | 10 | H | 1 | RHONE SUD | 123.58 | NATRAN | acces-reseau-accueil@natrangroupe.com
|  | 26170 | MALISSARD | 1 | 1 | P | GD0112 | VALENCE | 26198001 | MONTELIMAR | H2 | GRDF | GRDF | aad-guichet-telereleve-quotidienne@grdf.fr |  |  |  | GDFT | NATRAN | 3 | H | 2 | RHONE SUD | 123.58 | NATRAN | acces-reseau-accueil@natrangroupe.com
|  | 26174 | MARGES | 1 | 1 | P | GD0116 | ROMANS-SUR-ISERE | 26198001 | MONTELIMAR | H2 | GRDF | GRDF | aad-guichet-telereleve-quotidienne@grdf.fr |  |  |  | GDFT | NATRAN | 11 | H | 1 | RHONE NORD | 123.58 | NATRAN | acces-reseau-accueil@natrangroupe.com
26179 | MERCUROL-VEAUNES | 26179 | MERCUROL | 1 | 1 | P | GD0115 | TOURNON-SUR-RHONE | 26198001 | MONTELIMAR | H2 | GRDF | GRDF | aad-guichet-telereleve-quotidienne@grdf.fr |  |  |  | GDFT | NATRAN | 1 | H | 4 | RHONE NORD | 123.58 | NATRAN | acces-reseau-accueil@natrangroupe.com
|  | 26191 | MONTBOUCHER-SUR-JABRON | 1 | 1 | P | GD0109 | MONTELIMAR | 26198001 | MONTELIMAR | H2 | GRDF | GRDF | aad-guichet-telereleve-quotidienne@grdf.fr |  |  |  | GDFT | NATRAN | 1 | H | 3 | RHONE SUD | 123.58 | NATRAN | acces-reseau-accueil@natrangroupe.com
|  | 26196 | MONTELEGER | 1 | 1 | P | GD0112 | VALENCE | 26198001 | MONTELIMAR | H2 | GRDF | GRDF | aad-guichet-telereleve-quotidienne@grdf.fr |  |  |  | GDFT | NATRAN | 3 | H | 2 | RHONE SUD | 123.58 | NATRAN | acces-reseau-accueil@natrangroupe.com
|  | 26197 | MONTELIER | 1 | 1 | P | GD0113 | CREST | 26198001 | MONTELIMAR | H2 | GRDF | GRDF | aad-guichet-telereleve-quotidienne@grdf.fr |  |  |  | GDFT | NATRAN | 10 | H | 1 | RHONE SUD | 123.58 | NATRAN | acces-reseau-accueil@natrangroupe.com
|  | 26198 | MONTELIMAR | 1 | 1.75 | P | GD0109 | MONTELIMAR | 26198001 | MONTELIMAR | H2 | GRDF | GRDF | aad-guichet-telereleve-quotidienne@grdf.fr |  |  |  | GDFT | NATRAN | 1 | H | 3 | RHONE SUD | 123.58 | NATRAN | acces-reseau-accueil@natrangroupe.com
|  | 26206 | MONTMEYRAN | 1 | 1 | P | GD0113 | CREST | 26198001 | MONTELIMAR | H2 | GRDF | GRDF | aad-guichet-telereleve-quotidienne@grdf.fr |  |  |  | GDFT | NATRAN | 10 | H | 1 | RHONE SUD | 123.58 | NATRAN | acces-reseau-accueil@natrangroupe.com
|  | 26208 | MONTOISON | 1 | 1 | P | GD0113 | CREST | 26198001 | MONTELIMAR | H2 | GRDF | GRDF | aad-guichet-telereleve-quotidienne@grdf.fr |  |  |  | GDFT | NATRAN | 10 | H | 1 | RHONE SUD | 123.58 | NATRAN | acces-reseau-accueil@natrangroupe.com
26216 | SAINT-JEAN-DE-GALAURE | 26216 | LA MOTTE-DE-GALAURE | 1 | 1 | P | GD0120 | LA MOTTE-DE-GALAURE | 26198001 | MONTELIMAR | H2 | GRDF | GRDF | aad-guichet-telereleve-quotidienne@grdf.fr |  |  |  | GDFT | NATRAN | 1 | H | 2 | RHONE NORD | 123.58 | NATRAN | acces-reseau-accueil@natrangroupe.com
|  | 26218 | MOURS-SAINT-EUSEBE | 1 | 1.75 | P | GD0116 | ROMANS-SUR-ISERE | 26198001 | MONTELIMAR | H2 | GRDF | GRDF | aad-guichet-telereleve-quotidienne@grdf.fr |  |  |  | GDFT | NATRAN | 11 | H | 1 | RHONE NORD | 123.58 | NATRAN | acces-reseau-accueil@natrangroupe.com
26216 | SAINT-JEAN-DE-GALAURE | 26219 | MUREILS | 1 | 1 | P | GD0116 | ROMANS-SUR-ISERE | 26198001 | MONTELIMAR | H2 | GRDF | GRDF | aad-guichet-telereleve-quotidienne@grdf.fr |  |  |  | GDFT | NATRAN | 11 | H | 1 | RHONE NORD | 123.58 | NATRAN | acces-reseau-accueil@natrangroupe.com
|  | 26220 | NYONS | 1 | 1 | P | GD0107 | NYONS | 26198001 | MONTELIMAR | H2 | GRDF | GRDF | aad-guichet-telereleve-quotidienne@grdf.fr |  |  |  | GDFT | NATRAN | 1 | H | 10 | RHONE SUD | 123.58 | NATRAN | acces-reseau-accueil@natrangroupe.com
|  | 26231 | PEYRINS | 1 | 1 | P | GD0116 | ROMANS-SUR-ISERE | 26198001 | MONTELIMAR | H2 | GRDF | GRDF | aad-guichet-telereleve-quotidienne@grdf.fr |  |  |  | GDFT | NATRAN | 11 | H | 1 | RHONE NORD | 123.58 | NATRAN | acces-reseau-accueil@natrangroupe.com
|  | 26235 | PIERRELATTE | 1 | 1 | P | GD0106 | PIERRELATTE | 26198001 | MONTELIMAR | H2 | GRDF | GRDF | aad-guichet-telereleve-quotidienne@grdf.fr |  |  |  | GDFT | NATRAN | 1 | H | 7 | RHONE SUD | 123.58 | NATRAN | acces-reseau-accueil@natrangroupe.com
|  | 26250 | PONT-DE-L'ISERE | 1 | 1 | P | GD0115 | TOURNON-SUR-RHONE | 26198001 | MONTELIMAR | H2 | GRDF | GRDF | aad-guichet-telereleve-quotidienne@grdf.fr |  |  |  | GDFT | NATRAN | 1 | H | 4 | RHONE NORD | 123.58 | NATRAN | acces-reseau-accueil@natrangroupe.com
|  | 26252 | PORTES-LES-VALENCE | 1 | 1.75 | P | GD0112 | VALENCE | 26198001 | MONTELIMAR | H2 | GRDF | GRDF | aad-guichet-telereleve-quotidienne@grdf.fr |  |  |  | GDFT | NATRAN | 3 | H | 2 | RHONE SUD | 123.58 | NATRAN | acces-reseau-accueil@natrangroupe.com
|  | 26271 | LA ROCHE-DE-GLUN | 1 | 1 | P | GD0115 | TOURNON-SUR-RHONE | 26198001 | MONTELIMAR | H2 | GRDF | GRDF | aad-guichet-telereleve-quotidienne@grdf.fr |  |  |  | GDFT | NATRAN | 1 | H | 4 | RHONE NORD | 123.58 | NATRAN | acces-reseau-accueil@natrangroupe.com
|  | 26281 | ROMANS-SUR-ISERE | 1 | 1.75 | P | GD0116 | ROMANS-SUR-ISERE | 26198001 | MONTELIMAR | H2 | GRDF | GRDF | aad-guichet-telereleve-quotidienne@grdf.fr |  |  |  | GDFT | NATRAN | 11 | H | 1 | RHONE NORD | 123.58 | NATRAN | acces-reseau-accueil@natrangroupe.com
|  | 26295 | SAINT-BARTHELEMY-DE-VALS | 1 | 1 | P | GD0119 | SAINT-UZE | 26198001 | MONTELIMAR | H2 | GRDF | GRDF | aad-guichet-telereleve-quotidienne@grdf.fr |  |  |  | GDFT | NATRAN | 1 | H | 3 | RHONE NORD | 123.58 | NATRAN | acces-reseau-accueil@natrangroupe.com
|  | 26301 | SAINT-DONAT-SUR-L'HERBASSE | 1 | 1 | P | GD0116 | ROMANS-SUR-ISERE | 26198001 | MONTELIMAR | H2 | GRDF | GRDF | aad-guichet-telereleve-quotidienne@grdf.fr |  |  |  | GDFT | NATRAN | 11 | H | 1 | RHONE NORD | 123.58 | NATRAN | acces-reseau-accueil@natrangroupe.com
|  | 26313 | SAINT-MARCEL-LES-VALENCE | 1 | 1.75 | P | GD0112 | VALENCE | 26198001 | MONTELIMAR | H2 | GRDF | GRDF | aad-guichet-telereleve-quotidienne@grdf.fr |  |  |  | GDFT | NATRAN | 3 | H | 2 | RHONE SUD | 123.58 | NATRAN | acces-reseau-accueil@natrangroupe.com
|  | 26314 | SAINT-MARTIN-D'AOUT | 1 | 1 | P | GD0116 | ROMANS-SUR-ISERE | 26198001 | MONTELIMAR | H2 | GRDF | GRDF | aad-guichet-telereleve-quotidienne@grdf.fr |  |  |  | GDFT | NATRAN | 11 | H | 1 | RHONE NORD | 123.58 | NATRAN | acces-reseau-accueil@natrangroupe.com
|  | 26323 | SAINT-PAUL-LES-ROMANS | 1 | 1 | P | GD0116 | ROMANS-SUR-ISERE | 26198001 | MONTELIMAR | H2 | GRDF | GRDF | aad-guichet-telereleve-quotidienne@grdf.fr |  |  |  | GDFT | NATRAN | 11 | H | 1 | RHONE NORD | 123.58 | NATRAN | acces-reseau-accueil@natrangroupe.com
|  | 26324 | SAINT-PAUL-TROIS-CHATEAUX | 1 | 1 | P | GD0106 | PIERRELATTE | 26198001 | MONTELIMAR | H2 | GRDF | GRDF | aad-guichet-telereleve-quotidienne@grdf.fr |  |  |  | GDFT | NATRAN | 1 | H | 7 | RHONE SUD | 123.58 | NATRAN | acces-reseau-accueil@natrangroupe.com
|  | 26325 | SAINT-RAMBERT-D'ALBON | 1 | 1.75 | P | GD0123 | SAINT-RAMBERT-D'ALBON | 26198001 | MONTELIMAR | H2 | GRDF | GRDF | aad-guichet-telereleve-quotidienne@grdf.fr |  |  |  | GDFT | NATRAN | 2 | H | 5 | RHONE NORD | 123.58 | NATRAN | acces-reseau-accueil@natrangroupe.com
|  | 26330 | SAINT-SORLIN-EN-VALLOIRE | 1 | 1 | P | GD0116 | ROMANS-SUR-ISERE | 26198001 | MONTELIMAR | H2 | GRDF | GRDF | aad-guichet-telereleve-quotidienne@grdf.fr |  |  |  | GDFT | NATRAN | 11 | H | 1 | RHONE NORD | 123.58 | NATRAN | acces-reseau-accueil@natrangroupe.com
|  | 26332 | SAINT-UZE | 1 | 1 | P | GD0119 | SAINT-UZE | 26198001 | MONTELIMAR | H2 | GRDF | GRDF | aad-guichet-telereleve-quotidienne@grdf.fr |  |  |  | GDFT | NATRAN | 1 | H | 3 | RHONE NORD | 123.58 | NATRAN | acces-reseau-accueil@natrangroupe.com
|  | 26333 | SAINT-VALLIER | 1 | 1.75 | P | GD0118 | SAINT-VALLIER | 26198001 | MONTELIMAR | H2 | GRDF | GRDF | aad-guichet-telereleve-quotidienne@grdf.fr |  |  |  | GDFT | NATRAN | 2 | H | 4 | RHONE NORD | 123.58 | NATRAN | acces-reseau-accueil@natrangroupe.com
|  | 26339 | SAVASSE | 1 | 1 | P | GD0109 | MONTELIMAR | 26198001 | MONTELIMAR | H2 | GRDF | GRDF | aad-guichet-telereleve-quotidienne@grdf.fr |  |  |  | GDFT | NATRAN | 1 | H | 3 | RHONE SUD | 123.58 | NATRAN | acces-reseau-accueil@natrangroupe.com
|  | 26347 | TAIN-L'HERMITAGE | 1 | 1.75 | P | GD0115 | TOURNON-SUR-RHONE | 26198001 | MONTELIMAR | H2 | GRDF | GRDF | aad-guichet-telereleve-quotidienne@grdf.fr |  |  |  | GDFT | NATRAN | 1 | H | 4 | RHONE NORD | 123.58 | NATRAN | acces-reseau-accueil@natrangroupe.com
|  | 26362 | VALENCE | 1 | 1.75 | P | GD0112 | VALENCE | 26198001 | MONTELIMAR | H2 | GRDF | GRDF | aad-guichet-telereleve-quotidienne@grdf.fr |  |  |  | GDFT | NATRAN | 3 | H | 2 | RHONE SUD | 123.58 | NATRAN | acces-reseau-accueil@natrangroupe.com
|  | 26379 | GRANGES-LES-BEAUMONT | 1 | 1 | P | GD0116 | ROMANS-SUR-ISERE | 26198001 | MONTELIMAR | H2 | GRDF | GRDF | aad-guichet-telereleve-quotidienne@grdf.fr |  |  |  | GDFT | NATRAN | 11 | H | 1 | RHONE NORD | 123.58 | NATRAN | acces-reseau-accueil@natrangroupe.com
|  | 27003 | ACQUIGNY | 1 | 1 | P | GD0621 | ROUEN | 76116001 | ROUEN-BOOS | H1 | GRDF | GRDF | aad-guichet-telereleve-quotidienne@grdf.fr |  |  |  | GDFT | NATRAN | 33 | H | 1 | HAUTE NORMANDIE | 123.58 | NATRAN | acces-reseau-accueil@natrangroupe.com
|  | 27004 | AIGLEVILLE | 1 | 1 | P | GD0630 | PACY-SUR-EURE | 76116001 | ROUEN-BOOS | H1 | GRDF | GRDF | aad-guichet-telereleve-quotidienne@grdf.fr |  |  |  | GDFT | NATRAN | 2 | H | 1 | HAUTE NORMANDIE | 123.58 | NATRAN | acces-reseau-accueil@natrangroupe.com
|  | 27008 | ALIZAY | 1 | 1 | P | GD0621 | ROUEN | 76116001 | ROUEN-BOOS | H1 | GRDF | GRDF | aad-guichet-telereleve-quotidienne@grdf.fr |  |  |  | GDFT | NATRAN | 33 | H | 1 | HAUTE NORMANDIE | 123.58 | NATRAN | acces-reseau-accueil@natrangroupe.com
|  | 27014 | AMFREVILLE-SUR-ITON | 1 | 1 | P | GD0621 | ROUEN | 76116001 | ROUEN-BOOS | H1 | GRDF | GRDF | aad-guichet-telereleve-quotidienne@grdf.fr |  |  |  | GDFT | NATRAN | 33 | H | 1 | HAUTE NORMANDIE | 123.58 | NATRAN | acces-reseau-accueil@natrangroupe.com
|  | 27015 | ANDE | 1 | 1 | P | GD0621 | ROUEN | 76116001 | ROUEN-BOOS | H1 | GRDF | GRDF | aad-guichet-telereleve-quotidienne@grdf.fr |  |  |  | GDFT | NATRAN | 33 | H | 1 | HAUTE NORMANDIE | 123.58 | NATRAN | acces-reseau-accueil@natrangroupe.com
|  | 27016 | LES ANDELYS | 1 | 1 | P | GD0616 | LES ANDELYS | 76116001 | ROUEN-BOOS | H1 | GRDF | GRDF | aad-guichet-telereleve-quotidienne@grdf.fr |  |  |  | GDFT | NATRAN | 1 | H | 7 | HAUTE NORMANDIE | 123.58 | NATRAN | acces-reseau-accueil@natrangroupe.com
|  | 27017 | ANGERVILLE-LA-CAMPAGNE | 1 | 1 | P | GD0617 | EVREUX | 76116001 | ROUEN-BOOS | H1 | GRDF | GRDF | aad-guichet-telereleve-quotidienne@grdf.fr |  |  |  | GDFT | NATRAN | 2 | H | 2 | HAUTE NORMANDIE | 123.58 | NATRAN | acces-reseau-accueil@natrangroupe.com
|  | 27020 | ARNIERES-SUR-ITON | 1 | 1 | P | GD0617 | EVREUX | 76116001 | ROUEN-BOOS | H1 | GRDF | GRDF | aad-guichet-telereleve-quotidienne@grdf.fr |  |  |  | GDFT | NATRAN | 2 | H | 2 | HAUTE NORMANDIE | 123.58 | NATRAN | acces-reseau-accueil@natrangroupe.com
27022 | LE VAL D'HAZEY | 27022 | AUBEVOYE | 1 | 1 | P | GD0615 | GAILLON | 76116001 | ROUEN-BOOS | H1 | GRDF | GRDF | aad-guichet-telereleve-quotidienne@grdf.fr |  |  |  | GDFT | NATRAN | 2 | H | 2 | HAUTE NORMANDIE | 123.58 | NATRAN | acces-reseau-accueil@natrangroupe.com
|  | 27023 | AULNAY-SUR-ITON | 1 | 1.75 | P | GD0617 | EVREUX | 76116001 | ROUEN-BOOS | H1 | GRDF | GRDF | aad-guichet-telereleve-quotidienne@grdf.fr |  |  |  | GDFT | NATRAN | 2 | H | 2 | HAUTE NORMANDIE | 123.58 | NATRAN | acces-reseau-accueil@natrangroupe.com
|  | 27025 | AUTHEUIL-AUTHOUILLET | 2(*) | 1 | 1.1448 | GD0641 | FONTAINE-HEUDEBOURG | 76116001 | ROUEN-BOOS | H1 | GRDF | GRDF | aad-guichet-telereleve-quotidienne@grdf.fr | GRDF | GRDF | aad-guichet-telereleve-quotidienne@grdf.fr | GDFT | NATRAN | 1 | H | 0 | HAUTE NORMANDIE | 123.58 | NATRAN | acces-reseau-accueil@natrangroupe.com | (*) PITD de la commune de rang 1 en amont: GD0641 FONTAINE-HEUDEBOURG
|  | 27038 | LES BARILS | 1 | 1 | P | GD0610 | MANDRES | 76116001 | ROUEN-BOOS | H1 | GRDF | GRDF | aad-guichet-telereleve-quotidienne@grdf.fr |  |  |  | GDFT | NATRAN | 1 | H | 6 | REGION PARIS | 123.58 | NATRAN | acces-reseau-accueil@natrangroupe.com
|  | 27050 | BEAUMONTEL | 1 | 1 | P | GD0620 | BRIONNE | 76116001 | ROUEN-BOOS | H1 | GRDF | GRDF | aad-guichet-telereleve-quotidienne@grdf.fr |  |  |  | GDFT | NATRAN | 3 | H | 3 | HAUTE NORMANDIE | 123.58 | NATRAN | acces-reseau-accueil@natrangroupe.com
|  | 27051 | BEAUMONT-LE-ROGER | 1 | 1 | P | GD0620 | BRIONNE | 76116001 | ROUEN-BOOS | H1 | GRDF | GRDF | aad-guichet-telereleve-quotidienne@grdf.fr |  |  |  | GDFT | NATRAN | 3 | H | 3 | HAUTE NORMANDIE | 123.58 | NATRAN | acces-reseau-accueil@natrangroupe.com
|  | 27056 | BERNAY | 1 | 1.75 | P | GD0619 | BERNAY | 76116001 | ROUEN-BOOS | H1 | GRDF | GRDF | aad-guichet-telereleve-quotidienne@grdf.fr |  |  |  | GDFT | NATRAN | 1 | H | 5 | HAUTE NORMANDIE | 123.58 | NATRAN | acces-reseau-accueil@natrangroupe.com
|  | 27059 | BERNOUVILLE | 1 | 1 | P | GD0626 | GISORS | 76116001 | ROUEN-BOOS | H1 | GRDF | GRDF | aad-guichet-telereleve-quotidienne@grdf.fr |  |  |  | GDFT | NATRAN | 1 | H | 5 | GOURNAY H | 123.58 | NATRAN | acces-reseau-accueil@natrangroupe.com
|  | 27065 | BEUZEVILLE | 1 | 1 | P | GD0635 | BEUZEVILLE | 76116001 | ROUEN-BOOS | H1 | GRDF | GRDF | aad-guichet-telereleve-quotidienne@grdf.fr |  |  |  | GDFT | NATRAN | 1 | H | 1 | HAUTE NORMANDIE | 123.58 | NATRAN | acces-reseau-accueil@natrangroupe.com
|  | 27067 | BEZU-SAINT-ELOI | 1 | 1 | P | GD0626 | GISORS | 76116001 | ROUEN-BOOS | H1 | GRDF | GRDF | aad-guichet-telereleve-quotidienne@grdf.fr |  |  |  | GDFT | NATRAN | 1 | H | 5 | GOURNAY H | 123.58 | NATRAN | acces-reseau-accueil@natrangroupe.com
|  | 27069 | BOIS-ARNAULT | 1 | 1 | P | GD0608 | RUGLES | 76116001 | ROUEN-BOOS | H1 | GRDF | GRDF | aad-guichet-telereleve-quotidienne@grdf.fr |  |  |  | GDFT | NATRAN | 1 | H | 8 | REGION PARIS | 123.58 | NATRAN | acces-reseau-accueil@natrangroupe.com
|  | 27082 | LA BONNEVILLE-SUR-ITON | 1 | 1.75 | P | GD0617 | EVREUX | 76116001 | ROUEN-BOOS | H1 | GRDF | GRDF | aad-guichet-telereleve-quotidienne@grdf.fr |  |  |  | GDFT | NATRAN | 2 | H | 2 | HAUTE NORMANDIE | 123.58 | NATRAN | acces-reseau-accueil@natrangroupe.com
27085 | FLANCOURT-CRESCY-EN-ROUMOIS | 27085 | BOSC-BENARD-CRESCY | 1 | 1 | P | GD0636 | BOURG-ACHARD | 76116001 | ROUEN-BOOS | H1 | GRDF | GRDF | aad-guichet-telereleve-quotidienne@grdf.fr |  |  |  | GDFT | NATRAN | 1 | H | 0 | HAUTE NORMANDIE | 123.58 | NATRAN | acces-reseau-accueil@natrangroupe.com
27090 | BOSROUMOIS | 27090 | LE BOSC-ROGER-EN-ROUMOIS | 1 | 1 | P | GD0621 | ROUEN | 76116001 | ROUEN-BOOS | H1 | GRDF | GRDF | aad-guichet-telereleve-quotidienne@grdf.fr |  |  |  | GDFT | NATRAN | 33 | H | 1 | HAUTE NORMANDIE | 123.58 | NATRAN | acces-reseau-accueil@natrangroupe.com
|  | 27091 | BOSGOUET | 1 | 1 | P | GD0636 | BOURG-ACHARD | 76116001 | ROUEN-BOOS | H1 | GRDF | GRDF | aad-guichet-telereleve-quotidienne@grdf.fr |  |  |  | GDFT | NATRAN | 1 | H | 0 | HAUTE NORMANDIE | 123.58 | NATRAN | acces-reseau-accueil@natrangroupe.com
|  | 27097 | BOUAFLES | 1 | 1 | P | GD0640 | COURCELLES-SUR-SEINE | 76116001 | ROUEN-BOOS | H1 | GRDF | GRDF | aad-guichet-telereleve-quotidienne@grdf.fr |  |  |  | GDFT | NATRAN | 1 | H | 4 | HAUTE NORMANDIE | 123.58 | NATRAN | acces-reseau-accueil@natrangroupe.com
|  | 27103 | BOURG-ACHARD | 1 | 1 | P | GD0636 | BOURG-ACHARD | 76116001 | ROUEN-BOOS | H1 | GRDF | GRDF | aad-guichet-telereleve-quotidienne@grdf.fr |  |  |  | GDFT | NATRAN | 1 | H | 0 | HAUTE NORMANDIE | 123.58 | NATRAN | acces-reseau-accueil@natrangroupe.com
27105 | GRAND BOURGTHEROULDE | 27105 | BOURGTHEROULDE-INFREVILLE | 1 | 1 | P | GD0621 | ROUEN | 76116001 | ROUEN-BOOS | H1 | GRDF | GRDF | aad-guichet-telereleve-quotidienne@grdf.fr |  |  |  | GDFT | NATRAN | 33 | H | 1 | HAUTE NORMANDIE | 123.58 | NATRAN | acces-reseau-accueil@natrangroupe.com
|  | 27108 | BOURTH | 1 | 1 | P | GD0609 | BOURTH | 76116001 | ROUEN-BOOS | H1 | GRDF | GRDF | aad-guichet-telereleve-quotidienne@grdf.fr |  |  |  | GDFT | NATRAN | 1 | H | 7 | REGION PARIS | 123.58 | NATRAN | acces-reseau-accueil@natrangroupe.com
|  | 27112 | BRETEUIL | 1 | 1 | P | GD0639 | BRETEUIL | 76116001 | ROUEN-BOOS | H1 | GRDF | GRDF | aad-guichet-telereleve-quotidienne@grdf.fr |  |  |  | GDFT | NATRAN | 1 | H | 9 | REGION PARIS | 123.58 | NATRAN | acces-reseau-accueil@natrangroupe.com
|  | 27114 | BREUILPONT | 1 | 1 | P | GD0638 | BUEIL | 76116001 | ROUEN-BOOS | H1 | GRDF | GRDF | aad-guichet-telereleve-quotidienne@grdf.fr |  |  |  | GDFT | NATRAN | 1 | H | 1 | REGION PARIS | 123.58 | NATRAN | acces-reseau-accueil@natrangroupe.com
|  | 27116 | BRIONNE | 1 | 1 | P | GD0620 | BRIONNE | 76116001 | ROUEN-BOOS | H1 | GRDF | GRDF | aad-guichet-telereleve-quotidienne@grdf.fr |  |  |  | GDFT | NATRAN | 3 | H | 3 | HAUTE NORMANDIE | 123.58 | NATRAN | acces-reseau-accueil@natrangroupe.com
|  | 27119 | BUEIL | 1 | 1 | P | GD0638 | BUEIL | 76116001 | ROUEN-BOOS | H1 | GRDF | GRDF | aad-guichet-telereleve-quotidienne@grdf.fr |  |  |  | GDFT | NATRAN | 1 | H | 1 | REGION PARIS | 123.58 | NATRAN | acces-reseau-accueil@natrangroupe.com
|  | 27124 | CAILLY-SUR-EURE | 1 | 1 | P | GD0641 | FONTAINE-HEUDEBOURG | 76116001 | ROUEN-BOOS | H1 | GRDF | GRDF | aad-guichet-telereleve-quotidienne@grdf.fr |  |  |  | GDFT | NATRAN | 1 | H | 0 | HAUTE NORMANDIE | 123.58 | NATRAN | acces-reseau-accueil@natrangroupe.com
|  | 27129 | CAORCHES-SAINT-NICOLAS | 1 | 1 | P | GD0619 | BERNAY | 76116001 | ROUEN-BOOS | H1 | GRDF | GRDF | aad-guichet-telereleve-quotidienne@grdf.fr |  |  |  | GDFT | NATRAN | 1 | H | 5 | HAUTE NORMANDIE | 123.58 | NATRAN | acces-reseau-accueil@natrangroupe.com
27425 | NASSANDRES SUR RISLE | 27131 | CARSIX | 1 | 1 | P | GD0619 | BERNAY | 76116001 | ROUEN-BOOS | H1 | GRDF | GRDF | aad-guichet-telereleve-quotidienne@grdf.fr |  |  |  | GDFT | NATRAN | 1 | H | 5 | HAUTE NORMANDIE | 123.58 | NATRAN | acces-reseau-accueil@natrangroupe.com
|  | 27133 | CAUMONT | 1 | 1 | P | GD0621 | ROUEN | 76116001 | ROUEN-BOOS | H1 | GRDF | GRDF | aad-guichet-telereleve-quotidienne@grdf.fr |  |  |  | GDFT | NATRAN | 33 | H | 1 | HAUTE NORMANDIE | 123.58 | NATRAN | acces-reseau-accueil@natrangroupe.com
|  | 27136 | CHAIGNES | 1 | 1 | P | GD0630 | PACY-SUR-EURE | 76116001 | ROUEN-BOOS | H1 | GRDF | GRDF | aad-guichet-telereleve-quotidienne@grdf.fr |  |  |  | GDFT | NATRAN | 2 | H | 1 | HAUTE NORMANDIE | 123.58 | NATRAN | acces-reseau-accueil@natrangroupe.com
|  | 27142 | CHAMPENARD | 1 | 1 | P | GD0615 | GAILLON | 76116001 | ROUEN-BOOS | H1 | GRDF | GRDF | aad-guichet-telereleve-quotidienne@grdf.fr |  |  |  | GDFT | NATRAN | 2 | H | 2 | HAUTE NORMANDIE | 123.58 | NATRAN | acces-reseau-accueil@natrangroupe.com
27554 | LA CHAPELLE-LONGUEVILLE | 27150 | LA CHAPELLE-REANVILLE | 2(*) | 1 | 1.4204 | GD0632 | VERNON | 76116001 | ROUEN-BOOS | H1 | GRDF | GRDF | aad-guichet-telereleve-quotidienne@grdf.fr | GRDF | GRDF(*) | aad-guichet-telereleve-quotidienne@grdf.fr | GDFT | NATRAN | 1 | H | 2 | REGION PARIS | 123.58 | NATRAN | acces-reseau-accueil@natrangroupe.com | (*) PITD de la commune de rang 1 en amont GD0632 VERNON
|  | 27151 | CHARLEVAL | 1 | 1 | P | GD0634 | FLEURY-SUR-ANDELLE | 76116001 | ROUEN-BOOS | H1 | GRDF | GRDF | aad-guichet-telereleve-quotidienne@grdf.fr |  |  |  | GDFT | NATRAN | 1 | H | 0 | HAUTE NORMANDIE | 123.58 | NATRAN | acces-reseau-accueil@natrangroupe.com
|  | 27152 | CHATEAU-SUR-EPTE | 1 | 1 | P | GD0629 | DANGU | 76116001 | ROUEN-BOOS | H1 | GRDF | GRDF | aad-guichet-telereleve-quotidienne@grdf.fr |  |  |  | GDFT | NATRAN | 1 | H | 0 | HAUTE NORMANDIE | 123.58 | NATRAN | acces-reseau-accueil@natrangroupe.com
|  | 27158 | CIERREY | 1 | 1 | P | GD0617 | EVREUX | 76116001 | ROUEN-BOOS | H1 | GRDF | GRDF | aad-guichet-telereleve-quotidienne@grdf.fr |  |  |  | GDFT | NATRAN | 2 | H | 2 | HAUTE NORMANDIE | 123.58 | NATRAN | acces-reseau-accueil@natrangroupe.com
|  | 27165 | CONCHES-EN-OUCHE | 1 | 1 | P | GD0612 | CONCHES-EN-OUCHE | 76116001 | ROUEN-BOOS | H1 | GRDF | GRDF | aad-guichet-telereleve-quotidienne@grdf.fr |  |  |  | GDFT | NATRAN | 1 | H | 10 | REGION PARIS | 123.58 | NATRAN | acces-reseau-accueil@natrangroupe.com
27198 | MESNILS-SUR-ITON | 27166 | CONDE-SUR-ITON | 1 | 1 | P | GD0639 | BRETEUIL | 76116001 | ROUEN-BOOS | H1 | GRDF | GRDF | aad-guichet-telereleve-quotidienne@grdf.fr |  |  |  | GDFT | NATRAN | 1 | H | 9 | REGION PARIS | 123.58 | NATRAN | acces-reseau-accueil@natrangroupe.com
|  | 27180 | COURCELLES-SUR-SEINE | 1 | 1 | P | GD0640 | COURCELLES-SUR-SEINE | 76116001 | ROUEN-BOOS | H1 | GRDF | GRDF | aad-guichet-telereleve-quotidienne@grdf.fr |  |  |  | GDFT | NATRAN | 1 | H | 4 | HAUTE NORMANDIE | 123.58 | NATRAN | acces-reseau-accueil@natrangroupe.com
|  | 27183 | LA COUTURE-BOUSSEY | 1 | 1 | P | GD0624 | EZY-SUR-EURE | 76116001 | ROUEN-BOOS | H1 | GRDF | GRDF | aad-guichet-telereleve-quotidienne@grdf.fr |  |  |  | GDFT | NATRAN | 2 | H | 7 | REGION PARIS | 123.58 | NATRAN | acces-reseau-accueil@natrangroupe.com
|  | 27188 | CRIQUEBEUF-SUR-SEINE | 1 | 1 | P | GD0621 | ROUEN | 76116001 | ROUEN-BOOS | H1 | GRDF | GRDF | aad-guichet-telereleve-quotidienne@grdf.fr |  |  |  | GDFT | NATRAN | 33 | H | 1 | HAUTE NORMANDIE | 123.58 | NATRAN | acces-reseau-accueil@natrangroupe.com
|  | 27190 | CROISY-SUR-EURE | 1 | 1 | P | GD0630 | PACY-SUR-EURE | 76116001 | ROUEN-BOOS | H1 | GRDF | GRDF | aad-guichet-telereleve-quotidienne@grdf.fr |  |  |  | GDFT | NATRAN | 2 | H | 1 | HAUTE NORMANDIE | 123.58 | NATRAN | acces-reseau-accueil@natrangroupe.com
27191 | CLEF VALLEE D'EURE | 27191 | LA CROIX-SAINT-LEUFROY | 1 | 1 | P | GD0641 | FONTAINE-HEUDEBOURG | 76116001 | ROUEN-BOOS | H1 | GRDF | GRDF | aad-guichet-telereleve-quotidienne@grdf.fr |  |  |  | GDFT | NATRAN | 1 | H | 0 | HAUTE NORMANDIE | 123.58 | NATRAN | acces-reseau-accueil@natrangroupe.com
|  | 27192 | CROSVILLE-LA-VIEILLE | 1 | 1 | P | GD0618 | LE NEUBOURG | 76116001 | ROUEN-BOOS | H1 | GRDF | GRDF | aad-guichet-telereleve-quotidienne@grdf.fr |  |  |  | GDFT | NATRAN | 1 | H | 10 | HAUTE NORMANDIE | 123.58 | NATRAN | acces-reseau-accueil@natrangroupe.com
|  | 27193 | CROTH | 1 | 1 | P | GD0624 | EZY-SUR-EURE | 76116001 | ROUEN-BOOS | H1 | GRDF | GRDF | aad-guichet-telereleve-quotidienne@grdf.fr |  |  |  | GDFT | NATRAN | 2 | H | 7 | REGION PARIS | 123.58 | NATRAN | acces-reseau-accueil@natrangroupe.com
|  | 27196 | LES DAMPS | 1 | 1 | P | GD0621 | ROUEN | 76116001 | ROUEN-BOOS | H1 | GRDF | GRDF | aad-guichet-telereleve-quotidienne@grdf.fr |  |  |  | GDFT | NATRAN | 33 | H | 1 | HAUTE NORMANDIE | 123.58 | NATRAN | acces-reseau-accueil@natrangroupe.com
|  | 27199 | DANGU | 1 | 1 | P | GD0629 | DANGU | 76116001 | ROUEN-BOOS | H1 | GRDF | GRDF | aad-guichet-telereleve-quotidienne@grdf.fr |  |  |  | GDFT | NATRAN | 1 | H | 0 | HAUTE NORMANDIE | 123.58 | NATRAN | acces-reseau-accueil@natrangroupe.com
|  | 27203 | DOUAINS | 1 | 1 | P | GD0632 | VERNON | 76116001 | ROUEN-BOOS | H1 | GRDF | GRDF | aad-guichet-telereleve-quotidienne@grdf.fr |  |  |  | GDFT | NATRAN | 1 | H | 2 | REGION PARIS | 123.58 | NATRAN | acces-reseau-accueil@natrangroupe.com
|  | 27205 | DOUVILLE-SUR-ANDELLE | 1 | 1 | P | GD0621 | ROUEN | 76116001 | ROUEN-BOOS | H1 | GRDF | GRDF | aad-guichet-telereleve-quotidienne@grdf.fr |  |  |  | GDFT | NATRAN | 33 | H | 1 | HAUTE NORMANDIE | 123.58 | NATRAN | acces-reseau-accueil@natrangroupe.com
27191 | CLEF VALLEE D'EURE | 27211 | ECARDENVILLE-SUR-EURE | 2(*) | 1 | 1.1448 | GD0641 | FONTAINE-HEUDEBOURG | 76116001 | ROUEN-BOOS | H1 | GRDF | GRDF | aad-guichet-telereleve-quotidienne@grdf.fr | GRDF | GRDF | aad-guichet-telereleve-quotidienne@grdf.fr | GDFT | NATRAN | 1 | H | 0 | HAUTE NORMANDIE | 123.58 | NATRAN | acces-reseau-accueil@natrangroupe.com | (*) PITD de la commune de rang 1 en amont: GD0641 FONTAINE-HEUDEBOURG
|  | 27224 | EPREVILLE-PRES-LE-NEUBOURG | 2(*) | 1 | 1.4149 | GD0618 | LE NEUBOURG | 76116001 | ROUEN-BOOS | H1 | GRDF | GRDF | aad-guichet-telereleve-quotidienne@grdf.fr | GRDF | GRDF | aad-guichet-telereleve-quotidienne@grdf.fr | GDFT | NATRAN | 1 | H | 10 | HAUTE NORMANDIE | 123.58 | NATRAN | acces-reseau-accueil@natrangroupe.com | (*) PITD de la commune de rang 1 en amont : GD0618 - LE NEUBOURG
|  | 27226 | ETREPAGNY | 1 | 1 | P | GD0622 | ETREPAGNY | 76116001 | ROUEN-BOOS | H1 | GRDF | GRDF | aad-guichet-telereleve-quotidienne@grdf.fr |  |  |  | GDFT | NATRAN | 1 | H | 4 | HAUTE NORMANDIE | 123.58 | NATRAN | acces-reseau-accueil@natrangroupe.com
|  | 27229 | EVREUX | 1 | 1.75 | P | GD0617 | EVREUX | 76116001 | ROUEN-BOOS | H1 | GRDF | GRDF | aad-guichet-telereleve-quotidienne@grdf.fr |  |  |  | GDFT | NATRAN | 2 | H | 2 | HAUTE NORMANDIE | 123.58 | NATRAN | acces-reseau-accueil@natrangroupe.com
|  | 27230 | EZY-SUR-EURE | 1 | 1.75 | P | GD0624 | EZY-SUR-EURE | 76116001 | ROUEN-BOOS | H1 | GRDF | GRDF | aad-guichet-telereleve-quotidienne@grdf.fr |  |  |  | GDFT | NATRAN | 2 | H | 7 | REGION PARIS | 123.58 | NATRAN | acces-reseau-accueil@natrangroupe.com
|  | 27231 | FAINS | 1 | 1 | P | GD0630 | PACY-SUR-EURE | 76116001 | ROUEN-BOOS | H1 | GRDF | GRDF | aad-guichet-telereleve-quotidienne@grdf.fr |  |  |  | GDFT | NATRAN | 2 | H | 1 | HAUTE NORMANDIE | 123.58 | NATRAN | acces-reseau-accueil@natrangroupe.com
|  | 27234 | FAUVILLE | 1 | 1 | P | GD0617 | EVREUX | 76116001 | ROUEN-BOOS | H1 | GRDF | GRDF | aad-guichet-telereleve-quotidienne@grdf.fr |  |  |  | GDFT | NATRAN | 2 | H | 2 | HAUTE NORMANDIE | 123.58 | NATRAN | acces-reseau-accueil@natrangroupe.com
|  | 27243 | FIQUEFLEUR-EQUAINVILLE | 1 | 1 | P | GD0635 | BEUZEVILLE | 76116001 | ROUEN-BOOS | H1 | GRDF | GRDF | aad-guichet-telereleve-quotidienne@grdf.fr |  |  |  | GDFT | NATRAN | 1 | H | 1 | HAUTE NORMANDIE | 123.58 | NATRAN | acces-reseau-accueil@natrangroupe.com
|  | 27246 | FLEURY-SUR-ANDELLE | 1 | 1.75 | P | GD0634 | FLEURY-SUR-ANDELLE | 76116001 | ROUEN-BOOS | H1 | GRDF | GRDF | aad-guichet-telereleve-quotidienne@grdf.fr |  |  |  | GDFT | NATRAN | 1 | H | 0 | HAUTE NORMANDIE | 123.58 | NATRAN | acces-reseau-accueil@natrangroupe.com
|  | 27249 | FONTAINE-BELLENGER | 1 | 1 | P | GD0615 | GAILLON | 76116001 | ROUEN-BOOS | H1 | GRDF | GRDF | aad-guichet-telereleve-quotidienne@grdf.fr |  |  |  | GDFT | NATRAN | 2 | H | 2 | HAUTE NORMANDIE | 123.58 | NATRAN | acces-reseau-accueil@natrangroupe.com
27191 | CLEF VALLEE D'EURE | 27250 | FONTAINE-HEUDEBOURG | 1 | 1 | P | GD0641 | FONTAINE-HEUDEBOURG | 76116001 | ROUEN-BOOS | H1 | GRDF | GRDF | aad-guichet-telereleve-quotidienne@grdf.fr |  |  |  | GDFT | NATRAN | 1 | H | 0 | HAUTE NORMANDIE | 123.58 | NATRAN | acces-reseau-accueil@natrangroupe.com
|  | 27251 | FONTAINE-L'ABBE | 1 | 1 | P | GD0620 | BRIONNE | 76116001 | ROUEN-BOOS | H1 | GRDF | GRDF | aad-guichet-telereleve-quotidienne@grdf.fr |  |  |  | GDFT | NATRAN | 3 | H | 3 | HAUTE NORMANDIE | 123.58 | NATRAN | acces-reseau-accueil@natrangroupe.com
27425 | NASSANDRES SUR RISLE | 27253 | FONTAINE-LA-SORET | 1 | 1 | P | GD0620 | BRIONNE | 76116001 | ROUEN-BOOS | H1 | GRDF | GRDF | aad-guichet-telereleve-quotidienne@grdf.fr |  |  |  | GDFT | NATRAN | 3 | H | 3 | HAUTE NORMANDIE | 123.58 | NATRAN | acces-reseau-accueil@natrangroupe.com
27447 | LE VAL-DORE | 27268 | LE FRESNE | 1 | 1 | P | GD0612 | CONCHES-EN-OUCHE | 76116001 | ROUEN-BOOS | H1 | GRDF | GRDF | aad-guichet-telereleve-quotidienne@grdf.fr |  |  |  | GDFT | NATRAN | 1 | H | 10 | REGION PARIS | 123.58 | NATRAN | acces-reseau-accueil@natrangroupe.com
|  | 27273 | GADENCOURT | 1 | 1 | P | GD0630 | PACY-SUR-EURE | 76116001 | ROUEN-BOOS | H1 | GRDF | GRDF | aad-guichet-telereleve-quotidienne@grdf.fr |  |  |  | GDFT | NATRAN | 2 | H | 1 | HAUTE NORMANDIE | 123.58 | NATRAN | acces-reseau-accueil@natrangroupe.com
|  | 27275 | GAILLON | 1 | 1.75 | P | GD0615 | GAILLON | 76116001 | ROUEN-BOOS | H1 | GRDF | GRDF | aad-guichet-telereleve-quotidienne@grdf.fr |  |  |  | GDFT | NATRAN | 2 | H | 2 | HAUTE NORMANDIE | 123.58 | NATRAN | acces-reseau-accueil@natrangroupe.com
|  | 27278 | GARENNES-SUR-EURE | 1 | 1 | P | GD0638 | BUEIL | 76116001 | ROUEN-BOOS | H1 | GRDF | GRDF | aad-guichet-telereleve-quotidienne@grdf.fr |  |  |  | GDFT | NATRAN | 1 | H | 1 | REGION PARIS | 123.58 | NATRAN | acces-reseau-accueil@natrangroupe.com
|  | 27279 | GASNY | 1 | 1 | P | GD0637 | GASNY | 76116001 | ROUEN-BOOS | H1 | GRDF | GRDF | aad-guichet-telereleve-quotidienne@grdf.fr |  |  |  | GDFT | NATRAN | 1 | H | 4 | REGION PARIS | 123.58 | NATRAN | acces-reseau-accueil@natrangroupe.com
|  | 27284 | GISORS | 1 | 1.75 | P | GD0626 | GISORS | 76116001 | ROUEN-BOOS | H1 | GRDF | GRDF | aad-guichet-telereleve-quotidienne@grdf.fr |  |  |  | GDFT | NATRAN | 1 | H | 5 | GOURNAY H | 123.58 | NATRAN | acces-reseau-accueil@natrangroupe.com
|  | 27285 | GIVERNY | 1 | 1 | P | GD0632 | VERNON | 76116001 | ROUEN-BOOS | H1 | GRDF | GRDF | aad-guichet-telereleve-quotidienne@grdf.fr |  |  |  | GDFT | NATRAN | 1 | H | 2 | REGION PARIS | 123.58 | NATRAN | acces-reseau-accueil@natrangroupe.com
|  | 27288 | GLOS-SUR-RISLE | 1 | 1 | P | GD0620 | BRIONNE | 76116001 | ROUEN-BOOS | H1 | GRDF | GRDF | aad-guichet-telereleve-quotidienne@grdf.fr |  |  |  | GDFT | NATRAN | 3 | H | 3 | HAUTE NORMANDIE | 123.58 | NATRAN | acces-reseau-accueil@natrangroupe.com
27290 | GOUPIL-OTHON | 27290 | GOUPILLIERES | 1 | 1 | P | GD0620 | BRIONNE | 76116001 | ROUEN-BOOS | H1 | GRDF | GRDF | aad-guichet-telereleve-quotidienne@grdf.fr |  |  |  | GDFT | NATRAN | 3 | H | 3 | HAUTE NORMANDIE | 123.58 | NATRAN | acces-reseau-accueil@natrangroupe.com
|  | 27299 | GRAVIGNY | 1 | 1.75 | P | GD0617 | EVREUX | 76116001 | ROUEN-BOOS | H1 | GRDF | GRDF | aad-guichet-telereleve-quotidienne@grdf.fr |  |  |  | GDFT | NATRAN | 2 | H | 2 | HAUTE NORMANDIE | 123.58 | NATRAN | acces-reseau-accueil@natrangroupe.com
|  | 27304 | GUERNY | 1 | 1 | P | GD0629 | DANGU | 76116001 | ROUEN-BOOS | H1 | GRDF | GRDF | aad-guichet-telereleve-quotidienne@grdf.fr |  |  |  | GDFT | NATRAN | 1 | H | 0 | HAUTE NORMANDIE | 123.58 | NATRAN | acces-reseau-accueil@natrangroupe.com
|  | 27306 | GUICHAINVILLE | 1 | 1 | P | GD0617 | EVREUX | 76116001 | ROUEN-BOOS | H1 | GRDF | GRDF | aad-guichet-telereleve-quotidienne@grdf.fr |  |  |  | GDFT | NATRAN | 2 | H | 2 | HAUTE NORMANDIE | 123.58 | NATRAN | acces-reseau-accueil@natrangroupe.com
|  | 27321 | LA HAYE-LE-COMTE | 1 | 1 | P | GD0621 | ROUEN | 76116001 | ROUEN-BOOS | H1 | GRDF | GRDF | aad-guichet-telereleve-quotidienne@grdf.fr |  |  |  | GDFT | NATRAN | 33 | H | 1 | HAUTE NORMANDIE | 123.58 | NATRAN | acces-reseau-accueil@natrangroupe.com
|  | 27332 | HEUDEBOUVILLE | 1 | 1 | P | GD0633 | VIRONVAY | 76116001 | ROUEN-BOOS | H1 | GRDF | GRDF | aad-guichet-telereleve-quotidienne@grdf.fr |  |  |  | GDFT | NATRAN | 1 | H | 2 | HAUTE NORMANDIE | 123.58 | NATRAN | acces-reseau-accueil@natrangroupe.com
|  | 27335 | HEUDREVILLE-SUR-EURE | 1 | 1 | P | GD0641 | FONTAINE-HEUDEBOURG | 76116001 | ROUEN-BOOS | H1 | GRDF | GRDF | aad-guichet-telereleve-quotidienne@grdf.fr |  |  |  | GDFT | NATRAN | 1 | H | 0 | HAUTE NORMANDIE | 123.58 | NATRAN | acces-reseau-accueil@natrangroupe.com
|  | 27336 | LA HEUNIERE | 1 | 1 | P | GD0632 | VERNON | 76116001 | ROUEN-BOOS | H1 | GRDF | GRDF | aad-guichet-telereleve-quotidienne@grdf.fr |  |  |  | GDFT | NATRAN | 1 | H | 2 | REGION PARIS | 123.58 | NATRAN | acces-reseau-accueil@natrangroupe.com
|  | 27340 | HONGUEMARE-GUENOUVILLE | 1 | 1 | P | GD0636 | BOURG-ACHARD | 76116001 | ROUEN-BOOS | H1 | GRDF | GRDF | aad-guichet-telereleve-quotidienne@grdf.fr |  |  |  | GDFT | NATRAN | 1 | H | 0 | HAUTE NORMANDIE | 123.58 | NATRAN | acces-reseau-accueil@natrangroupe.com
|  | 27347 | HUEST | 1 | 1 | P | GD0617 | EVREUX | 76116001 | ROUEN-BOOS | H1 | GRDF | GRDF | aad-guichet-telereleve-quotidienne@grdf.fr |  |  |  | GDFT | NATRAN | 2 | H | 2 | HAUTE NORMANDIE | 123.58 | NATRAN | acces-reseau-accueil@natrangroupe.com
|  | 27348 | IGOVILLE | 1 | 1 | P | GD0621 | ROUEN | 76116001 | ROUEN-BOOS | H1 | GRDF | GRDF | aad-guichet-telereleve-quotidienne@grdf.fr |  |  |  | GDFT | NATRAN | 33 | H | 1 | HAUTE NORMANDIE | 123.58 | NATRAN | acces-reseau-accueil@natrangroupe.com
|  | 27351 | INCARVILLE | 1 | 1 | P | GD0621 | ROUEN | 76116001 | ROUEN-BOOS | H1 | GRDF | GRDF | aad-guichet-telereleve-quotidienne@grdf.fr |  |  |  | GDFT | NATRAN | 33 | H | 1 | HAUTE NORMANDIE | 123.58 | NATRAN | acces-reseau-accueil@natrangroupe.com
|  | 27355 | IVRY-LA-BATAILLE | 1 | 1 | P | GD0624 | EZY-SUR-EURE | 76116001 | ROUEN-BOOS | H1 | GRDF | GRDF | aad-guichet-telereleve-quotidienne@grdf.fr |  |  |  | GDFT | NATRAN | 2 | H | 7 | REGION PARIS | 123.58 | NATRAN | acces-reseau-accueil@natrangroupe.com
|  | 27364 | LAUNAY | 1 | 1 | P | GD0620 | BRIONNE | 76116001 | ROUEN-BOOS | H1 | GRDF | GRDF | aad-guichet-telereleve-quotidienne@grdf.fr |  |  |  | GDFT | NATRAN | 3 | H | 3 | HAUTE NORMANDIE | 123.58 | NATRAN | acces-reseau-accueil@natrangroupe.com
|  | 27365 | LERY | 1 | 1 | P | GD0621 | ROUEN | 76116001 | ROUEN-BOOS | H1 | GRDF | GRDF | aad-guichet-telereleve-quotidienne@grdf.fr |  |  |  | GDFT | NATRAN | 33 | H | 1 | HAUTE NORMANDIE | 123.58 | NATRAN | acces-reseau-accueil@natrangroupe.com
|  | 27375 | LOUVIERS | 1 | 1.75 | P | GD0621 | ROUEN | 76116001 | ROUEN-BOOS | H1 | GRDF | GRDF | aad-guichet-telereleve-quotidienne@grdf.fr |  |  |  | GDFT | NATRAN | 33 | H | 1 | HAUTE NORMANDIE | 123.58 | NATRAN | acces-reseau-accueil@natrangroupe.com
|  | 27378 | LA MADELEINE-DE-NONANCOURT | 1 | 1 | P | GD0653 | SAINT-REMY-SUR-AVRE | 76116001 | ROUEN-BOOS | H1 | GRDF | GRDF | aad-guichet-telereleve-quotidienne@grdf.fr |  |  |  | GDFT | NATRAN | 2 | H | 5 | REGION PARIS | 123.58 | NATRAN | acces-reseau-accueil@natrangroupe.com
|  | 27383 | MANDRES | 1 | 1 | P | GD0610 | MANDRES | 76116001 | ROUEN-BOOS | H1 | GRDF | GRDF | aad-guichet-telereleve-quotidienne@grdf.fr |  |  |  | GDFT | NATRAN | 1 | H | 6 | REGION PARIS | 123.58 | NATRAN | acces-reseau-accueil@natrangroupe.com
|  | 27384 | MANNEVILLE-LA-RAOULT | 1 | 1 | P | GD0635 | BEUZEVILLE | 76116001 | ROUEN-BOOS | H1 | GRDF | GRDF | aad-guichet-telereleve-quotidienne@grdf.fr |  |  |  | GDFT | NATRAN | 1 | H | 1 | HAUTE NORMANDIE | 123.58 | NATRAN | acces-reseau-accueil@natrangroupe.com
|  | 27385 | MANNEVILLE-SUR-RISLE | 1 | 1 | P | GD0628 | PONT-AUDEMER | 76116001 | ROUEN-BOOS | H1 | GRDF | GRDF | aad-guichet-telereleve-quotidienne@grdf.fr |  |  |  | GDFT | NATRAN | 1 | H | 3 | HAUTE NORMANDIE | 123.58 | NATRAN | acces-reseau-accueil@natrangroupe.com
|  | 27386 | LE MANOIR | 1 | 1.75 | P | GD0621 | ROUEN | 76116001 | ROUEN-BOOS | H1 | GRDF | GRDF | aad-guichet-telereleve-quotidienne@grdf.fr |  |  |  | GDFT | NATRAN | 33 | H | 1 | HAUTE NORMANDIE | 123.58 | NATRAN | acces-reseau-accueil@natrangroupe.com
|  | 27391 | MARCILLY-SUR-EURE | 1 | 1 | P | GD0624 | EZY-SUR-EURE | 76116001 | ROUEN-BOOS | H1 | GRDF | GRDF | aad-guichet-telereleve-quotidienne@grdf.fr |  |  |  | GDFT | NATRAN | 2 | H | 7 | REGION PARIS | 123.58 | NATRAN | acces-reseau-accueil@natrangroupe.com
|  | 27394 | MARTOT | 1 | 1 | P | GD0621 | ROUEN | 76116001 | ROUEN-BOOS | H1 | GRDF | GRDF | aad-guichet-telereleve-quotidienne@grdf.fr |  |  |  | GDFT | NATRAN | 33 | H | 1 | HAUTE NORMANDIE | 123.58 | NATRAN | acces-reseau-accueil@natrangroupe.com
|  | 27397 | MENILLES | 1 | 1 | P | GD0630 | PACY-SUR-EURE | 76116001 | ROUEN-BOOS | H1 | GRDF | GRDF | aad-guichet-telereleve-quotidienne@grdf.fr |  |  |  | GDFT | NATRAN | 2 | H | 1 | HAUTE NORMANDIE | 123.58 | NATRAN | acces-reseau-accueil@natrangroupe.com
|  | 27398 | MENNEVAL | 1 | 1 | P | GD0619 | BERNAY | 76116001 | ROUEN-BOOS | H1 | GRDF | GRDF | aad-guichet-telereleve-quotidienne@grdf.fr |  |  |  | GDFT | NATRAN | 1 | H | 5 | HAUTE NORMANDIE | 123.58 | NATRAN | acces-reseau-accueil@natrangroupe.com
|  | 27406 | MESNIL-SUR-L'ESTREE | 1 | 1 | P | GD0653 | SAINT-REMY-SUR-AVRE | 76116001 | ROUEN-BOOS | H1 | GRDF | GRDF | aad-guichet-telereleve-quotidienne@grdf.fr |  |  |  | GDFT | NATRAN | 2 | H | 5 | REGION PARIS | 123.58 | NATRAN | acces-reseau-accueil@natrangroupe.com
|  | 27413 | MONTFORT-SUR-RISLE | 1 | 1 | P | GD0620 | BRIONNE | 76116001 | ROUEN-BOOS | H1 | GRDF | GRDF | aad-guichet-telereleve-quotidienne@grdf.fr |  |  |  | GDFT | NATRAN | 3 | H | 3 | HAUTE NORMANDIE | 123.58 | NATRAN | acces-reseau-accueil@natrangroupe.com
|  | 27423 | MUZY | 1 | 1 | P | DX0001 | DREUX NTR=0 | 28070001 | CHARTRES | H1 | DREU | SEML Gedia | grdgaz@gedia-dreux.com |  |  |  | GDFT | NATRAN | 1 | H | 0(*) | BEAUCE | 123.58 | NATRAN | acces-reseau-accueil@natrangroupe.com | (*) la valeur du NTR, applicable à tout moment à l'identique entre les expéditeurs concernés, sera égale à 0, en cas de changement de fournisseur pour un client existant ou, pour un nouveau client sous réserve de l'absence de dépassement global des souscriptions par rapport à la capacité prévue initialement.
|  | 27423 | MUZY | 1 | 1 | P | DX0001 | DREUX NTR=2 | 28070001 | CHARTRES | H1 | DREU | SEML Gedia | grdgaz@gedia-dreux.com |  |  |  | GDFT | NATRAN | 1 | H | 2(*) | BEAUCE | 123.58 | NATRAN | acces-reseau-accueil@natrangroupe.com | (*) la valeur du NTR, applicable à tout moment à l'identique entre les expéditeurs concernés, sera égale à 0, en cas de changement de fournisseur pour un client existant ou, pour un nouveau client sous réserve de l'absence de dépassement global des souscriptions par rapport à la capacité prévue initialement.
27425 | NASSANDRES SUR RISLE | 27425 | NASSANDRES | 1 | 1 | P | GD0620 | BRIONNE | 76116001 | ROUEN-BOOS | H1 | GRDF | GRDF | aad-guichet-telereleve-quotidienne@grdf.fr |  |  |  | GDFT | NATRAN | 3 | H | 3 | HAUTE NORMANDIE | 123.58 | NATRAN | acces-reseau-accueil@natrangroupe.com
|  | 27426 | NEAUFLES-SAINT-MARTIN | 1 | 1 | P | GD0626 | GISORS | 76116001 | ROUEN-BOOS | H1 | GRDF | GRDF | aad-guichet-telereleve-quotidienne@grdf.fr |  |  |  | GDFT | NATRAN | 1 | H | 5 | GOURNAY H | 123.58 | NATRAN | acces-reseau-accueil@natrangroupe.com
|  | 27428 | LE NEUBOURG | 1 | 1.75 | P | GD0618 | LE NEUBOURG | 76116001 | ROUEN-BOOS | H1 | GRDF | GRDF | aad-guichet-telereleve-quotidienne@grdf.fr |  |  |  | GDFT | NATRAN | 1 | H | 10 | HAUTE NORMANDIE | 123.58 | NATRAN | acces-reseau-accueil@natrangroupe.com
|  | 27438 | NONANCOURT | 1 | 1 | P | GD0653 | SAINT-REMY-SUR-AVRE | 76116001 | ROUEN-BOOS | H1 | GRDF | GRDF | aad-guichet-telereleve-quotidienne@grdf.fr |  |  |  | GDFT | NATRAN | 2 | H | 5 | REGION PARIS | 123.58 | NATRAN | acces-reseau-accueil@natrangroupe.com
|  | 27439 | NORMANVILLE | 1 | 1 | P | GD0617 | EVREUX | 76116001 | ROUEN-BOOS | H1 | GRDF | GRDF | aad-guichet-telereleve-quotidienne@grdf.fr |  |  |  | GDFT | NATRAN | 2 | H | 2 | HAUTE NORMANDIE | 123.58 | NATRAN | acces-reseau-accueil@natrangroupe.com
|  | 27445 | NOYERS | 1 | 1 | P | GD0629 | DANGU | 76116001 | ROUEN-BOOS | H1 | GRDF | GRDF | aad-guichet-telereleve-quotidienne@grdf.fr |  |  |  | GDFT | NATRAN | 1 | H | 0 | HAUTE NORMANDIE | 123.58 | NATRAN | acces-reseau-accueil@natrangroupe.com
|  | 27448 | PACY-SUR-EURE | 1 | 1 | P | GD0630 | PACY-SUR-EURE | 76116001 | ROUEN-BOOS | H1 | GRDF | GRDF | aad-guichet-telereleve-quotidienne@grdf.fr |  |  |  | GDFT | NATRAN | 2 | H | 1 | HAUTE NORMANDIE | 123.58 | NATRAN | acces-reseau-accueil@natrangroupe.com
|  | 27453 | PERRIERS-SUR-ANDELLE | 1 | 1 | P | GD0634 | FLEURY-SUR-ANDELLE | 76116001 | ROUEN-BOOS | H1 | GRDF | GRDF | aad-guichet-telereleve-quotidienne@grdf.fr |  |  |  | GDFT | NATRAN | 1 | H | 0 | HAUTE NORMANDIE | 123.58 | NATRAN | acces-reseau-accueil@natrangroupe.com
|  | 27456 | PINTERVILLE | 1 | 1 | P | GD0621 | ROUEN | 76116001 | ROUEN-BOOS | H1 | GRDF | GRDF | aad-guichet-telereleve-quotidienne@grdf.fr |  |  |  | GDFT | NATRAN | 33 | H | 1 | HAUTE NORMANDIE | 123.58 | NATRAN | acces-reseau-accueil@natrangroupe.com
|  | 27458 | PITRES | 1 | 1 | P | GD0621 | ROUEN | 76116001 | ROUEN-BOOS | H1 | GRDF | GRDF | aad-guichet-telereleve-quotidienne@grdf.fr |  |  |  | GDFT | NATRAN | 33 | H | 1 | HAUTE NORMANDIE | 123.58 | NATRAN | acces-reseau-accueil@natrangroupe.com
|  | 27463 | PLASNES | 1 | 1 | P | GD0619 | BERNAY | 76116001 | ROUEN-BOOS | H1 | GRDF | GRDF | aad-guichet-telereleve-quotidienne@grdf.fr |  |  |  | GDFT | NATRAN | 1 | H | 5 | HAUTE NORMANDIE | 123.58 | NATRAN | acces-reseau-accueil@natrangroupe.com
|  | 27467 | PONT-AUDEMER | 1 | 1.75 | P | GD0628 | PONT-AUDEMER | 76116001 | ROUEN-BOOS | H1 | GRDF | GRDF | aad-guichet-telereleve-quotidienne@grdf.fr |  |  |  | GDFT | NATRAN | 1 | H | 3 | HAUTE NORMANDIE | 123.58 | NATRAN | acces-reseau-accueil@natrangroupe.com
|  | 27468 | PONT-AUTHOU | 1 | 1 | P | GD0620 | BRIONNE | 76116001 | ROUEN-BOOS | H1 | GRDF | GRDF | aad-guichet-telereleve-quotidienne@grdf.fr |  |  |  | GDFT | NATRAN | 3 | H | 3 | HAUTE NORMANDIE | 123.58 | NATRAN | acces-reseau-accueil@natrangroupe.com
|  | 27469 | PONT-DE-L'ARCHE | 1 | 1.75 | P | GD0621 | ROUEN | 76116001 | ROUEN-BOOS | H1 | GRDF | GRDF | aad-guichet-telereleve-quotidienne@grdf.fr |  |  |  | GDFT | NATRAN | 33 | H | 1 | HAUTE NORMANDIE | 123.58 | NATRAN | acces-reseau-accueil@natrangroupe.com
|  | 27470 | PONT-SAINT-PIERRE | 1 | 1 | P | GD0621 | ROUEN | 76116001 | ROUEN-BOOS | H1 | GRDF | GRDF | aad-guichet-telereleve-quotidienne@grdf.fr |  |  |  | GDFT | NATRAN | 33 | H | 1 | HAUTE NORMANDIE | 123.58 | NATRAN | acces-reseau-accueil@natrangroupe.com
|  | 27473 | PORT-MORT | 1 | 1 | P | GD0640 | COURCELLES-SUR-SEINE | 76116001 | ROUEN-BOOS | H1 | GRDF | GRDF | aad-guichet-telereleve-quotidienne@grdf.fr |  |  |  | GDFT | NATRAN | 1 | H | 4 | HAUTE NORMANDIE | 123.58 | NATRAN | acces-reseau-accueil@natrangroupe.com
|  | 27478 | PREY | 1 | 1 | P | GD0617 | EVREUX | 76116001 | ROUEN-BOOS | H1 | GRDF | GRDF | aad-guichet-telereleve-quotidienne@grdf.fr |  |  |  | GDFT | NATRAN | 2 | H | 2 | HAUTE NORMANDIE | 123.58 | NATRAN | acces-reseau-accueil@natrangroupe.com
|  | 27481 | PULLAY | 1 | 1 | P | GD0610 | MANDRES | 76116001 | ROUEN-BOOS | H1 | GRDF | GRDF | aad-guichet-telereleve-quotidienne@grdf.fr |  |  |  | GDFT | NATRAN | 1 | H | 6 | REGION PARIS | 123.58 | NATRAN | acces-reseau-accueil@natrangroupe.com
|  | 27487 | RADEPONT | 1 | 1 | P | GD0634 | FLEURY-SUR-ANDELLE | 76116001 | ROUEN-BOOS | H1 | GRDF | GRDF | aad-guichet-telereleve-quotidienne@grdf.fr |  |  |  | GDFT | NATRAN | 1 | H | 0 | HAUTE NORMANDIE | 123.58 | NATRAN | acces-reseau-accueil@natrangroupe.com
|  | 27493 | ROMILLY-SUR-ANDELLE | 1 | 1 | P | GD0621 | ROUEN | 76116001 | ROUEN-BOOS | H1 | GRDF | GRDF | aad-guichet-telereleve-quotidienne@grdf.fr |  |  |  | GDFT | NATRAN | 33 | H | 1 | HAUTE NORMANDIE | 123.58 | NATRAN | acces-reseau-accueil@natrangroupe.com
|  | 27502 | RUGLES | 1 | 1 | P | GD0608 | RUGLES | 76116001 | ROUEN-BOOS | H1 | GRDF | GRDF | aad-guichet-telereleve-quotidienne@grdf.fr |  |  |  | GDFT | NATRAN | 1 | H | 8 | REGION PARIS | 123.58 | NATRAN | acces-reseau-accueil@natrangroupe.com
|  | 27507 | SAINT-ANDRE-DE-L'EURE | 1 | 1 | P | GD0614 | SAINT-ANDRE-DE-L'EURE | 76116001 | ROUEN-BOOS | H1 | GRDF | GRDF | aad-guichet-telereleve-quotidienne@grdf.fr |  |  |  | GDFT | NATRAN | 1 | H | 2 | REGION PARIS | 123.58 | NATRAN | acces-reseau-accueil@natrangroupe.com
27448 | PACY-SUR-EURE | 27510 | SAINT-AQUILIN-DE-PACY | 1 | 1 | P | GD0630 | PACY-SUR-EURE | 76116001 | ROUEN-BOOS | H1 | GRDF | GRDF | aad-guichet-telereleve-quotidienne@grdf.fr |  |  |  | GDFT | NATRAN | 2 | H | 1 | HAUTE NORMANDIE | 123.58 | NATRAN | acces-reseau-accueil@natrangroupe.com
27516 | TREIS-SANTS-EN-OUCHE | 27516 | SAINT-AUBIN-LE-VERTUEUX | 1 | 1 | P | GD0619 | BERNAY | 76116001 | ROUEN-BOOS | H1 | GRDF | GRDF | aad-guichet-telereleve-quotidienne@grdf.fr |  |  |  | GDFT | NATRAN | 1 | H | 5 | HAUTE NORMANDIE | 123.58 | NATRAN | acces-reseau-accueil@natrangroupe.com
|  | 27517 | SAINT-AUBIN-SUR-GAILLON | 1 | 1 | P | GD0615 | GAILLON | 76116001 | ROUEN-BOOS | H1 | GRDF | GRDF | aad-guichet-telereleve-quotidienne@grdf.fr |  |  |  | GDFT | NATRAN | 2 | H | 2 | HAUTE NORMANDIE | 123.58 | NATRAN | acces-reseau-accueil@natrangroupe.com
27022 | LE VAL D'HAZEY | 27519 | SAINTE-BARBE-SUR-GAILLON | 1 | 1 | P | GD0615 | GAILLON | 76116001 | ROUEN-BOOS | H1 | GRDF | GRDF | aad-guichet-telereleve-quotidienne@grdf.fr |  |  |  | GDFT | NATRAN | 2 | H | 2 | HAUTE NORMANDIE | 123.58 | NATRAN | acces-reseau-accueil@natrangroupe.com
|  | 27528 | LE VAUDREUIL | 1 | 1.75 | P | GD0621 | ROUEN | 76116001 | ROUEN-BOOS | H1 | GRDF | GRDF | aad-guichet-telereleve-quotidienne@grdf.fr |  |  |  | GDFT | NATRAN | 33 | H | 1 | HAUTE NORMANDIE | 123.58 | NATRAN | acces-reseau-accueil@natrangroupe.com
|  | 27537 | SAINT-ETIENNE-DU-VAUVRAY | 1 | 1.75 | P | GD0621 | ROUEN | 76116001 | ROUEN-BOOS | H1 | GRDF | GRDF | aad-guichet-telereleve-quotidienne@grdf.fr |  |  |  | GDFT | NATRAN | 33 | H | 1 | HAUTE NORMANDIE | 123.58 | NATRAN | acces-reseau-accueil@natrangroupe.com
|  | 27540 | SAINTE-GENEVIEVE-LES-GASNY | 1 | 1 | P | GD0637 | GASNY | 76116001 | ROUEN-BOOS | H1 | GRDF | GRDF | aad-guichet-telereleve-quotidienne@grdf.fr |  |  |  | GDFT | NATRAN | 1 | H | 4 | REGION PARIS | 123.58 | NATRAN | acces-reseau-accueil@natrangroupe.com
|  | 27543 | SAINT-GEORGES-MOTEL | 1 | 1 | P | DX0001 | DREUX NTR=0 | 28070001 | CHARTRES | H1 | DREU | SEML Gedia | grdgaz@gedia-dreux.com |  |  |  | GDFT | NATRAN | 1 | H | 0(*) | BEAUCE | 123.58 | NATRAN | acces-reseau-accueil@natrangroupe.com | (*) la valeur du NTR, applicable à tout moment à l'identique entre les expéditeurs concernés, sera égale à 0, en cas de changement de fournisseur pour un client existant ou, pour un nouveau client sous réserve de l'absence de dépassement global des souscriptions par rapport à la capacité prévue initialement.
|  | 27543 | SAINT-GEORGES-MOTEL | 1 | 1 | P | DX0001 | DREUX NTR=2 | 28070001 | CHARTRES | H1 | DREU | SEML Gedia | grdgaz@gedia-dreux.com |  |  |  | GDFT | NATRAN | 1 | H | 2(*) | BEAUCE | 123.58 | NATRAN | acces-reseau-accueil@natrangroupe.com | (*) la valeur du NTR, applicable à tout moment à l'identique entre les expéditeurs concernés, sera égale à 0, en cas de changement de fournisseur pour un client existant ou, pour un nouveau client sous réserve de l'absence de dépassement global des souscriptions par rapport à la capacité prévue initialement.
|  | 27548 | SAINT-GERMAIN-SUR-AVRE | 1 | 1 | P | GD0653 | SAINT-REMY-SUR-AVRE | 76116001 | ROUEN-BOOS | H1 | GRDF | GRDF | aad-guichet-telereleve-quotidienne@grdf.fr |  |  |  | GDFT | NATRAN | 2 | H | 5 | REGION PARIS | 123.58 | NATRAN | acces-reseau-accueil@natrangroupe.com
27467 | PONT-AUDEMER | 27549 | SAINT-GERMAIN-VILLAGE | 1 | 1 | P | GD0628 | PONT-AUDEMER | 76116001 | ROUEN-BOOS | H1 | GRDF | GRDF | aad-guichet-telereleve-quotidienne@grdf.fr |  |  |  | GDFT | NATRAN | 1 | H | 3 | HAUTE NORMANDIE | 123.58 | NATRAN | acces-reseau-accueil@natrangroupe.com
27554 | LA CHAPELLE-LONGUEVILLE | 27554 | SAINT-JUST | 1 | 1 | P | GD0632 | VERNON | 76116001 | ROUEN-BOOS | H1 | GRDF | GRDF | aad-guichet-telereleve-quotidienne@grdf.fr |  |  |  | GDFT | NATRAN | 1 | H | 2 | REGION PARIS | 123.58 | NATRAN | acces-reseau-accueil@natrangroupe.com
|  | 27562 | SAINT-MARCEL | 1 | 1.75 | P | GD0632 | VERNON | 76116001 | ROUEN-BOOS | H1 | GRDF | GRDF | aad-guichet-telereleve-quotidienne@grdf.fr |  |  |  | GDFT | NATRAN | 1 | H | 2 | REGION PARIS | 123.58 | NATRAN | acces-reseau-accueil@natrangroupe.com
|  | 27563 | SAINT-MARDS-DE-BLACARVILLE | 1 | 1 | P | GD0628 | PONT-AUDEMER | 76116001 | ROUEN-BOOS | H1 | GRDF | GRDF | aad-guichet-telereleve-quotidienne@grdf.fr |  |  |  | GDFT | NATRAN | 1 | H | 3 | HAUTE NORMANDIE | 123.58 | NATRAN | acces-reseau-accueil@natrangroupe.com
|  | 27580 | SAINT-OUEN-DE-THOUBERVILLE | 1 | 1 | P | GD0621 | ROUEN | 76116001 | ROUEN-BOOS | H1 | GRDF | GRDF | aad-guichet-telereleve-quotidienne@grdf.fr |  |  |  | GDFT | NATRAN | 33 | H | 1 | HAUTE NORMANDIE | 123.58 | NATRAN | acces-reseau-accueil@natrangroupe.com
|  | 27582 | SAINT-OUEN-DU-TILLEUL | 1 | 1.75 | P | GD0621 | ROUEN | 76116001 | ROUEN-BOOS | H1 | GRDF | GRDF | aad-guichet-telereleve-quotidienne@grdf.fr |  |  |  | GDFT | NATRAN | 33 | H | 1 | HAUTE NORMANDIE | 123.58 | NATRAN | acces-reseau-accueil@natrangroupe.com
|  | 27587 | SAINT-PHILBERT-SUR-RISLE | 1 | 1 | P | GD0620 | BRIONNE | 76116001 | ROUEN-BOOS | H1 | GRDF | GRDF | aad-guichet-telereleve-quotidienne@grdf.fr |  |  |  | GDFT | NATRAN | 3 | H | 3 | HAUTE NORMANDIE | 123.58 | NATRAN | acces-reseau-accueil@natrangroupe.com
27554 | LA CHAPELLE-LONGUEVILLE | 27588 | SAINT-PIERRE-D'AUTILS | 1 | 1 | P | GD0632 | VERNON | 76116001 | ROUEN-BOOS | H1 | GRDF | GRDF | aad-guichet-telereleve-quotidienne@grdf.fr |  |  |  | GDFT | NATRAN | 1 | H | 2 | REGION PARIS | 123.58 | NATRAN | acces-reseau-accueil@natrangroupe.com
|  | 27589 | SAINT-PIERRE-DE-BAILLEUL | 1 | 1 | P | GD0615 | GAILLON | 76116001 | ROUEN-BOOS | H1 | GRDF | GRDF | aad-guichet-telereleve-quotidienne@grdf.fr |  |  |  | GDFT | NATRAN | 2 | H | 2 | HAUTE NORMANDIE | 123.58 | NATRAN | acces-reseau-accueil@natrangroupe.com
|  | 27593 | SAINT-PIERRE-DES-FLEURS | 1 | 1.75 | P | GD0621 | ROUEN | 76116001 | ROUEN-BOOS | H1 | GRDF | GRDF | aad-guichet-telereleve-quotidienne@grdf.fr |  |  |  | GDFT | NATRAN | 33 | H | 1 | HAUTE NORMANDIE | 123.58 | NATRAN | acces-reseau-accueil@natrangroupe.com
|  | 27595 | SAINT-PIERRE-DU-BOSGUERARD | 1 | 1 | P | GD0621 | ROUEN | 76116001 | ROUEN-BOOS | H1 | GRDF | GRDF | aad-guichet-telereleve-quotidienne@grdf.fr |  |  |  | GDFT | NATRAN | 33 | H | 1 | HAUTE NORMANDIE | 123.58 | NATRAN | acces-reseau-accueil@natrangroupe.com
|  | 27598 | SAINT-PIERRE-DU-VAUVRAY | 1 | 1 | P | GD0621 | ROUEN | 76116001 | ROUEN-BOOS | H1 | GRDF | GRDF | aad-guichet-telereleve-quotidienne@grdf.fr |  |  |  | GDFT | NATRAN | 33 | H | 1 | HAUTE NORMANDIE | 123.58 | NATRAN | acces-reseau-accueil@natrangroupe.com
|  | 27599 | SAINT-PIERRE-LA-GARENNE | 1 | 1 | P | GD0615 | GAILLON | 76116001 | ROUEN-BOOS | H1 | GRDF | GRDF | aad-guichet-telereleve-quotidienne@grdf.fr |  |  |  | GDFT | NATRAN | 2 | H | 2 | HAUTE NORMANDIE | 123.58 | NATRAN | acces-reseau-accueil@natrangroupe.com
|  | 27602 | SAINT-SEBASTIEN-DE-MORSENT | 1 | 1.75 | P | GD0617 | EVREUX | 76116001 | ROUEN-BOOS | H1 | GRDF | GRDF | aad-guichet-telereleve-quotidienne@grdf.fr |  |  |  | GDFT | NATRAN | 2 | H | 2 | HAUTE NORMANDIE | 123.58 | NATRAN | acces-reseau-accueil@natrangroupe.com
|  | 27616 | LA SAUSSAYE | 1 | 1.75 | P | GD0621 | ROUEN | 76116001 | ROUEN-BOOS | H1 | GRDF | GRDF | aad-guichet-telereleve-quotidienne@grdf.fr |  |  |  | GDFT | NATRAN | 33 | H | 1 | HAUTE NORMANDIE | 123.58 | NATRAN | acces-reseau-accueil@natrangroupe.com
|  | 27622 | SERQUIGNY | 1 | 1 | P | GD0620 | BRIONNE | 76116001 | ROUEN-BOOS | H1 | GRDF | GRDF | aad-guichet-telereleve-quotidienne@grdf.fr |  |  |  | GDFT | NATRAN | 3 | H | 3 | HAUTE NORMANDIE | 123.58 | NATRAN | acces-reseau-accueil@natrangroupe.com
27638 | LE THUIT DE L'OISON | 27636 | LE THUIT-ANGER | 1 | 1 | P | GD0621 | ROUEN | 76116001 | ROUEN-BOOS | H1 | GRDF | GRDF | aad-guichet-telereleve-quotidienne@grdf.fr |  |  |  | GDFT | NATRAN | 33 | H | 1 | HAUTE NORMANDIE | 123.58 | NATRAN | acces-reseau-accueil@natrangroupe.com
27638 | LE THUIT DE L'OISON | 27638 | LE THUIT-SIGNOL | 1 | 1 | P | GD0621 | ROUEN | 76116001 | ROUEN-BOOS | H1 | GRDF | GRDF | aad-guichet-telereleve-quotidienne@grdf.fr |  |  |  | GDFT | NATRAN | 33 | H | 1 | HAUTE NORMANDIE | 123.58 | NATRAN | acces-reseau-accueil@natrangroupe.com
|  | 27643 | TILLIERES-SUR-AVRE | 1 | 1 | P | GD0613 | TILLIERES-SUR-AVRE | 76116001 | ROUEN-BOOS | H1 | GRDF | GRDF | aad-guichet-telereleve-quotidienne@grdf.fr |  |  |  | GDFT | NATRAN | 1 | H | 4 | REGION PARIS | 123.58 | NATRAN | acces-reseau-accueil@natrangroupe.com
|  | 27655 | TOURVILLE-SUR-PONT-AUDEMER | 1 | 1 | P | GD0628 | PONT-AUDEMER | 76116001 | ROUEN-BOOS | H1 | GRDF | GRDF | aad-guichet-telereleve-quotidienne@grdf.fr |  |  |  | GDFT | NATRAN | 1 | H | 3 | HAUTE NORMANDIE | 123.58 | NATRAN | acces-reseau-accueil@natrangroupe.com
|  | 27667 | VALAILLES | 1 | 1 | P | GD0619 | BERNAY | 76116001 | ROUEN-BOOS | H1 | GRDF | GRDF | aad-guichet-telereleve-quotidienne@grdf.fr |  |  |  | GDFT | NATRAN | 1 | H | 5 | HAUTE NORMANDIE | 123.58 | NATRAN | acces-reseau-accueil@natrangroupe.com
|  | 27668 | LE VAL-DAVID | 1 | 1 | P | GD0617 | EVREUX | 76116001 | ROUEN-BOOS | H1 | GRDF | GRDF | aad-guichet-telereleve-quotidienne@grdf.fr |  |  |  | GDFT | NATRAN | 2 | H | 2 | HAUTE NORMANDIE | 123.58 | NATRAN | acces-reseau-accueil@natrangroupe.com
27679 | VERNEUIL D'AVRE ET D'ITON | 27679 | VERNEUIL-SUR-AVRE | 1 | 1 | P | GD0611 | VERNEUIL-SUR-AVRE | 76116001 | ROUEN-BOOS | H1 | GRDF | GRDF | aad-guichet-telereleve-quotidienne@grdf.fr |  |  |  | GDFT | NATRAN | 1 | H | 5 | REGION PARIS | 123.58 | NATRAN | acces-reseau-accueil@natrangroupe.com
|  | 27681 | VERNON | 1 | 1.75 | P | GD0632 | VERNON | 76116001 | ROUEN-BOOS | H1 | GRDF | GRDF | aad-guichet-telereleve-quotidienne@grdf.fr |  |  |  | GDFT | NATRAN | 1 | H | 2 | REGION PARIS | 123.58 | NATRAN | acces-reseau-accueil@natrangroupe.com
|  | 27682 | VESLY | 1 | 1 | P | GD0629 | DANGU | 76116001 | ROUEN-BOOS | H1 | GRDF | GRDF | aad-guichet-telereleve-quotidienne@grdf.fr |  |  |  | GDFT | NATRAN | 1 | H | 0 | HAUTE NORMANDIE | 123.58 | NATRAN | acces-reseau-accueil@natrangroupe.com
|  | 27684 | LE VIEIL-EVREUX | 1 | 1 | P | GD0617 | EVREUX | 76116001 | ROUEN-BOOS | H1 | GRDF | GRDF | aad-guichet-telereleve-quotidienne@grdf.fr |  |  |  | GDFT | NATRAN | 2 | H | 2 | HAUTE NORMANDIE | 123.58 | NATRAN | acces-reseau-accueil@natrangroupe.com
27022 | LE VAL D'HAZEY | 27687 | VIEUX-VILLEZ | 1 | 1 | P | GD0615 | GAILLON | 76116001 | ROUEN-BOOS | H1 | GRDF | GRDF | aad-guichet-telereleve-quotidienne@grdf.fr |  |  |  | GDFT | NATRAN | 2 | H | 2 | HAUTE NORMANDIE | 123.58 | NATRAN | acces-reseau-accueil@natrangroupe.com
|  | 27697 | VIRONVAY | 1 | 1 | P | GD0633 | VIRONVAY | 76116001 | ROUEN-BOOS | H1 | GRDF | GRDF | aad-guichet-telereleve-quotidienne@grdf.fr |  |  |  | GDFT | NATRAN | 1 | H | 2 | HAUTE NORMANDIE | 123.58 | NATRAN | acces-reseau-accueil@natrangroupe.com
|  | 27698 | VITOT | 1 | 1 | P | GD0618 | LE NEUBOURG | 76116001 | ROUEN-BOOS | H1 | GRDF | GRDF | aad-guichet-telereleve-quotidienne@grdf.fr |  |  |  | GDFT | NATRAN | 1 | H | 10 | HAUTE NORMANDIE | 123.58 | NATRAN | acces-reseau-accueil@natrangroupe.com
|  | 27701 | VAL-DE-REUIL | 1 | 1.75 | P | GD0621 | ROUEN | 76116001 | ROUEN-BOOS | H1 | GRDF | GRDF | aad-guichet-telereleve-quotidienne@grdf.fr |  |  |  | GDFT | NATRAN | 33 | H | 1 | HAUTE NORMANDIE | 123.58 | NATRAN | acces-reseau-accueil@natrangroupe.com
|  | 28001 | ABONDANT | 1 | 1 | P | GD0646 | GOUSSAINVILLE | 76116001 | ROUEN-BOOS | H1 | GRDF | GRDF | aad-guichet-telereleve-quotidienne@grdf.fr |  |  |  | GDFT | NATRAN | 2 | H | 2 | REGION PARIS | 123.58 | NATRAN | acces-reseau-accueil@natrangroupe.com
|  | 28007 | ANET | 1 | 1 | P | GD0624 | EZY-SUR-EURE | 76116001 | ROUEN-BOOS | H1 | GRDF | GRDF | aad-guichet-telereleve-quotidienne@grdf.fr |  |  |  | GDFT | NATRAN | 2 | H | 7 | REGION PARIS | 123.58 | NATRAN | acces-reseau-accueil@natrangroupe.com
|  | 28013 | AUNAY-SOUS-AUNEAU | 1 | 1 | P | GD0656 | AUNEAU | 76116001 | ROUEN-BOOS | H1 | GRDF | GRDF | aad-guichet-telereleve-quotidienne@grdf.fr |  |  |  | GDFT | NATRAN | 1 | H | 10 | BEAUCE | 123.58 | NATRAN | acces-reseau-accueil@natrangroupe.com
|  | 28014 | AUNAY-SOUS-CRECY | 1 | 1 | P | DX0001 | DREUX NTR=0 | 28070001 | CHARTRES | H1 | DREU | SEML Gedia | grdgaz@gedia-dreux.com |  |  |  | GDFT | NATRAN | 1 | H | 0(*) | BEAUCE | 123.58 | NATRAN | acces-reseau-accueil@natrangroupe.com | (*) la valeur du NTR, applicable à tout moment à l'identique entre les expéditeurs concernés, sera égale à 0, en cas de changement de fournisseur pour un client existant ou, pour un nouveau client sous réserve de l'absence de dépassement global des souscriptions par rapport à la capacité prévue initialement.
|  | 28014 | AUNAY-SOUS-CRECY | 1 | 1 | P | DX0001 | DREUX NTR=2 | 28070001 | CHARTRES | H1 | DREU | SEML Gedia | grdgaz@gedia-dreux.com |  |  |  | GDFT | NATRAN | 1 | H | 2(*) | BEAUCE | 123.58 | NATRAN | acces-reseau-accueil@natrangroupe.com | (*) la valeur du NTR, applicable à tout moment à l'identique entre les expéditeurs concernés, sera égale à 0, en cas de changement de fournisseur pour un client existant ou, pour un nouveau client sous réserve de l'absence de dépassement global des souscriptions par rapport à la capacité prévue initialement.
28015 | AUNEAU-BLEURY-SAINT-SYMPHORIEN | 28015 | AUNEAU | 1 | 1 | P | GD0656 | AUNEAU | 76116001 | ROUEN-BOOS | H1 | GRDF | GRDF | aad-guichet-telereleve-quotidienne@grdf.fr |  |  |  | GDFT | NATRAN | 1 | H | 10 | BEAUCE | 123.58 | NATRAN | acces-reseau-accueil@natrangroupe.com
|  | 28023 | BAILLEAU-ARMENONVILLE | 1 | 1 | P | GD0649 | MAINTENON | 76116001 | ROUEN-BOOS | H1 | GRDF | GRDF | aad-guichet-telereleve-quotidienne@grdf.fr |  |  |  | GDFT | NATRAN | 2 | H | 4 | BEAUCE | 123.58 | NATRAN | acces-reseau-accueil@natrangroupe.com
|  | 28024 | BARJOUVILLE | 1 | 1.75 | P | GD0657 | CHARTRES | 76116001 | ROUEN-BOOS | H1 | GRDF | GRDF | aad-guichet-telereleve-quotidienne@grdf.fr |  |  |  | GDFT | NATRAN | 2 | H | 5 | BEAUCE | 123.58 | NATRAN | acces-reseau-accueil@natrangroupe.com
|  | 28033 | BELHOMERT-GUEHOUVILLE | 1 | 1 | P | GD0655 | LA LOUPE | 76116001 | ROUEN-BOOS | H1 | GRDF | GRDF | aad-guichet-telereleve-quotidienne@grdf.fr |  |  |  | GDFT | NATRAN | 2 | H | 6 | BEAUCE | 123.58 | NATRAN | acces-reseau-accueil@natrangroupe.com
|  | 28035 | BERCHERES-LES-PIERRES | 1 | 1 | P | GD0657 | CHARTRES | 76116001 | ROUEN-BOOS | H1 | GRDF | GRDF | aad-guichet-telereleve-quotidienne@grdf.fr |  |  |  | GDFT | NATRAN | 2 | H | 5 | BEAUCE | 123.58 | NATRAN | acces-reseau-accueil@natrangroupe.com
|  | 28036 | BERCHERES-SUR-VESGRE | 1 | 1 | P | GD0646 | GOUSSAINVILLE | 76116001 | ROUEN-BOOS | H1 | GRDF | GRDF | aad-guichet-telereleve-quotidienne@grdf.fr |  |  |  | GDFT | NATRAN | 2 | H | 2 | REGION PARIS | 123.58 | NATRAN | acces-reseau-accueil@natrangroupe.com
|  | 28037 | BEROU-LA-MULOTIERE | 1 | 1 | P | GD0613 | TILLIERES-SUR-AVRE | 76116001 | ROUEN-BOOS | H1 | GRDF | GRDF | aad-guichet-telereleve-quotidienne@grdf.fr |  |  |  | GDFT | NATRAN | 1 | H | 4 | REGION PARIS | 123.58 | NATRAN | acces-reseau-accueil@natrangroupe.com
|  | 28039 | BEVILLE-LE-COMTE | 1 | 1 | P | GD0656 | AUNEAU | 76116001 | ROUEN-BOOS | H1 | GRDF | GRDF | aad-guichet-telereleve-quotidienne@grdf.fr |  |  |  | GDFT | NATRAN | 1 | H | 10 | BEAUCE | 123.58 | NATRAN | acces-reseau-accueil@natrangroupe.com
|  | 28041 | BLANDAINVILLE | 2(*) | 1 | P | LC0003 | BLANDAINVILLE | 28070001 | CHARTRES | H1 | GRDF | GRDF | aad-guichet-telereleve-quotidienne@grdf.fr | LUCE | Régie Intercommunale d'Energies et de Servicesdu Syndicat Electrique Du Pays Chartrain | christelle.rossi@synelva.fr | GDFT | NATRAN | 1 | H | 4 | BEAUCE | 123.58 | NATRAN | acces-reseau-accueil@natrangroupe.com | (*) PITD de la commune de rang 1 en amont : GD0661 - BROU
28015 | AUNEAU-BLEURY-SAINT-SYMPHORIEN | 28042 | BLEURY | 1 | 1 | P | GD0649 | MAINTENON | 76116001 | ROUEN-BOOS | H1 | GRDF | GRDF | aad-guichet-telereleve-quotidienne@grdf.fr |  |  |  | GDFT | NATRAN | 2 | H | 4 | BEAUCE | 123.58 | NATRAN | acces-reseau-accueil@natrangroupe.com
|  | 28050 | BONCOURT | 1 | 1 | P | GD0624 | EZY-SUR-EURE | 76116001 | ROUEN-BOOS | H1 | GRDF | GRDF | aad-guichet-telereleve-quotidienne@grdf.fr |  |  |  | GDFT | NATRAN | 2 | H | 7 | REGION PARIS | 123.58 | NATRAN | acces-reseau-accueil@natrangroupe.com
|  | 28051 | BONNEVAL | 1 | 1 | P | GD0660 | BONNEVAL | 76116001 | ROUEN-BOOS | H1 | GRDF | GRDF | aad-guichet-telereleve-quotidienne@grdf.fr |  |  |  | GDFT | NATRAN | 1 | H | 7 | BEAUCE | 123.58 | NATRAN | acces-reseau-accueil@natrangroupe.com
|  | 28055 | LE BOULLAY-THIERRY | 1 | 1 | P | GD0652 | CHATEAUNEUF-EN-THYMERAIS | 76116001 | ROUEN-BOOS | H1 | GRDF | GRDF | aad-guichet-telereleve-quotidienne@grdf.fr |  |  |  | GDFT | NATRAN | 4 | H | 0 | BEAUCE | 123.58 | NATRAN | acces-reseau-accueil@natrangroupe.com
|  | 28056 | BOUTIGNY-PROUAIS | 1 | 1 | P | GD0647 | FAVEROLLES | 76116001 | ROUEN-BOOS | H1 | GRDF | GRDF | aad-guichet-telereleve-quotidienne@grdf.fr |  |  |  | GDFT | NATRAN | 2 | H | 1 | BEAUCE | 123.58 | NATRAN | acces-reseau-accueil@natrangroupe.com
|  | 28059 | BREZOLLES | 1 | 1 | P | GD0613 | TILLIERES-SUR-AVRE | 76116001 | ROUEN-BOOS | H1 | GRDF | GRDF | aad-guichet-telereleve-quotidienne@grdf.fr |  |  |  | GDFT | NATRAN | 1 | H | 4 | REGION PARIS | 123.58 | NATRAN | acces-reseau-accueil@natrangroupe.com
|  | 28061 | BROU | 1 | 1 | P | GD0661 | BROU | 76116001 | ROUEN-BOOS | H1 | GRDF | GRDF | aad-guichet-telereleve-quotidienne@grdf.fr |  |  |  | GDFT | NATRAN | 1 | H | 4 | BEAUCE | 123.58 | NATRAN | acces-reseau-accueil@natrangroupe.com
|  | 28062 | BROUE | 1 | 1 | P | GD0646 | GOUSSAINVILLE | 76116001 | ROUEN-BOOS | H1 | GRDF | GRDF | aad-guichet-telereleve-quotidienne@grdf.fr |  |  |  | GDFT | NATRAN | 2 | H | 2 | REGION PARIS | 123.58 | NATRAN | acces-reseau-accueil@natrangroupe.com
|  | 28064 | BU | 1 | 1 | P | GD0646 | GOUSSAINVILLE | 76116001 | ROUEN-BOOS | H1 | GRDF | GRDF | aad-guichet-telereleve-quotidienne@grdf.fr |  |  |  | GDFT | NATRAN | 2 | H | 2 | REGION PARIS | 123.58 | NATRAN | acces-reseau-accueil@natrangroupe.com
|  | 28070 | CHAMPHOL | 1 | 1.75 | P | GD0657 | CHARTRES | 76116001 | ROUEN-BOOS | H1 | GRDF | GRDF | aad-guichet-telereleve-quotidienne@grdf.fr |  |  |  | GDFT | NATRAN | 2 | H | 5 | BEAUCE | 123.58 | NATRAN | acces-reseau-accueil@natrangroupe.com
|  | 28071 | CHAMPROND-EN-GATINE | 1 | 1 | P | GD0662 | THIRON GARDAIS | 76116001 | ROUEN-BOOS | H1 | GRDF | GRDF | aad-guichet-telereleve-quotidienne@grdf.fr |  |  |  | GDFT | NATRAN | 2 | H | 0 | BEAUCE | 123.58 | NATRAN | acces-reseau-accueil@natrangroupe.com
|  | 28075 | LA CHAPELLE-DU-NOYER | 1 | 1 | P | GD0664 | CHATEAUDUN | 76116001 | ROUEN-BOOS | H1 | GRDF | GRDF | aad-guichet-telereleve-quotidienne@grdf.fr |  |  |  | GDFT | NATRAN | 2 | H | 8 | BEAUCE | 123.58 | NATRAN | acces-reseau-accueil@natrangroupe.com
|  | 28076 | LA CHAPELLE-FORAINVILLIERS | 1 | 1 | 1.041 | DX0001 | DREUX NTR=0 | 28070001 | CHARTRES | H1 | DREU | SEML Gedia | grdgaz@gedia-dreux.com |  |  |  | GDFT | NATRAN | 1 | H | 0(*) | BEAUCE | 123.58 | NATRAN | acces-reseau-accueil@natrangroupe.com | (*) la valeur du NTR, applicable à tout moment à l'identique entre les expéditeurs concernés, sera égale à 0, en cas de changement de fournisseur pour un client existant ou, pour un nouveau client sous réserve de l'absence de dépassement global des souscriptions par rapport à la capacité prévue initialement.
|  | 28076 | LA CHAPELLE-FORAINVILLIERS | 1 | 1 | 1.041 | DX0001 | DREUX NTR=2 | 28070001 | CHARTRES | H1 | DREU | SEML Gedia | grdgaz@gedia-dreux.com |  |  |  | GDFT | NATRAN | 1 | H | 2(*) | BEAUCE | 123.58 | NATRAN | acces-reseau-accueil@natrangroupe.com | (*) la valeur du NTR, applicable à tout moment à l'identique entre les expéditeurs concernés, sera égale à 0, en cas de changement de fournisseur pour un client existant ou, pour un nouveau client sous réserve de l'absence de dépassement global des souscriptions par rapport à la capacité prévue initialement.
|  | 28082 | CHARPONT | 1 | 1 | P | DX0001 | DREUX NTR=0 | 28070001 | CHARTRES | H1 | DREU | SEML Gedia | grdgaz@gedia-dreux.com |  |  |  | GDFT | NATRAN | 1 | H | 0(*) | BEAUCE | 123.58 | NATRAN | acces-reseau-accueil@natrangroupe.com | (*) la valeur du NTR, applicable à tout moment à l'identique entre les expéditeurs concernés, sera égale à 0, en cas de changement de fournisseur pour un client existant ou, pour un nouveau client sous réserve de l'absence de dépassement global des souscriptions par rapport à la capacité prévue initialement.
|  | 28082 | CHARPONT | 1 | 1 | P | DX0001 | DREUX NTR=2 | 28070001 | CHARTRES | H1 | DREU | SEML Gedia | grdgaz@gedia-dreux.com |  |  |  | GDFT | NATRAN | 1 | H | 2(*) | BEAUCE | 123.58 | NATRAN | acces-reseau-accueil@natrangroupe.com | (*) la valeur du NTR, applicable à tout moment à l'identique entre les expéditeurs concernés, sera égale à 0, en cas de changement de fournisseur pour un client existant ou, pour un nouveau client sous réserve de l'absence de dépassement global des souscriptions par rapport à la capacité prévue initialement.
|  | 28084 | CHARTAINVILLIERS | 1 | 1 | P | GD0649 | MAINTENON | 76116001 | ROUEN-BOOS | H1 | GRDF | GRDF | aad-guichet-telereleve-quotidienne@grdf.fr |  |  |  | GDFT | NATRAN | 2 | H | 4 | BEAUCE | 123.58 | NATRAN | acces-reseau-accueil@natrangroupe.com
|  | 28085 | CHARTRES | 1 | 1.75 | P | GD0657 | CHARTRES | 76116001 | ROUEN-BOOS | H1 | GRDF | GRDF | aad-guichet-telereleve-quotidienne@grdf.fr |  |  |  | GDFT | NATRAN | 2 | H | 5 | BEAUCE | 123.58 | NATRAN | acces-reseau-accueil@natrangroupe.com
|  | 28088 | CHATEAUDUN | 1 | 1.75 | P | GD0664 | CHATEAUDUN | 76116001 | ROUEN-BOOS | H1 | GRDF | GRDF | aad-guichet-telereleve-quotidienne@grdf.fr |  |  |  | GDFT | NATRAN | 2 | H | 8 | BEAUCE | 123.58 | NATRAN | acces-reseau-accueil@natrangroupe.com
|  | 28089 | CHATEAUNEUF-EN-THYMERAIS | 1 | 1.75 | P | GD0652 | CHATEAUNEUF-EN-THYMERAIS | 76116001 | ROUEN-BOOS | H1 | GRDF | GRDF | aad-guichet-telereleve-quotidienne@grdf.fr |  |  |  | GDFT | NATRAN | 4 | H | 0 | BEAUCE | 123.58 | NATRAN | acces-reseau-accueil@natrangroupe.com
|  | 28094 | CHAUDON | 1 | 1 | P | GD0652 | CHATEAUNEUF-EN-THYMERAIS | 76116001 | ROUEN-BOOS | H1 | GRDF | GRDF | aad-guichet-telereleve-quotidienne@grdf.fr |  |  |  | GDFT | NATRAN | 4 | H | 0 | BEAUCE | 123.58 | NATRAN | acces-reseau-accueil@natrangroupe.com
|  | 28096 | LA CHAUSSEE-D'IVRY | 1 | 1 | P | GD0624 | EZY-SUR-EURE | 76116001 | ROUEN-BOOS | H1 | GRDF | GRDF | aad-guichet-telereleve-quotidienne@grdf.fr |  |  |  | GDFT | NATRAN | 2 | H | 7 | REGION PARIS | 123.58 | NATRAN | acces-reseau-accueil@natrangroupe.com
|  | 28098 | CHERISY | 1 | 1 | P | DX0001 | DREUX NTR=0 | 28070001 | CHARTRES | H1 | DREU | SEML Gedia | grdgaz@gedia-dreux.com |  |  |  | GDFT | NATRAN | 1 | H | 0(*) | BEAUCE | 123.58 | NATRAN | acces-reseau-accueil@natrangroupe.com | (*) la valeur du NTR, applicable à tout moment à l'identique entre les expéditeurs concernés, sera égale à 0, en cas de changement de fournisseur pour un client existant ou, pour un nouveau client sous réserve de l'absence de dépassement global des souscriptions par rapport à la capacité prévue initialement.
|  | 28098 | CHERISY | 1 | 1 | P | DX0001 | DREUX NTR=2 | 28070001 | CHARTRES | H1 | DREU | SEML Gedia | grdgaz@gedia-dreux.com |  |  |  | GDFT | NATRAN | 1 | H | 2(*) | BEAUCE | 123.58 | NATRAN | acces-reseau-accueil@natrangroupe.com | (*) la valeur du NTR, applicable à tout moment à l'identique entre les expéditeurs concernés, sera égale à 0, en cas de changement de fournisseur pour un client existant ou, pour un nouveau client sous réserve de l'absence de dépassement global des souscriptions par rapport à la capacité prévue initialement.
|  | 28102 | CLEVILLIERS | 1 | 1 | P | GD0652 | CHATEAUNEUF-EN-THYMERAIS | 76116001 | ROUEN-BOOS | H1 | GRDF | GRDF | aad-guichet-telereleve-quotidienne@grdf.fr |  |  |  | GDFT | NATRAN | 4 | H | 0 | BEAUCE | 123.58 | NATRAN | acces-reseau-accueil@natrangroupe.com
28103 | CLOYES-LES-TROIS-RIVIERES | 28103 | CLOYES-SUR-LE-LOIR | 1 | 1 | P | GD0664 | CHATEAUDUN | 76116001 | ROUEN-BOOS | H1 | GRDF | GRDF | aad-guichet-telereleve-quotidienne@grdf.fr |  |  |  | GDFT | NATRAN | 2 | H | 8 | BEAUCE | 123.58 | NATRAN | acces-reseau-accueil@natrangroupe.com
|  | 28107 | CORANCEZ | 1 | 1 | P | GD0657 | CHARTRES | 76116001 | ROUEN-BOOS | H1 | GRDF | GRDF | aad-guichet-telereleve-quotidienne@grdf.fr |  |  |  | GDFT | NATRAN | 2 | H | 5 | BEAUCE | 123.58 | NATRAN | acces-reseau-accueil@natrangroupe.com
|  | 28110 | LE COUDRAY | 1 | 1.75 | P | GD0657 | CHARTRES | 76116001 | ROUEN-BOOS | H1 | GRDF | GRDF | aad-guichet-telereleve-quotidienne@grdf.fr |  |  |  | GDFT | NATRAN | 2 | H | 5 | BEAUCE | 123.58 | NATRAN | acces-reseau-accueil@natrangroupe.com
|  | 28113 | COULOMBS | 1 | 1 | P | GD0650 | NOGENT-LE-ROI | 76116001 | ROUEN-BOOS | H1 | GRDF | GRDF | aad-guichet-telereleve-quotidienne@grdf.fr |  |  |  | GDFT | NATRAN | 1 | H | 4 | BEAUCE | 123.58 | NATRAN | acces-reseau-accueil@natrangroupe.com
|  | 28116 | COURVILLE-SUR-EURE | 1 | 1 | P | GD0655 | LA LOUPE | 76116001 | ROUEN-BOOS | H1 | GRDF | GRDF | aad-guichet-telereleve-quotidienne@grdf.fr |  |  |  | GDFT | NATRAN | 2 | H | 6 | BEAUCE | 123.58 | NATRAN | acces-reseau-accueil@natrangroupe.com
|  | 28117 | CRECY-COUVE | 1 | 1 | P | DX0001 | DREUX NTR=0 | 28070001 | CHARTRES | H1 | DREU | SEML Gedia | grdgaz@gedia-dreux.com |  |  |  | GDFT | NATRAN | 1 | H | 0(*) | BEAUCE | 123.58 | NATRAN | acces-reseau-accueil@natrangroupe.com | (*) la valeur du NTR, applicable à tout moment à l'identique entre les expéditeurs concernés, sera égale à 0, en cas de changement de fournisseur pour un client existant ou, pour un nouveau client sous réserve de l'absence de dépassement global des souscriptions par rapport à la capacité prévue initialement.
|  | 28117 | CRECY-COUVE | 1 | 1 | P | DX0001 | DREUX NTR=2 | 28070001 | CHARTRES | H1 | DREU | SEML Gedia | grdgaz@gedia-dreux.com |  |  |  | GDFT | NATRAN | 1 | H | 2(*) | BEAUCE | 123.58 | NATRAN | acces-reseau-accueil@natrangroupe.com | (*) la valeur du NTR, applicable à tout moment à l'identique entre les expéditeurs concernés, sera égale à 0, en cas de changement de fournisseur pour un client existant ou, pour un nouveau client sous réserve de l'absence de dépassement global des souscriptions par rapport à la capacité prévue initialement.
|  | 28118 | CROISILLES | 1 | 1 | 1.0545 | DX0001 | DREUX NTR=2 | 28070001 | CHARTRES | H1 | DREU | SEML Gedia | grdgaz@gedia-dreux.com |  |  |  | GDFT | NATRAN | 1 | H | 2(*) | BEAUCE | 123.58 | NATRAN | acces-reseau-accueil@natrangroupe.com | (*) (*) la valeur du NTR, applicable à tout moment à l'identique entre les expéditeurs concernés, sera égale à 0, en cas de changement de fournisseur pour un client existant ou, pour un nouveau client sou
|  | 28122 | DAMMARIE | 1 | 1 | P | GD0658 | THIVARS | 76116001 | ROUEN-BOOS | H1 | GRDF | GRDF | aad-guichet-telereleve-quotidienne@grdf.fr |  |  |  | GDFT | NATRAN | 2 | H | 6 | BEAUCE | 123.58 | NATRAN | acces-reseau-accueil@natrangroupe.com
|  | 28130 | DIGNY | 1 | 1 | P | GD0655 | LA LOUPE | 76116001 | ROUEN-BOOS | H1 | GRDF | GRDF | aad-guichet-telereleve-quotidienne@grdf.fr |  |  |  | GDFT | NATRAN | 2 | H | 6 | BEAUCE | 123.58 | NATRAN | acces-reseau-accueil@natrangroupe.com
|  | 28132 | DONNEMAIN-SAINT-MAMES | 1 | 1 | P | GD0660 | BONNEVAL | 76116001 | ROUEN-BOOS | H1 | GRDF | GRDF | aad-guichet-telereleve-quotidienne@grdf.fr |  |  |  | GDFT | NATRAN | 1 | H | 7 | BEAUCE | 123.58 | NATRAN | acces-reseau-accueil@natrangroupe.com
|  | 28134 | DREUX | 1 | 1.75 | P | DX0001 | DREUX NTR=0 | 28070001 | CHARTRES | H1 | DREU | SEML Gedia | grdgaz@gedia-dreux.com |  |  |  | GDFT | NATRAN | 1 | H | 0(*) | BEAUCE | 123.58 | NATRAN | acces-reseau-accueil@natrangroupe.com | (*) la valeur du NTR, applicable à tout moment à l'identique entre les expéditeurs concernés, sera égale à 0, en cas de changement de fournisseur pour un client existant ou, pour un nouveau client sous réserve de l'absence de dépassement global des souscriptions par rapport à la capacité prévue initialement.
|  | 28134 | DREUX | 1 | 1.75 | P | DX0001 | DREUX NTR=2 | 28070001 | CHARTRES | H1 | DREU | SEML Gedia | grdgaz@gedia-dreux.com |  |  |  | GDFT | NATRAN | 1 | H | 2(*) | BEAUCE | 123.58 | NATRAN | acces-reseau-accueil@natrangroupe.com | (*) la valeur du NTR, applicable à tout moment à l'identique entre les expéditeurs concernés, sera égale à 0, en cas de changement de fournisseur pour un client existant ou, pour un nouveau client sous réserve de l'absence de dépassement global des souscriptions par rapport à la capacité prévue initialement.
|  | 28135 | DROUE-SUR-DROUETTE | 1 | 1 | P | GD0649 | MAINTENON | 76116001 | ROUEN-BOOS | H1 | GRDF | GRDF | aad-guichet-telereleve-quotidienne@grdf.fr |  |  |  | GDFT | NATRAN | 2 | H | 4 | BEAUCE | 123.58 | NATRAN | acces-reseau-accueil@natrangroupe.com
|  | 28136 | ECLUZELLES | 1 | 1 | P | DX0001 | DREUX NTR=0 | 28070001 | CHARTRES | H1 | DREU | SEML Gedia | grdgaz@gedia-dreux.com |  |  |  | GDFT | NATRAN | 1 | H | 0(*) | BEAUCE | 123.58 | NATRAN | acces-reseau-accueil@natrangroupe.com | (*) la valeur du NTR, applicable à tout moment à l'identique entre les expéditeurs concernés, sera égale à 0, en cas de changement de fournisseur pour un client existant ou, pour un nouveau client sous réserve de l'absence de dépassement global des souscriptions par rapport à la capacité prévue initialement.
|  | 28136 | ECLUZELLES | 1 | 1 | P | DX0001 | DREUX NTR=2 | 28070001 | CHARTRES | H1 | DREU | SEML Gedia | grdgaz@gedia-dreux.com |  |  |  | GDFT | NATRAN | 1 | H | 2(*) | BEAUCE | 123.58 | NATRAN | acces-reseau-accueil@natrangroupe.com | (*) la valeur du NTR, applicable à tout moment à l'identique entre les expéditeurs concernés, sera égale à 0, en cas de changement de fournisseur pour un client existant ou, pour un nouveau client sous réserve de l'absence de dépassement global des souscriptions par rapport à la capacité prévue initialement.
|  | 28137 | ECROSNES | 1 | 1 | P | GD0649 | MAINTENON | 76116001 | ROUEN-BOOS | H1 | GRDF | GRDF | aad-guichet-telereleve-quotidienne@grdf.fr |  |  |  | GDFT | NATRAN | 2 | H | 4 | BEAUCE | 123.58 | NATRAN | acces-reseau-accueil@natrangroupe.com
|  | 28140 | EPERNON | 1 | 1.75 | P | GD0649 | MAINTENON | 76116001 | ROUEN-BOOS | H1 | GRDF | GRDF | aad-guichet-telereleve-quotidienne@grdf.fr |  |  |  | GDFT | NATRAN | 2 | H | 4 | BEAUCE | 123.58 | NATRAN | acces-reseau-accueil@natrangroupe.com
|  | 28146 | FAVEROLLES | 1 | 1 | P | GD0647 | FAVEROLLES | 76116001 | ROUEN-BOOS | H1 | GRDF | GRDF | aad-guichet-telereleve-quotidienne@grdf.fr |  |  |  | GDFT | NATRAN | 2 | H | 1 | BEAUCE | 123.58 | NATRAN | acces-reseau-accueil@natrangroupe.com
|  | 28147 | FAVIERES | 1 | 1 | P | GD0652 | CHATEAUNEUF-EN-THYMERAIS | 76116001 | ROUEN-BOOS | H1 | GRDF | GRDF | aad-guichet-telereleve-quotidienne@grdf.fr |  |  |  | GDFT | NATRAN | 4 | H | 0 | BEAUCE | 123.58 | NATRAN | acces-reseau-accueil@natrangroupe.com
|  | 28154 | FONTAINE-LA-GUYON | 1 | 1 | P | LC0001 | SAINT-ARNOULT-DES-BOIS | 28070001 | CHARTRES | H1 | LUCE | Régie Intercommunale d'Energies et de Servicesdu Syndicat Electrique Du Pays Chartrain | christelle.rossi@synelva.fr |  |  |  | GDFT | NATRAN | 1 | H | 0 | BEAUCE | 123.58 | NATRAN | acces-reseau-accueil@natrangroupe.com
|  | 28155 | FONTAINE-LES-RIBOUTS | 1 | 1 | P | DX0001 | DREUX NTR=0 | 28070001 | CHARTRES | H1 | DREU | SEML Gedia | grdgaz@gedia-dreux.com |  |  |  | GDFT | NATRAN | 1 | H | 0(*) | BEAUCE | 123.58 | NATRAN | acces-reseau-accueil@natrangroupe.com | (*) la valeur du NTR, applicable à tout moment à l'identique entre les expéditeurs concernés, sera égale à 0, en cas de changement de fournisseur pour un client existant ou, pour un nouveau client sous réserve de l'absence de dépassement global des souscriptions par rapport à la capacité prévue initialement.
|  | 28155 | FONTAINE-LES-RIBOUTS | 1 | 1 | P | DX0001 | DREUX NTR=2 | 28070001 | CHARTRES | H1 | DREU | SEML Gedia | grdgaz@gedia-dreux.com |  |  |  | GDFT | NATRAN | 1 | H | 2(*) | BEAUCE | 123.58 | NATRAN | acces-reseau-accueil@natrangroupe.com | (*) la valeur du NTR, applicable à tout moment à l'identique entre les expéditeurs concernés, sera égale à 0, en cas de changement de fournisseur pour un client existant ou, pour un nouveau client sous réserve de l'absence de dépassement global des souscriptions par rapport à la capacité prévue initialement.
|  | 28156 | FONTAINE-SIMON | 1 | 1 | P | GD0655 | LA LOUPE | 76116001 | ROUEN-BOOS | H1 | GRDF | GRDF | aad-guichet-telereleve-quotidienne@grdf.fr |  |  |  | GDFT | NATRAN | 2 | H | 6 | BEAUCE | 123.58 | NATRAN | acces-reseau-accueil@natrangroupe.com
|  | 28158 | FONTENAY-SUR-EURE | 1 | 1 | P | GD0658 | THIVARS | 76116001 | ROUEN-BOOS | H1 | GRDF | GRDF | aad-guichet-telereleve-quotidienne@grdf.fr |  |  |  | GDFT | NATRAN | 2 | H | 6 | BEAUCE | 123.58 | NATRAN | acces-reseau-accueil@natrangroupe.com
|  | 28168 | GALLARDON | 1 | 1 | P | GD0649 | MAINTENON | 76116001 | ROUEN-BOOS | H1 | GRDF | GRDF | aad-guichet-telereleve-quotidienne@grdf.fr |  |  |  | GDFT | NATRAN | 2 | H | 4 | BEAUCE | 123.58 | NATRAN | acces-reseau-accueil@natrangroupe.com
|  | 28170 | GARANCIERES-EN-DROUAIS | 1 | 1 | P | DX0001 | DREUX NTR=0 | 28070001 | CHARTRES | H1 | DREU | SEML Gedia | grdgaz@gedia-dreux.com |  |  |  | GDFT | NATRAN | 1 | H | 0(*) | BEAUCE | 123.58 | NATRAN | acces-reseau-accueil@natrangroupe.com | (*) la valeur du NTR, applicable à tout moment à l'identique entre les expéditeurs concernés, sera égale à 0, en cas de changement de fournisseur pour un client existant ou, pour un nouveau client sous réserve de l'absence de dépassement global des souscriptions par rapport à la capacité prévue initialement.
|  | 28170 | GARANCIERES-EN-DROUAIS | 1 | 1 | P | DX0001 | DREUX NTR=2 | 28070001 | CHARTRES | H1 | DREU | SEML Gedia | grdgaz@gedia-dreux.com |  |  |  | GDFT | NATRAN | 1 | H | 2(*) | BEAUCE | 123.58 | NATRAN | acces-reseau-accueil@natrangroupe.com | (*) la valeur du NTR, applicable à tout moment à l'identique entre les expéditeurs concernés, sera égale à 0, en cas de changement de fournisseur pour un client existant ou, pour un nouveau client sous réserve de l'absence de dépassement global des souscriptions par rapport à la capacité prévue initialement.
|  | 28171 | GARNAY | 1 | 1 | P | DX0001 | DREUX NTR=0 | 28070001 | CHARTRES | H1 | DREU | SEML Gedia | grdgaz@gedia-dreux.com |  |  |  | GDFT | NATRAN | 1 | H | 0(*) | BEAUCE | 123.58 | NATRAN | acces-reseau-accueil@natrangroupe.com | (*) la valeur du NTR, applicable à tout moment à l'identique entre les expéditeurs concernés, sera égale à 0, en cas de changement de fournisseur pour un client existant ou, pour un nouveau client sous réserve de l'absence de dépassement global des souscriptions par rapport à la capacité prévue initialement.
|  | 28171 | GARNAY | 1 | 1 | P | DX0001 | DREUX NTR=2 | 28070001 | CHARTRES | H1 | DREU | SEML Gedia | grdgaz@gedia-dreux.com |  |  |  | GDFT | NATRAN | 1 | H | 2(*) | BEAUCE | 123.58 | NATRAN | acces-reseau-accueil@natrangroupe.com | (*) la valeur du NTR, applicable à tout moment à l'identique entre les expéditeurs concernés, sera égale à 0, en cas de changement de fournisseur pour un client existant ou, pour un nouveau client sous réserve de l'absence de dépassement global des souscriptions par rapport à la capacité prévue initialement.
|  | 28172 | GAS | 1 | 1 | P | GD0649 | MAINTENON | 76116001 | ROUEN-BOOS | H1 | GRDF | GRDF | aad-guichet-telereleve-quotidienne@grdf.fr |  |  |  | GDFT | NATRAN | 2 | H | 4 | BEAUCE | 123.58 | NATRAN | acces-reseau-accueil@natrangroupe.com
|  | 28173 | GASVILLE-OISEME | 1 | 1 | P | GD0657 | CHARTRES | 76116001 | ROUEN-BOOS | H1 | GRDF | GRDF | aad-guichet-telereleve-quotidienne@grdf.fr |  |  |  | GDFT | NATRAN | 2 | H | 5 | BEAUCE | 123.58 | NATRAN | acces-reseau-accueil@natrangroupe.com
|  | 28177 | GELLAINVILLE | 1 | 1 | P | GD0657 | CHARTRES | 76116001 | ROUEN-BOOS | H1 | GRDF | GRDF | aad-guichet-telereleve-quotidienne@grdf.fr |  |  |  | GDFT | NATRAN | 2 | H | 5 | BEAUCE | 123.58 | NATRAN | acces-reseau-accueil@natrangroupe.com
|  | 28178 | GERMAINVILLE | 1 | 1 | P | DX0001 | DREUX NTR=0 | 28070001 | CHARTRES | H1 | DREU | SEML Gedia | grdgaz@gedia-dreux.com |  |  |  | GDFT | NATRAN | 1 | H | 0(*) | BEAUCE | 123.58 | NATRAN | acces-reseau-accueil@natrangroupe.com | (*) la valeur du NTR, applicable à tout moment à l'identique entre les expéditeurs concernés, sera égale à 0, en cas de changement de fournisseur pour un client existant ou, pour un nouveau client sous réserve de l'absence de dépassement global des souscriptions par rapport à la capacité prévue initialement.
|  | 28178 | GERMAINVILLE | 1 | 1 | P | DX0001 | DREUX NTR=2 | 28070001 | CHARTRES | H1 | DREU | SEML Gedia | grdgaz@gedia-dreux.com |  |  |  | GDFT | NATRAN | 1 | H | 2(*) | BEAUCE | 123.58 | NATRAN | acces-reseau-accueil@natrangroupe.com | (*) la valeur du NTR, applicable à tout moment à l'identique entre les expéditeurs concernés, sera égale à 0, en cas de changement de fournisseur pour un client existant ou, pour un nouveau client sous réserve de l'absence de dépassement global des souscriptions par rapport à la capacité prévue initialement.
|  | 28185 | GOUSSAINVILLE | 1 | 1 | P | GD0646 | GOUSSAINVILLE | 76116001 | ROUEN-BOOS | H1 | GRDF | GRDF | aad-guichet-telereleve-quotidienne@grdf.fr |  |  |  | GDFT | NATRAN | 2 | H | 2 | REGION PARIS | 123.58 | NATRAN | acces-reseau-accueil@natrangroupe.com
|  | 28191 | HANCHES | 1 | 1 | P | GD0649 | MAINTENON | 76116001 | ROUEN-BOOS | H1 | GRDF | GRDF | aad-guichet-telereleve-quotidienne@grdf.fr |  |  |  | GDFT | NATRAN | 2 | H | 4 | BEAUCE | 123.58 | NATRAN | acces-reseau-accueil@natrangroupe.com
|  | 28195 | HOUX | 1 | 1 | P | GD0649 | MAINTENON | 76116001 | ROUEN-BOOS | H1 | GRDF | GRDF | aad-guichet-telereleve-quotidienne@grdf.fr |  |  |  | GDFT | NATRAN | 2 | H | 4 | BEAUCE | 123.58 | NATRAN | acces-reseau-accueil@natrangroupe.com
|  | 28196 | ILLIERS-COMBRAY | 1 | 1 | P | GD0661 | BROU | 76116001 | ROUEN-BOOS | H1 | GRDF | GRDF | aad-guichet-telereleve-quotidienne@grdf.fr |  |  |  | GDFT | NATRAN | 1 | H | 4 | BEAUCE | 123.58 | NATRAN | acces-reseau-accueil@natrangroupe.com
|  | 28198 | JALLANS | 1 | 1 | P | GD0664 | CHATEAUDUN | 76116001 | ROUEN-BOOS | H1 | GRDF | GRDF | aad-guichet-telereleve-quotidienne@grdf.fr |  |  |  | GDFT | NATRAN | 2 | H | 8 | BEAUCE | 123.58 | NATRAN | acces-reseau-accueil@natrangroupe.com
28199 | JANVILLE-EN-BEAUCE | 28199 | JANVILLE | 1 | 1 | P | GD0680 | TOURY | 76116001 | ROUEN-BOOS | H1 | GRDF | GRDF | aad-guichet-telereleve-quotidienne@grdf.fr |  |  |  | GDFT | NATRAN | 1 | H | 6 | SOLOGNE | 123.58 | NATRAN | acces-reseau-accueil@natrangroupe.com
|  | 28201 | JOUY | 1 | 1 | P | GD0657 | CHARTRES | 76116001 | ROUEN-BOOS | H1 | GRDF | GRDF | aad-guichet-telereleve-quotidienne@grdf.fr |  |  |  | GDFT | NATRAN | 2 | H | 5 | BEAUCE | 123.58 | NATRAN | acces-reseau-accueil@natrangroupe.com
|  | 28209 | LEVES | 1 | 1.75 | P | GD0657 | CHARTRES | 76116001 | ROUEN-BOOS | H1 | GRDF | GRDF | aad-guichet-telereleve-quotidienne@grdf.fr |  |  |  | GDFT | NATRAN | 2 | H | 5 | BEAUCE | 123.58 | NATRAN | acces-reseau-accueil@natrangroupe.com
|  | 28213 | LORMAYE | 1 | 1.75 | P | GD0650 | NOGENT-LE-ROI | 76116001 | ROUEN-BOOS | H1 | GRDF | GRDF | aad-guichet-telereleve-quotidienne@grdf.fr |  |  |  | GDFT | NATRAN | 1 | H | 4 | BEAUCE | 123.58 | NATRAN | acces-reseau-accueil@natrangroupe.com
|  | 28214 | LA LOUPE | 1 | 1.75 | P | GD0655 | LA LOUPE | 76116001 | ROUEN-BOOS | H1 | GRDF | GRDF | aad-guichet-telereleve-quotidienne@grdf.fr |  |  |  | GDFT | NATRAN | 2 | H | 6 | BEAUCE | 123.58 | NATRAN | acces-reseau-accueil@natrangroupe.com
|  | 28218 | LUCE | 1 | 1.75 | P | GD0657 | CHARTRES | 76116001 | ROUEN-BOOS | H1 | GRDF | GRDF | aad-guichet-telereleve-quotidienne@grdf.fr |  |  |  | GDFT | NATRAN | 2 | H | 5 | BEAUCE | 123.58 | NATRAN | acces-reseau-accueil@natrangroupe.com
|  | 28220 | LUISANT | 1 | 1.75 | P | GD0657 | CHARTRES | 76116001 | ROUEN-BOOS | H1 | GRDF | GRDF | aad-guichet-telereleve-quotidienne@grdf.fr |  |  |  | GDFT | NATRAN | 2 | H | 5 | BEAUCE | 123.58 | NATRAN | acces-reseau-accueil@natrangroupe.com
|  | 28223 | LURAY | 1 | 1 | P | DX0001 | DREUX NTR=0 | 28070001 | CHARTRES | H1 | DREU | SEML Gedia | grdgaz@gedia-dreux.com |  |  |  | GDFT | NATRAN | 1 | H | 0(*) | BEAUCE | 123.58 | NATRAN | acces-reseau-accueil@natrangroupe.com | (*) la valeur du NTR, applicable à tout moment à l'identique entre les expéditeurs concernés, sera égale à 0, en cas de changement de fournisseur pour un client existant ou, pour un nouveau client sous réserve de l'absence de dépassement global des souscriptions par rapport à la capacité prévue initialement.
|  | 28223 | LURAY | 1 | 1 | P | DX0001 | DREUX NTR=2 | 28070001 | CHARTRES | H1 | DREU | SEML Gedia | grdgaz@gedia-dreux.com |  |  |  | GDFT | NATRAN | 1 | H | 2(*) | BEAUCE | 123.58 | NATRAN | acces-reseau-accueil@natrangroupe.com | (*) la valeur du NTR, applicable à tout moment à l'identique entre les expéditeurs concernés, sera égale à 0, en cas de changement de fournisseur pour un client existant ou, pour un nouveau client sous réserve de l'absence de dépassement global des souscriptions par rapport à la capacité prévue initialement.
|  | 28227 | MAINTENON | 1 | 1 | P | GD0649 | MAINTENON | 76116001 | ROUEN-BOOS | H1 | GRDF | GRDF | aad-guichet-telereleve-quotidienne@grdf.fr |  |  |  | GDFT | NATRAN | 2 | H | 4 | BEAUCE | 123.58 | NATRAN | acces-reseau-accueil@natrangroupe.com
|  | 28229 | MAINVILLIERS | 1 | 1.75 | P | GD0657 | CHARTRES | 76116001 | ROUEN-BOOS | H1 | GRDF | GRDF | aad-guichet-telereleve-quotidienne@grdf.fr |  |  |  | GDFT | NATRAN | 2 | H | 5 | BEAUCE | 123.58 | NATRAN | acces-reseau-accueil@natrangroupe.com
|  | 28232 | MANOU | 1 | 1 | P | GD0655 | LA LOUPE | 76116001 | ROUEN-BOOS | H1 | GRDF | GRDF | aad-guichet-telereleve-quotidienne@grdf.fr |  |  |  | GDFT | NATRAN | 2 | H | 6 | BEAUCE | 123.58 | NATRAN | acces-reseau-accueil@natrangroupe.com
|  | 28233 | MARBOUE | 1 | 1 | P | GD0664 | CHATEAUDUN | 76116001 | ROUEN-BOOS | H1 | GRDF | GRDF | aad-guichet-telereleve-quotidienne@grdf.fr |  |  |  | GDFT | NATRAN | 2 | H | 8 | BEAUCE | 123.58 | NATRAN | acces-reseau-accueil@natrangroupe.com
|  | 28235 | MARCHEZAIS | 1 | 1 | P | GD0646 | GOUSSAINVILLE | 76116001 | ROUEN-BOOS | H1 | GRDF | GRDF | aad-guichet-telereleve-quotidienne@grdf.fr |  |  |  | GDFT | NATRAN | 2 | H | 2 | REGION PARIS | 123.58 | NATRAN | acces-reseau-accueil@natrangroupe.com
28236 | ARCISSES | 28236 | MARGON | 1 | 1 | P | GD0663 | NOGENT-LE-ROTROU | 76116001 | ROUEN-BOOS | H1 | GRDF | GRDF | aad-guichet-telereleve-quotidienne@grdf.fr |  |  |  | GDFT | NATRAN | 1 | H | 3 | BEAUCE | 123.58 | NATRAN | acces-reseau-accueil@natrangroupe.com
|  | 28239 | MARVILLE-MOUTIERS-BRULE | 1 | 1 | P | GD0651 | MARVILLE-MOUTIERS-BRULE | 76116001 | ROUEN-BOOS | H1 | GRDF | GRDF | aad-guichet-telereleve-quotidienne@grdf.fr |  |  |  | GDFT | NATRAN | 1 | H | 1 | BEAUCE | 123.58 | NATRAN | acces-reseau-accueil@natrangroupe.com
|  | 28240 | MEAUCE | 1 | 1 | P | GD0655 | LA LOUPE | 76116001 | ROUEN-BOOS | H1 | GRDF | GRDF | aad-guichet-telereleve-quotidienne@grdf.fr |  |  |  | GDFT | NATRAN | 2 | H | 6 | BEAUCE | 123.58 | NATRAN | acces-reseau-accueil@natrangroupe.com
|  | 28246 | MESLAY-LE-VIDAME | 1 | 1 | P | GD0658 | THIVARS | 76116001 | ROUEN-BOOS | H1 | GRDF | GRDF | aad-guichet-telereleve-quotidienne@grdf.fr |  |  |  | GDFT | NATRAN | 2 | H | 6 | BEAUCE | 123.58 | NATRAN | acces-reseau-accueil@natrangroupe.com
|  | 28249 | MEVOISINS | 1 | 1 | P | GD0649 | MAINTENON | 76116001 | ROUEN-BOOS | H1 | GRDF | GRDF | aad-guichet-telereleve-quotidienne@grdf.fr |  |  |  | GDFT | NATRAN | 2 | H | 4 | BEAUCE | 123.58 | NATRAN | acces-reseau-accueil@natrangroupe.com
|  | 28251 | MEZIERES-EN-DROUAIS | 1 | 1 | P | DX0001 | DREUX NTR=0 | 28070001 | CHARTRES | H1 | DREU | SEML Gedia | grdgaz@gedia-dreux.com |  |  |  | GDFT | NATRAN | 1 | H | 0(*) | BEAUCE | 123.58 | NATRAN | acces-reseau-accueil@natrangroupe.com | (*) la valeur du NTR, applicable à tout moment à l'identique entre les expéditeurs concernés, sera égale à 0, en cas de changement de fournisseur pour un client existant ou, pour un nouveau client sous réserve de l'absence de dépassement global des souscriptions par rapport à la capacité prévue initialement.
|  | 28251 | MEZIERES-EN-DROUAIS | 1 | 1 | P | DX0001 | DREUX NTR=2 | 28070001 | CHARTRES | H1 | DREU | SEML Gedia | grdgaz@gedia-dreux.com |  |  |  | GDFT | NATRAN | 1 | H | 2(*) | BEAUCE | 123.58 | NATRAN | acces-reseau-accueil@natrangroupe.com | (*) la valeur du NTR, applicable à tout moment à l'identique entre les expéditeurs concernés, sera égale à 0, en cas de changement de fournisseur pour un client existant ou, pour un nouveau client sous réserve de l'absence de dépassement global des souscriptions par rapport à la capacité prévue initialement.
|  | 28253 | MIGNIERES | 1 | 1 | P | GD0658 | THIVARS | 76116001 | ROUEN-BOOS | H1 | GRDF | GRDF | aad-guichet-telereleve-quotidienne@grdf.fr |  |  |  | GDFT | NATRAN | 2 | H | 6 | BEAUCE | 123.58 | NATRAN | acces-reseau-accueil@natrangroupe.com
|  | 28267 | MONTREUIL | 1 | 1 | P | DX0001 | DREUX NTR=0 | 28070001 | CHARTRES | H1 | DREU | SEML Gedia | grdgaz@gedia-dreux.com |  |  |  | GDFT | NATRAN | 1 | H | 0(*) | BEAUCE | 123.58 | NATRAN | acces-reseau-accueil@natrangroupe.com | (*) la valeur du NTR, applicable à tout moment à l'identique entre les expéditeurs concernés, sera égale à 0, en cas de changement de fournisseur pour un client existant ou, pour un nouveau client sous réserve de l'absence de dépassement global des souscriptions par rapport à la capacité prévue initialement.
|  | 28267 | MONTREUIL | 1 | 1 | P | DX0001 | DREUX NTR=2 | 28070001 | CHARTRES | H1 | DREU | SEML Gedia | grdgaz@gedia-dreux.com |  |  |  | GDFT | NATRAN | 1 | H | 2(*) | BEAUCE | 123.58 | NATRAN | acces-reseau-accueil@natrangroupe.com | (*) la valeur du NTR, applicable à tout moment à l'identique entre les expéditeurs concernés, sera égale à 0, en cas de changement de fournisseur pour un client existant ou, pour un nouveau client sous réserve de l'absence de dépassement global des souscriptions par rapport à la capacité prévue initialement.
|  | 28269 | MORANCEZ | 1 | 1 | P | GD0657 | CHARTRES | 76116001 | ROUEN-BOOS | H1 | GRDF | GRDF | aad-guichet-telereleve-quotidienne@grdf.fr |  |  |  | GDFT | NATRAN | 2 | H | 5 | BEAUCE | 123.58 | NATRAN | acces-reseau-accueil@natrangroupe.com
|  | 28278 | NOGENT-LE-PHAYE | 1 | 1 | P | GD0657 | CHARTRES | 76116001 | ROUEN-BOOS | H1 | GRDF | GRDF | aad-guichet-telereleve-quotidienne@grdf.fr |  |  |  | GDFT | NATRAN | 2 | H | 5 | BEAUCE | 123.58 | NATRAN | acces-reseau-accueil@natrangroupe.com
|  | 28279 | NOGENT-LE-ROI | 1 | 1 | P | GD0650 | NOGENT-LE-ROI | 76116001 | ROUEN-BOOS | H1 | GRDF | GRDF | aad-guichet-telereleve-quotidienne@grdf.fr |  |  |  | GDFT | NATRAN | 1 | H | 4 | BEAUCE | 123.58 | NATRAN | acces-reseau-accueil@natrangroupe.com
|  | 28280 | NOGENT-LE-ROTROU | 1 | 1.75 | P | GD0663 | NOGENT-LE-ROTROU | 76116001 | ROUEN-BOOS | H1 | GRDF | GRDF | aad-guichet-telereleve-quotidienne@grdf.fr |  |  |  | GDFT | NATRAN | 1 | H | 3 | BEAUCE | 123.58 | NATRAN | acces-reseau-accueil@natrangroupe.com
|  | 28292 | OUERRE | 1 | 1 | P | DX0001 | DREUX NTR=0 | 28070001 | CHARTRES | H1 | DREU | SEML Gedia | grdgaz@gedia-dreux.com |  |  |  | GDFT | NATRAN | 1 | H | 0(*) | BEAUCE | 123.58 | NATRAN | acces-reseau-accueil@natrangroupe.com | (*) la valeur du NTR, applicable à tout moment à l'identique entre les expéditeurs concernés, sera égale à 0, en cas de changement de fournisseur pour un client existant ou, pour un nouveau client sous réserve de l'absence de dépassement global des souscriptions par rapport à la capacité prévue initialement.
|  | 28292 | OUERRE | 1 | 1 | P | DX0001 | DREUX NTR=2 | 28070001 | CHARTRES | H1 | DREU | SEML Gedia | grdgaz@gedia-dreux.com |  |  |  | GDFT | NATRAN | 1 | H | 2(*) | BEAUCE | 123.58 | NATRAN | acces-reseau-accueil@natrangroupe.com | (*) la valeur du NTR, applicable à tout moment à l'identique entre les expéditeurs concernés, sera égale à 0, en cas de changement de fournisseur pour un client existant ou, pour un nouveau client sous réserve de l'absence de dépassement global des souscriptions par rapport à la capacité prévue initialement.
|  | 28293 | OULINS | 1 | 1 | P | GD0624 | EZY-SUR-EURE | 76116001 | ROUEN-BOOS | H1 | GRDF | GRDF | aad-guichet-telereleve-quotidienne@grdf.fr |  |  |  | GDFT | NATRAN | 2 | H | 7 | REGION PARIS | 123.58 | NATRAN | acces-reseau-accueil@natrangroupe.com
|  | 28298 | PIERRES | 1 | 1 | P | GD0649 | MAINTENON | 76116001 | ROUEN-BOOS | H1 | GRDF | GRDF | aad-guichet-telereleve-quotidienne@grdf.fr |  |  |  | GDFT | NATRAN | 2 | H | 4 | BEAUCE | 123.58 | NATRAN | acces-reseau-accueil@natrangroupe.com
|  | 28301 | POISVILLIERS | 1 | 1 | P | GD0657 | CHARTRES | 76116001 | ROUEN-BOOS | H1 | GRDF | GRDF | aad-guichet-telereleve-quotidienne@grdf.fr |  |  |  | GDFT | NATRAN | 2 | H | 5 | BEAUCE | 123.58 | NATRAN | acces-reseau-accueil@natrangroupe.com
|  | 28302 | PONTGOUIN | 1 | 1 | P | GD0655 | LA LOUPE | 76116001 | ROUEN-BOOS | H1 | GRDF | GRDF | aad-guichet-telereleve-quotidienne@grdf.fr |  |  |  | GDFT | NATRAN | 2 | H | 6 | BEAUCE | 123.58 | NATRAN | acces-reseau-accueil@natrangroupe.com
|  | 28303 | POUPRY | 2(*) | 1 | 0.7789 | GD0684 | CHEVILLY | 89295001 | AUXERRE-PERRIGNY | H1 | GRDF | GRDF | aad-guichet-telereleve-quotidienne@grdf.fr | GRDF | GRDF | aad-guichet-telereleve-quotidienne@grdf.fr | GDFT | NATRAN | 2 | H | 5 | SOLOGNE | 123.58 | NATRAN | acces-reseau-accueil@natrangroupe.com | (*) PITD de la commune de rang 1 en amont : GD0684-CHEVILLY
28199 | JANVILLE-EN-BEAUCE | 28311 | LE PUISET | 1 | 1 | P | GD0680 | TOURY | 76116001 | ROUEN-BOOS | H1 | GRDF | GRDF | aad-guichet-telereleve-quotidienne@grdf.fr |  |  |  | GDFT | NATRAN | 1 | H | 6 | SOLOGNE | 123.58 | NATRAN | acces-reseau-accueil@natrangroupe.com
|  | 28315 | REVERCOURT | 1 | 1 | P | GD0613 | TILLIERES-SUR-AVRE | 76116001 | ROUEN-BOOS | H1 | GRDF | GRDF | aad-guichet-telereleve-quotidienne@grdf.fr |  |  |  | GDFT | NATRAN | 1 | H | 4 | REGION PARIS | 123.58 | NATRAN | acces-reseau-accueil@natrangroupe.com
|  | 28317 | ROINVILLE | 1 | 1 | P | GD0656 | AUNEAU | 76116001 | ROUEN-BOOS | H1 | GRDF | GRDF | aad-guichet-telereleve-quotidienne@grdf.fr |  |  |  | GDFT | NATRAN | 1 | H | 10 | BEAUCE | 123.58 | NATRAN | acces-reseau-accueil@natrangroupe.com
|  | 28321 | ROUVRES | 1 | 1 | P | GD0624 | EZY-SUR-EURE | 76116001 | ROUEN-BOOS | H1 | GRDF | GRDF | aad-guichet-telereleve-quotidienne@grdf.fr |  |  |  | GDFT | NATRAN | 2 | H | 7 | REGION PARIS | 123.58 | NATRAN | acces-reseau-accueil@natrangroupe.com
|  | 28324 | SAINT-ARNOULT-DES-BOIS | 1 | 1 | P | LC0001 | SAINT-ARNOULT-DES-BOIS | 28070001 | CHARTRES | H1 | LUCE | Régie Intercommunale d'Energies et de Servicesdu Syndicat Electrique Du Pays Chartrain | christelle.rossi@synelva.fr |  |  |  | GDFT | NATRAN | 1 | H | 0 | BEAUCE | 123.58 | NATRAN | acces-reseau-accueil@natrangroupe.com
|  | 28329 | SAINT-CHRISTOPHE | 1 | 1 | P | GD0660 | BONNEVAL | 76116001 | ROUEN-BOOS | H1 | GRDF | GRDF | aad-guichet-telereleve-quotidienne@grdf.fr |  |  |  | GDFT | NATRAN | 1 | H | 7 | BEAUCE | 123.58 | NATRAN | acces-reseau-accueil@natrangroupe.com
28331 | SAINTIGNY | 28331 | SAINT-DENIS-D'AUTHOU | 1 | 1 | P | GD0662 | THIRON GARDAIS | 76116001 | ROUEN-BOOS | H1 | GRDF | GRDF | aad-guichet-telereleve-quotidienne@grdf.fr |  |  |  | GDFT | NATRAN | 2 | H | 0 | BEAUCE | 123.58 | NATRAN | acces-reseau-accueil@natrangroupe.com
|  | 28332 | SAINTE-GEMME-MORONVAL | 1 | 1 | P | DX0001 | DREUX NTR=0 | 28070001 | CHARTRES | H1 | DREU | SEML Gedia | grdgaz@gedia-dreux.com |  |  |  | GDFT | NATRAN | 1 | H | 0(*) | BEAUCE | 123.58 | NATRAN | acces-reseau-accueil@natrangroupe.com | (*) la valeur du NTR, applicable à tout moment à l'identique entre les expéditeurs concernés, sera égale à 0, en cas de changement de fournisseur pour un client existant ou, pour un nouveau client sous réserve de l'absence de dépassement global des souscriptions par rapport à la capacité prévue initialement.
|  | 28332 | SAINTE-GEMME-MORONVAL | 1 | 1 | P | DX0001 | DREUX NTR=2 | 28070001 | CHARTRES | H1 | DREU | SEML Gedia | grdgaz@gedia-dreux.com |  |  |  | GDFT | NATRAN | 1 | H | 2(*) | BEAUCE | 123.58 | NATRAN | acces-reseau-accueil@natrangroupe.com | (*) la valeur du NTR, applicable à tout moment à l'identique entre les expéditeurs concernés, sera égale à 0, en cas de changement de fournisseur pour un client existant ou, pour un nouveau client sous réserve de l'absence de dépassement global des souscriptions par rapport à la capacité prévue initialement.
28334 | SAINT-DENIS-LANNERAY | 28334 | SAINT-DENIS-LES-PONTS | 1 | 1 | P | GD0664 | CHATEAUDUN | 76116001 | ROUEN-BOOS | H1 | GRDF | GRDF | aad-guichet-telereleve-quotidienne@grdf.fr |  |  |  | GDFT | NATRAN | 2 | H | 8 | BEAUCE | 123.58 | NATRAN | acces-reseau-accueil@natrangroupe.com
|  | 28342 | SAINT-JEAN-PIERRE-FIXTE | 1 | 1 | P | GD0663 | NOGENT-LE-ROTROU | 76116001 | ROUEN-BOOS | H1 | GRDF | GRDF | aad-guichet-telereleve-quotidienne@grdf.fr |  |  |  | GDFT | NATRAN | 1 | H | 3 | BEAUCE | 123.58 | NATRAN | acces-reseau-accueil@natrangroupe.com
|  | 28346 | SAINT-LUBIN-DE-CRAVANT | 1 | 1 | P | GD0613 | TILLIERES-SUR-AVRE | 76116001 | ROUEN-BOOS | H1 | GRDF | GRDF | aad-guichet-telereleve-quotidienne@grdf.fr |  |  |  | GDFT | NATRAN | 1 | H | 4 | REGION PARIS | 123.58 | NATRAN | acces-reseau-accueil@natrangroupe.com
|  | 28347 | SAINT-LUBIN-DE-LA-HAYE | 1 | 1 | P | GD0646 | GOUSSAINVILLE | 76116001 | ROUEN-BOOS | H1 | GRDF | GRDF | aad-guichet-telereleve-quotidienne@grdf.fr |  |  |  | GDFT | NATRAN | 2 | H | 2 | REGION PARIS | 123.58 | NATRAN | acces-reseau-accueil@natrangroupe.com
|  | 28348 | SAINT-LUBIN-DES-JONCHERETS | 1 | 1 | P | GD0653 | SAINT-REMY-SUR-AVRE | 76116001 | ROUEN-BOOS | H1 | GRDF | GRDF | aad-guichet-telereleve-quotidienne@grdf.fr |  |  |  | GDFT | NATRAN | 2 | H | 5 | REGION PARIS | 123.58 | NATRAN | acces-reseau-accueil@natrangroupe.com
|  | 28352 | SAINT-MARTIN-DE-NIGELLES | 1 | 1 | P | GD0648 | SAINT-MARTIN-DE-NIGELLES | 76116001 | ROUEN-BOOS | H1 | GRDF | GRDF | aad-guichet-telereleve-quotidienne@grdf.fr |  |  |  | GDFT | NATRAN | 1 | H | 3 | BEAUCE | 123.58 | NATRAN | acces-reseau-accueil@natrangroupe.com
|  | 28353 | SAINT-MAUR-SUR-LE-LOIR | 1 | 1 | P | GD0660 | BONNEVAL | 76116001 | ROUEN-BOOS | H1 | GRDF | GRDF | aad-guichet-telereleve-quotidienne@grdf.fr |  |  |  | GDFT | NATRAN | 1 | H | 7 | BEAUCE | 123.58 | NATRAN | acces-reseau-accueil@natrangroupe.com
|  | 28354 | SAINT-MAURICE-SAINT-GERMAIN | 1 | 1 | P | GD0655 | LA LOUPE | 76116001 | ROUEN-BOOS | H1 | GRDF | GRDF | aad-guichet-telereleve-quotidienne@grdf.fr |  |  |  | GDFT | NATRAN | 2 | H | 6 | BEAUCE | 123.58 | NATRAN | acces-reseau-accueil@natrangroupe.com
|  | 28357 | SAINT-PIAT | 1 | 1 | P | GD0649 | MAINTENON | 76116001 | ROUEN-BOOS | H1 | GRDF | GRDF | aad-guichet-telereleve-quotidienne@grdf.fr |  |  |  | GDFT | NATRAN | 2 | H | 4 | BEAUCE | 123.58 | NATRAN | acces-reseau-accueil@natrangroupe.com
|  | 28358 | SAINT-PREST | 1 | 1 | P | GD0657 | CHARTRES | 76116001 | ROUEN-BOOS | H1 | GRDF | GRDF | aad-guichet-telereleve-quotidienne@grdf.fr |  |  |  | GDFT | NATRAN | 2 | H | 5 | BEAUCE | 123.58 | NATRAN | acces-reseau-accueil@natrangroupe.com
|  | 28359 | SAINT-REMY-SUR-AVRE | 1 | 1 | P | GD0653 | SAINT-REMY-SUR-AVRE | 76116001 | ROUEN-BOOS | H1 | GRDF | GRDF | aad-guichet-telereleve-quotidienne@grdf.fr |  |  |  | GDFT | NATRAN | 2 | H | 5 | REGION PARIS | 123.58 | NATRAN | acces-reseau-accueil@natrangroupe.com
28015 | AUNEAU-BLEURY-SAINT-SYMPHORIEN | 28361 | SAINT-SYMPHORIEN-LE-CHATEAU | 1 | 1 | P | GD0649 | MAINTENON | 76116001 | ROUEN-BOOS | H1 | GRDF | GRDF | aad-guichet-telereleve-quotidienne@grdf.fr |  |  |  | GDFT | NATRAN | 2 | H | 4 | BEAUCE | 123.58 | NATRAN | acces-reseau-accueil@natrangroupe.com
|  | 28369 | SAULNIERES | 1 | 1 | P | DX0001 | DREUX NTR=0 | 28070001 | CHARTRES | H1 | DREU | SEML Gedia | grdgaz@gedia-dreux.com |  |  |  | GDFT | NATRAN | 1 | H | 0(*) | BEAUCE | 123.58 | NATRAN | acces-reseau-accueil@natrangroupe.com | (*) la valeur du NTR, applicable à tout moment à l'identique entre les expéditeurs concernés, sera égale à 0, en cas de changement de fournisseur pour un client existant ou, pour un nouveau client sous réserve de l'absence de dépassement global des souscriptions par rapport à la capacité prévue initialement.
|  | 28369 | SAULNIERES | 1 | 1 | P | DX0001 | DREUX NTR=2 | 28070001 | CHARTRES | H1 | DREU | SEML Gedia | grdgaz@gedia-dreux.com |  |  |  | GDFT | NATRAN | 1 | H | 2(*) | BEAUCE | 123.58 | NATRAN | acces-reseau-accueil@natrangroupe.com | (*) la valeur du NTR, applicable à tout moment à l'identique entre les expéditeurs concernés, sera égale à 0, en cas de changement de fournisseur pour un client existant ou, pour un nouveau client sous réserve de l'absence de dépassement global des souscriptions par rapport à la capacité prévue initialement.
|  | 28371 | SAUSSAY | 1 | 1 | P | GD0624 | EZY-SUR-EURE | 76116001 | ROUEN-BOOS | H1 | GRDF | GRDF | aad-guichet-telereleve-quotidienne@grdf.fr |  |  |  | GDFT | NATRAN | 2 | H | 7 | REGION PARIS | 123.58 | NATRAN | acces-reseau-accueil@natrangroupe.com
|  | 28373 | SENONCHES | 1 | 1 | P | GD0655 | LA LOUPE | 76116001 | ROUEN-BOOS | H1 | GRDF | GRDF | aad-guichet-telereleve-quotidienne@grdf.fr |  |  |  | GDFT | NATRAN | 2 | H | 6 | BEAUCE | 123.58 | NATRAN | acces-reseau-accueil@natrangroupe.com
|  | 28374 | SERAZEREUX | 1 | 1 | P | GD0652 | CHATEAUNEUF-EN-THYMERAIS | 76116001 | ROUEN-BOOS | H1 | GRDF | GRDF | aad-guichet-telereleve-quotidienne@grdf.fr |  |  |  | GDFT | NATRAN | 4 | H | 0 | BEAUCE | 123.58 | NATRAN | acces-reseau-accueil@natrangroupe.com
|  | 28375 | SERVILLE | 1 | 1 | P | GD0646 | GOUSSAINVILLE | 76116001 | ROUEN-BOOS | H1 | GRDF | GRDF | aad-guichet-telereleve-quotidienne@grdf.fr |  |  |  | GDFT | NATRAN | 2 | H | 2 | REGION PARIS | 123.58 | NATRAN | acces-reseau-accueil@natrangroupe.com
|  | 28377 | SOREL-MOUSSEL | 1 | 1 | P | GD0624 | EZY-SUR-EURE | 76116001 | ROUEN-BOOS | H1 | GRDF | GRDF | aad-guichet-telereleve-quotidienne@grdf.fr |  |  |  | GDFT | NATRAN | 2 | H | 7 | REGION PARIS | 123.58 | NATRAN | acces-reseau-accueil@natrangroupe.com
|  | 28380 | SOURS | 1 | 1 | P | GD0657 | CHARTRES | 76116001 | ROUEN-BOOS | H1 | GRDF | GRDF | aad-guichet-telereleve-quotidienne@grdf.fr |  |  |  | GDFT | NATRAN | 2 | H | 5 | BEAUCE | 123.58 | NATRAN | acces-reseau-accueil@natrangroupe.com
|  | 28385 | LE THIEULIN | 1 | 1 | P | GD0662 | THIRON GARDAIS | 76116001 | ROUEN-BOOS | H1 | GRDF | GRDF | aad-guichet-telereleve-quotidienne@grdf.fr |  |  |  | GDFT | NATRAN | 2 | H | 0 | BEAUCE | 123.58 | NATRAN | acces-reseau-accueil@natrangroupe.com
|  | 28386 | THIMERT-GATELLES | 1 | 1 | P | GD0652 | CHATEAUNEUF-EN-THYMERAIS | 76116001 | ROUEN-BOOS | H1 | GRDF | GRDF | aad-guichet-telereleve-quotidienne@grdf.fr |  |  |  | GDFT | NATRAN | 4 | H | 0 | BEAUCE | 123.58 | NATRAN | acces-reseau-accueil@natrangroupe.com
|  | 28387 | THIRON-GARDAIS | 1 | 1 | P | GD0662 | THIRON GARDAIS | 76116001 | ROUEN-BOOS | H1 | GRDF | GRDF | aad-guichet-telereleve-quotidienne@grdf.fr |  |  |  | GDFT | NATRAN | 2 | H | 0 | BEAUCE | 123.58 | NATRAN | acces-reseau-accueil@natrangroupe.com
|  | 28388 | THIVARS | 1 | 1 | P | GD0658 | THIVARS | 76116001 | ROUEN-BOOS | H1 | GRDF | GRDF | aad-guichet-telereleve-quotidienne@grdf.fr |  |  |  | GDFT | NATRAN | 2 | H | 6 | BEAUCE | 123.58 | NATRAN | acces-reseau-accueil@natrangroupe.com
|  | 28391 | TOURY | 1 | 1 | P | GD0680 | TOURY | 76116001 | ROUEN-BOOS | H1 | GRDF | GRDF | aad-guichet-telereleve-quotidienne@grdf.fr |  |  |  | GDFT | NATRAN | 1 | H | 6 | SOLOGNE | 123.58 | NATRAN | acces-reseau-accueil@natrangroupe.com
|  | 28393 | TREMBLAY-LES-VILLAGES | 1 | 1 | P | GD0652 | CHATEAUNEUF-EN-THYMERAIS | 76116001 | ROUEN-BOOS | H1 | GRDF | GRDF | aad-guichet-telereleve-quotidienne@grdf.fr |  |  |  | GDFT | NATRAN | 4 | H | 0 | BEAUCE | 123.58 | NATRAN | acces-reseau-accueil@natrangroupe.com
|  | 28394 | TREON | 1 | 1 | P | DX0001 | DREUX NTR=0 | 28070001 | CHARTRES | H1 | DREU | SEML Gedia | grdgaz@gedia-dreux.com |  |  |  | GDFT | NATRAN | 1 | H | 0(*) | BEAUCE | 123.58 | NATRAN | acces-reseau-accueil@natrangroupe.com | (*) la valeur du NTR, applicable à tout moment à l'identique entre les expéditeurs concernés, sera égale à 0, en cas de changement de fournisseur pour un client existant ou, pour un nouveau client sous réserve de l'absence de dépassement global des souscriptions par rapport à la capacité prévue initialement.
|  | 28394 | TREON | 1 | 1 | P | DX0001 | DREUX NTR=2 | 28070001 | CHARTRES | H1 | DREU | SEML Gedia | grdgaz@gedia-dreux.com |  |  |  | GDFT | NATRAN | 1 | H | 2(*) | BEAUCE | 123.58 | NATRAN | acces-reseau-accueil@natrangroupe.com | (*) la valeur du NTR, applicable à tout moment à l'identique entre les expéditeurs concernés, sera égale à 0, en cas de changement de fournisseur pour un client existant ou, pour un nouveau client sous réserve de l'absence de dépassement global des souscriptions par rapport à la capacité prévue initialement.
|  | 28403 | VER-LES-CHARTRES | 2(*) | 1 | P | LC0002 | VER-LES-CHARTRES | 28070001 | CHARTRES | H1 | GRDF | GRDF | aad-guichet-telereleve-quotidienne@grdf.fr | LUCE | Régie Intercommunale d'Energies et de Servicesdu Syndicat Electrique Du Pays Chartrain | christelle.rossi@synelva.fr | GDFT | NATRAN | 2 | H | 6 | BEAUCE | 123.58 | NATRAN | acces-reseau-accueil@natrangroupe.com | (*) PITD de la commune de rang 1 en amont : GD0658 - THIVARS
|  | 28404 | VERNOUILLET | 1 | 1.75 | P | DX0001 | DREUX NTR=0 | 28070001 | CHARTRES | H1 | DREU | SEML Gedia | grdgaz@gedia-dreux.com |  |  |  | GDFT | NATRAN | 1 | H | 0(*) | BEAUCE | 123.58 | NATRAN | acces-reseau-accueil@natrangroupe.com | (*) la valeur du NTR, applicable à tout moment à l'identique entre les expéditeurs concernés, sera égale à 0, en cas de changement de fournisseur pour un client existant ou, pour un nouveau client sous réserve de l'absence de dépassement global des souscriptions par rapport à la capacité prévue initialement.
|  | 28404 | VERNOUILLET | 1 | 1.75 | P | DX0001 | DREUX NTR=2 | 28070001 | CHARTRES | H1 | DREU | SEML Gedia | grdgaz@gedia-dreux.com |  |  |  | GDFT | NATRAN | 1 | H | 2(*) | BEAUCE | 123.58 | NATRAN | acces-reseau-accueil@natrangroupe.com | (*) la valeur du NTR, applicable à tout moment à l'identique entre les expéditeurs concernés, sera égale à 0, en cas de changement de fournisseur pour un client existant ou, pour un nouveau client sous réserve de l'absence de dépassement global des souscriptions par rapport à la capacité prévue initialement.
|  | 28405 | VERT-EN-DROUAIS | 1 | 1 | P | DX0001 | DREUX NTR=0 | 28070001 | CHARTRES | H1 | DREU | SEML Gedia | grdgaz@gedia-dreux.com |  |  |  | GDFT | NATRAN | 1 | H | 0(*) | BEAUCE | 123.58 | NATRAN | acces-reseau-accueil@natrangroupe.com | (*) la valeur du NTR, applicable à tout moment à l'identique entre les expéditeurs concernés, sera égale à 0, en cas de changement de fournisseur pour un client existant ou, pour un nouveau client sous réserve de l'absence de dépassement global des souscriptions par rapport à la capacité prévue initialement.
|  | 28405 | VERT-EN-DROUAIS | 1 | 1 | P | DX0001 | DREUX NTR=2 | 28070001 | CHARTRES | H1 | DREU | SEML Gedia | grdgaz@gedia-dreux.com |  |  |  | GDFT | NATRAN | 1 | H | 2(*) | BEAUCE | 123.58 | NATRAN | acces-reseau-accueil@natrangroupe.com | (*) la valeur du NTR, applicable à tout moment à l'identique entre les expéditeurs concernés, sera égale à 0, en cas de changement de fournisseur pour un client existant ou, pour un nouveau client sous réserve de l'absence de dépassement global des souscriptions par rapport à la capacité prévue initialement.
|  | 28415 | VILLEMEUX-SUR-EURE | 1 | 1 | P | GD0652 | CHATEAUNEUF-EN-THYMERAIS | 76116001 | ROUEN-BOOS | H1 | GRDF | GRDF | aad-guichet-telereleve-quotidienne@grdf.fr |  |  |  | GDFT | NATRAN | 4 | H | 0 | BEAUCE | 123.58 | NATRAN | acces-reseau-accueil@natrangroupe.com
|  | 28417 | VILLIERS-LE-MORHIER | 1 | 1 | P | GD0650 | NOGENT-LE-ROI | 76116001 | ROUEN-BOOS | H1 | GRDF | GRDF | aad-guichet-telereleve-quotidienne@grdf.fr |  |  |  | GDFT | NATRAN | 1 | H | 4 | BEAUCE | 123.58 | NATRAN | acces-reseau-accueil@natrangroupe.com
28422 | LES VILLAGES VOVEENS | 28422 | VOVES | 1 | 1 | P | GD0659 | VOVES | 76116001 | ROUEN-BOOS | H1 | GRDF | GRDF | aad-guichet-telereleve-quotidienne@grdf.fr |  |  |  | GDFT | NATRAN | 1 | H | 10 | BEAUCE | 123.58 | NATRAN | acces-reseau-accueil@natrangroupe.com
|  | 28423 | YERMENONVILLE | 1 | 1 | P | GD0649 | MAINTENON | 76116001 | ROUEN-BOOS | H1 | GRDF | GRDF | aad-guichet-telereleve-quotidienne@grdf.fr |  |  |  | GDFT | NATRAN | 2 | H | 4 | BEAUCE | 123.58 | NATRAN | acces-reseau-accueil@natrangroupe.com
|  | 28424 | YEVRES | 1 | 1 | P | GD0661 | BROU | 76116001 | ROUEN-BOOS | H1 | GRDF | GRDF | aad-guichet-telereleve-quotidienne@grdf.fr |  |  |  | GDFT | NATRAN | 1 | H | 4 | BEAUCE | 123.58 | NATRAN | acces-reseau-accueil@natrangroupe.com
|  | 28425 | YMERAY | 1 | 1 | P | GD0649 | MAINTENON | 76116001 | ROUEN-BOOS | H1 | GRDF | GRDF | aad-guichet-telereleve-quotidienne@grdf.fr |  |  |  | GDFT | NATRAN | 2 | H | 4 | BEAUCE | 123.58 | NATRAN | acces-reseau-accueil@natrangroupe.com
|  | 29003 | AUDIERNE | 1 | 1 | P | GD0249 | AUDIERNE | 29075001 | BREST-GUIPAVAS | H2 | GRDF | GRDF | aad-guichet-telereleve-quotidienne@grdf.fr |  |  |  | GDFT | NATRAN | 1 | H | 10 | BRETAGNE | 123.58 | NATRAN | acces-reseau-accueil@natrangroupe.com
|  | 29004 | BANNALEC | 1 | 1 | P | GD0254 | BANNALEC | 29075001 | BREST-GUIPAVAS | H2 | GRDF | GRDF | aad-guichet-telereleve-quotidienne@grdf.fr |  |  |  | GDFT | NATRAN | 1 | H | 10 | BRETAGNE | 123.58 | NATRAN | acces-reseau-accueil@natrangroupe.com
|  | 29005 | BAYE | 1 | 1 | P | GD0300 | QUIMPERLE | 35228001 | DINARD-LE-PLEURTUIT | H2 | GRDF | GRDF | aad-guichet-telereleve-quotidienne@grdf.fr |  |  |  | GDFT | NATRAN | 4 | H | 5 | BRETAGNE | 123.58 | NATRAN | acces-reseau-accueil@natrangroupe.com
|  | 29006 | BENODET | 1 | 1 | P | GD0248 | QUIMPER | 29075001 | BREST-GUIPAVAS | H2 | GRDF | GRDF | aad-guichet-telereleve-quotidienne@grdf.fr |  |  |  | GDFT | NATRAN | 9 | H | 6 | BRETAGNE | 123.58 | NATRAN | acces-reseau-accueil@natrangroupe.com
|  | 29011 | BOHARS | 1 | 1.75 | P | GD0236 | BREST | 29075001 | BREST-GUIPAVAS | H2 | GRDF | GRDF | aad-guichet-telereleve-quotidienne@grdf.fr |  |  |  | GDFT | NATRAN | 7 | H | 7 | BRETAGNE | 123.58 | NATRAN | acces-reseau-accueil@natrangroupe.com
|  | 29015 | BOURG-BLANC | 1 | 1 | P | GD0236 | BREST | 29075001 | BREST-GUIPAVAS | H2 | GRDF | GRDF | aad-guichet-telereleve-quotidienne@grdf.fr |  |  |  | GDFT | NATRAN | 7 | H | 7 | BRETAGNE | 123.58 | NATRAN | acces-reseau-accueil@natrangroupe.com
|  | 29019 | BREST | 1 | 1.75 | P | GD0236 | BREST | 29075001 | BREST-GUIPAVAS | H2 | GRDF | GRDF | aad-guichet-telereleve-quotidienne@grdf.fr |  |  |  | GDFT | NATRAN | 7 | H | 7 | BRETAGNE | 123.58 | NATRAN | acces-reseau-accueil@natrangroupe.com
|  | 29020 | BRIEC | 1 | 1 | P | GD0247 | BRIEC | 29075001 | BREST-GUIPAVAS | H2 | GRDF | GRDF | aad-guichet-telereleve-quotidienne@grdf.fr |  |  |  | GDFT | NATRAN | 1 | H | 10 | BRETAGNE | 123.58 | NATRAN | acces-reseau-accueil@natrangroupe.com
|  | 29024 | CARHAIX-PLOUGUER | 1 | 1 | P | GD0257 | CARHAIX-PLOUGUER | 35228001 | DINARD-LE-PLEURTUIT | H2 | GRDF | GRDF | aad-guichet-telereleve-quotidienne@grdf.fr |  |  |  | GDFT | NATRAN | 2 | H | 10 | BRETAGNE | 123.58 | NATRAN | acces-reseau-accueil@natrangroupe.com
|  | 29026 | CHATEAULIN | 1 | 1 | P | GD0244 | CHATEAULIN | 29075001 | BREST-GUIPAVAS | H2 | GRDF | GRDF | aad-guichet-telereleve-quotidienne@grdf.fr |  |  |  | GDFT | NATRAN | 1 | H | 9 | BRETAGNE | 123.58 | NATRAN | acces-reseau-accueil@natrangroupe.com
|  | 29027 | CHATEAUNEUF-DU-FAOU | 1 | 1 | P | GD0256 | CHATEAUNEUF-DU-FAOU | 29075001 | BREST-GUIPAVAS | H2 | GRDF | GRDF | aad-guichet-telereleve-quotidienne@grdf.fr |  |  |  | GDFT | NATRAN | 1 | H | 10 | BRETAGNE | 123.58 | NATRAN | acces-reseau-accueil@natrangroupe.com
|  | 29030 | CLEDER | 2(*) | 1 | 0.9819 | GD0238 | SAINT-POL-DE-LEON | 29075001 | BREST-GUIPAVAS | H2 | GRDF | GRDF | aad-guichet-telereleve-quotidienne@grdf.fr | GRDF | GRDF | aad-guichet-telereleve-quotidienne@grdf.fr | GDFT | NATRAN | 2 | H | 10 | BRETAGNE | 123.58 | NATRAN | acces-reseau-accueil@natrangroupe.com | (*) PITD de la commune de rang 1 en amont : GD0238 SAINT-POL-DE-LEON
|  | 29031 | CLOHARS-CARNOET | 2(*) | 1 | 1.007 | GD0300 | QUIMPERLE | 35228001 | DINARD-LE-PLEURTUIT | H2 | GRDF | GRDF | aad-guichet-telereleve-quotidienne@grdf.fr | GRDF | GRDF(*) | aad-guichet-telereleve-quotidienne@grdf.fr | GDFT | NATRAN | 4 | H | 5 | BRETAGNE | 123.58 | NATRAN | acces-reseau-accueil@natrangroupe.com | (*) PITD de la commune de rang 1 en amont : GD0300 / QUIMPERLE
|  | 29032 | CLOHARS-FOUESNANT | 1 | 1 | P | GD0248 | QUIMPER | 29075001 | BREST-GUIPAVAS | H2 | GRDF | GRDF | aad-guichet-telereleve-quotidienne@grdf.fr |  |  |  | GDFT | NATRAN | 9 | H | 6 | BRETAGNE | 123.58 | NATRAN | acces-reseau-accueil@natrangroupe.com
|  | 29039 | CONCARNEAU | 1 | 1.75 | P | GD0252 | CONCARNEAU | 29075001 | BREST-GUIPAVAS | H2 | GRDF | GRDF | aad-guichet-telereleve-quotidienne@grdf.fr |  |  |  | GDFT | NATRAN | 1 | H | 6 | BRETAGNE | 123.58 | NATRAN | acces-reseau-accueil@natrangroupe.com
|  | 29044 | DINEAULT | 1 | 1 | P | GD0244 | CHATEAULIN | 29075001 | BREST-GUIPAVAS | H2 | GRDF | GRDF | aad-guichet-telereleve-quotidienne@grdf.fr |  |  |  | GDFT | NATRAN | 1 | H | 9 | BRETAGNE | 123.58 | NATRAN | acces-reseau-accueil@natrangroupe.com
|  | 29045 | DIRINON | 1 | 1 | P | GD0235 | LANDERNEAU | 29075001 | BREST-GUIPAVAS | H2 | GRDF | GRDF | aad-guichet-telereleve-quotidienne@grdf.fr |  |  |  | GDFT | NATRAN | 5 | H | 6 | BRETAGNE | 123.58 | NATRAN | acces-reseau-accueil@natrangroupe.com
|  | 29046 | DOUARNENEZ | 1 | 1.75 | P | GD0248 | QUIMPER | 29075001 | BREST-GUIPAVAS | H2 | GRDF | GRDF | aad-guichet-telereleve-quotidienne@grdf.fr |  |  |  | GDFT | NATRAN | 9 | H | 6 | BRETAGNE | 123.58 | NATRAN | acces-reseau-accueil@natrangroupe.com
|  | 29048 | EDERN | 1 | 1 | P | GD0247 | BRIEC | 29075001 | BREST-GUIPAVAS | H2 | GRDF | GRDF | aad-guichet-telereleve-quotidienne@grdf.fr |  |  |  | GDFT | NATRAN | 1 | H | 10 | BRETAGNE | 123.58 | NATRAN | acces-reseau-accueil@natrangroupe.com
|  | 29049 | ELLIANT | 1 | 1 | P | GD0251 | ELLIANT | 29075001 | BREST-GUIPAVAS | H2 | GRDF | GRDF | aad-guichet-telereleve-quotidienne@grdf.fr |  |  |  | GDFT | NATRAN | 2 | H | 5 | BRETAGNE | 123.58 | NATRAN | acces-reseau-accueil@natrangroupe.com
|  | 29051 | ERGUE-GABERIC | 1 | 1 | P | GD0248 | QUIMPER | 29075001 | BREST-GUIPAVAS | H2 | GRDF | GRDF | aad-guichet-telereleve-quotidienne@grdf.fr |  |  |  | GDFT | NATRAN | 9 | H | 6 | BRETAGNE | 123.58 | NATRAN | acces-reseau-accueil@natrangroupe.com
29003 | AUDIERNE | 29052 | ESQUIBIEN | 1 | 1 | P | GD0249 | AUDIERNE | 29075001 | BREST-GUIPAVAS | H2 | GRDF | GRDF | aad-guichet-telereleve-quotidienne@grdf.fr |  |  |  | GDFT | NATRAN | 1 | H | 10 | BRETAGNE | 123.58 | NATRAN | acces-reseau-accueil@natrangroupe.com
|  | 29055 | LE FOLGOET | 1 | 1 | P | GD0233 | LESNEVEN | 29075001 | BREST-GUIPAVAS | H2 | GRDF | GRDF | aad-guichet-telereleve-quotidienne@grdf.fr |  |  |  | GDFT | NATRAN | 1 | H | 10 | BRETAGNE | 123.58 | NATRAN | acces-reseau-accueil@natrangroupe.com
|  | 29056 | LA FOREST-LANDERNEAU | 1 | 1 | P | GD0235 | LANDERNEAU | 29075001 | BREST-GUIPAVAS | H2 | GRDF | GRDF | aad-guichet-telereleve-quotidienne@grdf.fr |  |  |  | GDFT | NATRAN | 5 | H | 6 | BRETAGNE | 123.58 | NATRAN | acces-reseau-accueil@natrangroupe.com
|  | 29057 | LA FORET-FOUESNANT | 1 | 1 | P | GD0248 | QUIMPER | 29075001 | BREST-GUIPAVAS | H2 | GRDF | GRDF | aad-guichet-telereleve-quotidienne@grdf.fr |  |  |  | GDFT | NATRAN | 9 | H | 6 | BRETAGNE | 123.58 | NATRAN | acces-reseau-accueil@natrangroupe.com
|  | 29058 | FOUESNANT | 1 | 1 | P | GD0248 | QUIMPER | 29075001 | BREST-GUIPAVAS | H2 | GRDF | GRDF | aad-guichet-telereleve-quotidienne@grdf.fr |  |  |  | GDFT | NATRAN | 9 | H | 6 | BRETAGNE | 123.58 | NATRAN | acces-reseau-accueil@natrangroupe.com
|  | 29061 | GOUESNOU | 1 | 1.75 | P | GD0236 | BREST | 29075001 | BREST-GUIPAVAS | H2 | GRDF | GRDF | aad-guichet-telereleve-quotidienne@grdf.fr |  |  |  | GDFT | NATRAN | 7 | H | 7 | BRETAGNE | 123.58 | NATRAN | acces-reseau-accueil@natrangroupe.com
|  | 29069 | GUILERS | 1 | 1.75 | P | GD0236 | BREST | 29075001 | BREST-GUIPAVAS | H2 | GRDF | GRDF | aad-guichet-telereleve-quotidienne@grdf.fr |  |  |  | GDFT | NATRAN | 7 | H | 7 | BRETAGNE | 123.58 | NATRAN | acces-reseau-accueil@natrangroupe.com
|  | 29072 | GUILVINEC | 1 | 1.75 | P | GD0248 | QUIMPER | 29075001 | BREST-GUIPAVAS | H2 | GRDF | GRDF | aad-guichet-telereleve-quotidienne@grdf.fr |  |  |  | GDFT | NATRAN | 9 | H | 6 | BRETAGNE | 123.58 | NATRAN | acces-reseau-accueil@natrangroupe.com
|  | 29075 | GUIPAVAS | 1 | 1 | P | GD0236 | BREST | 29075001 | BREST-GUIPAVAS | H2 | GRDF | GRDF | aad-guichet-telereleve-quotidienne@grdf.fr |  |  |  | GDFT | NATRAN | 7 | H | 7 | BRETAGNE | 123.58 | NATRAN | acces-reseau-accueil@natrangroupe.com
|  | 29079 | HENVIC | 2(*) | 1 | 0.9052 | GD0241 | MORLAIX | 29075001 | BREST-GUIPAVAS | H2 | GRDF | GRDF | aad-guichet-telereleve-quotidienne@grdf.fr | GRDF | GRDF | aad-guichet-telereleve-quotidienne@grdf.fr | GDFT | NATRAN | 3 | H | 7 | BRETAGNE | 123.58 | NATRAN | acces-reseau-accueil@natrangroupe.com | (*) PITD de la commune de rang 1 en amont : GD0241 MORLAIX
|  | 29095 | KERSAINT-PLABENNEC | 1 | 1 | P | GD0235 | LANDERNEAU | 29075001 | BREST-GUIPAVAS | H2 | GRDF | GRDF | aad-guichet-telereleve-quotidienne@grdf.fr |  |  |  | GDFT | NATRAN | 5 | H | 6 | BRETAGNE | 123.58 | NATRAN | acces-reseau-accueil@natrangroupe.com
|  | 29097 | LAMPAUL-GUIMILIAU | 1 | 1 | P | GD0242 | LAMPAUL-GUIMILIAU | 29075001 | BREST-GUIPAVAS | H2 | GRDF | GRDF | aad-guichet-telereleve-quotidienne@grdf.fr |  |  |  | GDFT | NATRAN | 1 | H | 8 | BRETAGNE | 123.58 | NATRAN | acces-reseau-accueil@natrangroupe.com
|  | 29101 | LANDEDA | 1 | 1 | P | GD0234 | PLOUVIEN | 29075001 | BREST-GUIPAVAS | H2 | GRDF | GRDF | aad-guichet-telereleve-quotidienne@grdf.fr |  |  |  | GDFT | NATRAN | 2 | H | 10 | BRETAGNE | 123.58 | NATRAN | acces-reseau-accueil@natrangroupe.com
|  | 29103 | LANDERNEAU | 1 | 1.75 | P | GD0235 | LANDERNEAU | 29075001 | BREST-GUIPAVAS | H2 | GRDF | GRDF | aad-guichet-telereleve-quotidienne@grdf.fr |  |  |  | GDFT | NATRAN | 5 | H | 6 | BRETAGNE | 123.58 | NATRAN | acces-reseau-accueil@natrangroupe.com
|  | 29105 | LANDIVISIAU | 1 | 1.75 | P | GD0241 | MORLAIX | 29075001 | BREST-GUIPAVAS | H2 | GRDF | GRDF | aad-guichet-telereleve-quotidienne@grdf.fr |  |  |  | GDFT | NATRAN | 3 | H | 7 | BRETAGNE | 123.58 | NATRAN | acces-reseau-accueil@natrangroupe.com
|  | 29106 | LANDREVARZEC | 1 | 1 | P | GD0247 | BRIEC | 29075001 | BREST-GUIPAVAS | H2 | GRDF | GRDF | aad-guichet-telereleve-quotidienne@grdf.fr |  |  |  | GDFT | NATRAN | 1 | H | 10 | BRETAGNE | 123.58 | NATRAN | acces-reseau-accueil@natrangroupe.com
|  | 29117 | LANNILIS | 1 | 1 | P | GD0234 | PLOUVIEN | 29075001 | BREST-GUIPAVAS | H2 | GRDF | GRDF | aad-guichet-telereleve-quotidienne@grdf.fr |  |  |  | GDFT | NATRAN | 2 | H | 10 | BRETAGNE | 123.58 | NATRAN | acces-reseau-accueil@natrangroupe.com
|  | 29124 | LESNEVEN | 1 | 1.75 | P | GD0233 | LESNEVEN | 29075001 | BREST-GUIPAVAS | H2 | GRDF | GRDF | aad-guichet-telereleve-quotidienne@grdf.fr |  |  |  | GDFT | NATRAN | 1 | H | 10 | BRETAGNE | 123.58 | NATRAN | acces-reseau-accueil@natrangroupe.com
|  | 29130 | LOCMARIA-PLOUZANE | 1 | 1 | P | GD0236 | BREST | 29075001 | BREST-GUIPAVAS | H2 | GRDF | GRDF | aad-guichet-telereleve-quotidienne@grdf.fr |  |  |  | GDFT | NATRAN | 7 | H | 7 | BRETAGNE | 123.58 | NATRAN | acces-reseau-accueil@natrangroupe.com
|  | 29140 | LOPERHET | 1 | 1 | P | GD0235 | LANDERNEAU | 29075001 | BREST-GUIPAVAS | H2 | GRDF | GRDF | aad-guichet-telereleve-quotidienne@grdf.fr |  |  |  | GDFT | NATRAN | 5 | H | 6 | BRETAGNE | 123.58 | NATRAN | acces-reseau-accueil@natrangroupe.com
|  | 29147 | MELLAC | 1 | 1 | P | GD0300 | QUIMPERLE | 35228001 | DINARD-LE-PLEURTUIT | H2 | GRDF | GRDF | aad-guichet-telereleve-quotidienne@grdf.fr |  |  |  | GDFT | NATRAN | 4 | H | 5 | BRETAGNE | 123.58 | NATRAN | acces-reseau-accueil@natrangroupe.com
|  | 29148 | MESPAUL | 1 | 1 | P | GD0239 | PLOUENAN | 29075001 | BREST-GUIPAVAS | H2 | GRDF | GRDF | aad-guichet-telereleve-quotidienne@grdf.fr |  |  |  | GDFT | NATRAN | 2 | H | 9 | BRETAGNE | 123.58 | NATRAN | acces-reseau-accueil@natrangroupe.com
29076 | MILIZAC-GUIPRONVEL | 29149 | MILIZAC | 1 | 1 | P | GD0236 | BREST | 29075001 | BREST-GUIPAVAS | H2 | GRDF | GRDF | aad-guichet-telereleve-quotidienne@grdf.fr |  |  |  | GDFT | NATRAN | 7 | H | 7 | BRETAGNE | 123.58 | NATRAN | acces-reseau-accueil@natrangroupe.com
|  | 29150 | MOELAN-SUR-MER | 2(*) | 1 | 1.007 | GD0300 | QUIMPERLE | 35228001 | DINARD-LE-PLEURTUIT | H2 | GRDF | GRDF | aad-guichet-telereleve-quotidienne@grdf.fr | GRDF | GRDF(*) | aad-guichet-telereleve-quotidienne@grdf.fr | GDFT | NATRAN | 4 | H | 5 | BRETAGNE | 123.58 | NATRAN | acces-reseau-accueil@natrangroupe.com | (*) PITD de la commune de rang 1 en amont : GD0300 / QUIMPERLE
|  | 29151 | MORLAIX | 1 | 1.75 | P | GD0241 | MORLAIX | 29075001 | BREST-GUIPAVAS | H2 | GRDF | GRDF | aad-guichet-telereleve-quotidienne@grdf.fr |  |  |  | GDFT | NATRAN | 3 | H | 7 | BRETAGNE | 123.58 | NATRAN | acces-reseau-accueil@natrangroupe.com
|  | 29156 | PENCRAN | 1 | 1 | P | GD0235 | LANDERNEAU | 29075001 | BREST-GUIPAVAS | H2 | GRDF | GRDF | aad-guichet-telereleve-quotidienne@grdf.fr |  |  |  | GDFT | NATRAN | 5 | H | 6 | BRETAGNE | 123.58 | NATRAN | acces-reseau-accueil@natrangroupe.com
|  | 29160 | PLABENNEC | 1 | 1 | P | GD0236 | BREST | 29075001 | BREST-GUIPAVAS | H2 | GRDF | GRDF | aad-guichet-telereleve-quotidienne@grdf.fr |  |  |  | GDFT | NATRAN | 7 | H | 7 | BRETAGNE | 123.58 | NATRAN | acces-reseau-accueil@natrangroupe.com
|  | 29161 | PLEUVEN | 1 | 1 | P | GD0248 | QUIMPER | 29075001 | BREST-GUIPAVAS | H2 | GRDF | GRDF | aad-guichet-telereleve-quotidienne@grdf.fr |  |  |  | GDFT | NATRAN | 9 | H | 6 | BRETAGNE | 123.58 | NATRAN | acces-reseau-accueil@natrangroupe.com
|  | 29162 | PLEYBEN | 1 | 1 | P | GD0246 | PLEYBEN | 29075001 | BREST-GUIPAVAS | H2 | GRDF | GRDF | aad-guichet-telereleve-quotidienne@grdf.fr |  |  |  | GDFT | NATRAN | 1 | H | 7 | BRETAGNE | 123.58 | NATRAN | acces-reseau-accueil@natrangroupe.com
|  | 29163 | PLEYBER-CHRIST | 1 | 1 | P | GD0309 | PLEYBER-CHRIST | 29075001 | BREST-GUIPAVAS | H2 | GRDF | GRDF | aad-guichet-telereleve-quotidienne@grdf.fr |  |  |  | GDFT | NATRAN | 1 | H | 10 | BRETAGNE | 123.58 | NATRAN | acces-reseau-accueil@natrangroupe.com
|  | 29170 | PLOMELIN | 1 | 1 | P | GD0248 | QUIMPER | 29075001 | BREST-GUIPAVAS | H2 | GRDF | GRDF | aad-guichet-telereleve-quotidienne@grdf.fr |  |  |  | GDFT | NATRAN | 9 | H | 6 | BRETAGNE | 123.58 | NATRAN | acces-reseau-accueil@natrangroupe.com
|  | 29171 | PLOMEUR | 1 | 1 | P | GD0248 | QUIMPER | 29075001 | BREST-GUIPAVAS | H2 | GRDF | GRDF | aad-guichet-telereleve-quotidienne@grdf.fr |  |  |  | GDFT | NATRAN | 9 | H | 6 | BRETAGNE | 123.58 | NATRAN | acces-reseau-accueil@natrangroupe.com
|  | 29173 | PLONEIS | 1 | 1 | P | GD0248 | QUIMPER | 29075001 | BREST-GUIPAVAS | H2 | GRDF | GRDF | aad-guichet-telereleve-quotidienne@grdf.fr |  |  |  | GDFT | NATRAN | 9 | H | 6 | BRETAGNE | 123.58 | NATRAN | acces-reseau-accueil@natrangroupe.com
|  | 29174 | PLONEOUR-LANVERN | 1 | 1 | P | GD0248 | QUIMPER | 29075001 | BREST-GUIPAVAS | H2 | GRDF | GRDF | aad-guichet-telereleve-quotidienne@grdf.fr |  |  |  | GDFT | NATRAN | 9 | H | 6 | BRETAGNE | 123.58 | NATRAN | acces-reseau-accueil@natrangroupe.com
|  | 29179 | PLOUDANIEL | 1 | 1 | P | GD0233 | LESNEVEN | 29075001 | BREST-GUIPAVAS | H2 | GRDF | GRDF | aad-guichet-telereleve-quotidienne@grdf.fr |  |  |  | GDFT | NATRAN | 1 | H | 10 | BRETAGNE | 123.58 | NATRAN | acces-reseau-accueil@natrangroupe.com
|  | 29181 | PLOUEDERN | 1 | 1 | P | GD0235 | LANDERNEAU | 29075001 | BREST-GUIPAVAS | H2 | GRDF | GRDF | aad-guichet-telereleve-quotidienne@grdf.fr |  |  |  | GDFT | NATRAN | 5 | H | 6 | BRETAGNE | 123.58 | NATRAN | acces-reseau-accueil@natrangroupe.com
|  | 29184 | PLOUENAN | 1 | 1 | P | GD0239 | PLOUENAN | 29075001 | BREST-GUIPAVAS | H2 | GRDF | GRDF | aad-guichet-telereleve-quotidienne@grdf.fr |  |  |  | GDFT | NATRAN | 2 | H | 9 | BRETAGNE | 123.58 | NATRAN | acces-reseau-accueil@natrangroupe.com
|  | 29185 | PLOUESCAT | 2(*) | 1 | 0.9819 | GD0238 | SAINT-POL-DE-LEON | 29075001 | BREST-GUIPAVAS | H2 | GRDF | GRDF | aad-guichet-telereleve-quotidienne@grdf.fr | GRDF | GRDF(*) | aad-guichet-telereleve-quotidienne@grdf.fr | GDFT | NATRAN | 2 | H | 10 | BRETAGNE | 123.58 | NATRAN | acces-reseau-accueil@natrangroupe.com | (*) (*) PITD de la commune de rang 1 en amont : GD0238 SAINT-POL-DE-LEON
|  | 29189 | PLOUGASTEL-DAOULAS | 1 | 1 | P | GD0237 | PLOUGASTEL-DAOULAS | 29075001 | BREST-GUIPAVAS | H2 | GRDF | GRDF | aad-guichet-telereleve-quotidienne@grdf.fr |  |  |  | GDFT | NATRAN | 2 | H | 9 | BRETAGNE | 123.58 | NATRAN | acces-reseau-accueil@natrangroupe.com
|  | 29192 | PLOUGOULM | 1 | 1 | P | GD0239 | PLOUENAN | 29075001 | BREST-GUIPAVAS | H2 | GRDF | GRDF | aad-guichet-telereleve-quotidienne@grdf.fr |  |  |  | GDFT | NATRAN | 2 | H | 9 | BRETAGNE | 123.58 | NATRAN | acces-reseau-accueil@natrangroupe.com
|  | 29193 | PLOUGOURVEST | 1 | 1 | P | GD0240 | PLOUVORN | 29075001 | BREST-GUIPAVAS | H2 | GRDF | GRDF | aad-guichet-telereleve-quotidienne@grdf.fr |  |  |  | GDFT | NATRAN | 1 | H | 8 | BRETAGNE | 123.58 | NATRAN | acces-reseau-accueil@natrangroupe.com
|  | 29197 | PLOUHINEC | 1 | 1 | P | GD0249 | AUDIERNE | 29075001 | BREST-GUIPAVAS | H2 | GRDF | GRDF | aad-guichet-telereleve-quotidienne@grdf.fr |  |  |  | GDFT | NATRAN | 1 | H | 10 | BRETAGNE | 123.58 | NATRAN | acces-reseau-accueil@natrangroupe.com
|  | 29199 | PLOUIGNEAU | 1 | 1 | P | GD0241 | MORLAIX | 29075001 | BREST-GUIPAVAS | H2 | GRDF | GRDF | aad-guichet-telereleve-quotidienne@grdf.fr |  |  |  | GDFT | NATRAN | 3 | H | 7 | BRETAGNE | 123.58 | NATRAN | acces-reseau-accueil@natrangroupe.com
|  | 29207 | PLOURIN-LES-MORLAIX | 1 | 1 | P | GD0241 | MORLAIX | 29075001 | BREST-GUIPAVAS | H2 | GRDF | GRDF | aad-guichet-telereleve-quotidienne@grdf.fr |  |  |  | GDFT | NATRAN | 3 | H | 7 | BRETAGNE | 123.58 | NATRAN | acces-reseau-accueil@natrangroupe.com
|  | 29209 | PLOUVIEN | 1 | 1 | P | GD0234 | PLOUVIEN | 29075001 | BREST-GUIPAVAS | H2 | GRDF | GRDF | aad-guichet-telereleve-quotidienne@grdf.fr |  |  |  | GDFT | NATRAN | 2 | H | 10 | BRETAGNE | 123.58 | NATRAN | acces-reseau-accueil@natrangroupe.com
|  | 29210 | PLOUVORN | 1 | 1 | P | GD0240 | PLOUVORN | 29075001 | BREST-GUIPAVAS | H2 | GRDF | GRDF | aad-guichet-telereleve-quotidienne@grdf.fr |  |  |  | GDFT | NATRAN | 1 | H | 8 | BRETAGNE | 123.58 | NATRAN | acces-reseau-accueil@natrangroupe.com
|  | 29212 | PLOUZANE | 1 | 1.75 | P | GD0236 | BREST | 29075001 | BREST-GUIPAVAS | H2 | GRDF | GRDF | aad-guichet-telereleve-quotidienne@grdf.fr |  |  |  | GDFT | NATRAN | 7 | H | 7 | BRETAGNE | 123.58 | NATRAN | acces-reseau-accueil@natrangroupe.com
|  | 29216 | PLUGUFFAN | 1 | 1 | P | GD0248 | QUIMPER | 29075001 | BREST-GUIPAVAS | H2 | GRDF | GRDF | aad-guichet-telereleve-quotidienne@grdf.fr |  |  |  | GDFT | NATRAN | 9 | H | 6 | BRETAGNE | 123.58 | NATRAN | acces-reseau-accueil@natrangroupe.com
|  | 29218 | PONT-CROIX | 1 | 1 | P | GD0249 | AUDIERNE | 29075001 | BREST-GUIPAVAS | H2 | GRDF | GRDF | aad-guichet-telereleve-quotidienne@grdf.fr |  |  |  | GDFT | NATRAN | 1 | H | 10 | BRETAGNE | 123.58 | NATRAN | acces-reseau-accueil@natrangroupe.com
|  | 29220 | PONT-L'ABBE | 1 | 1.75 | P | GD0248 | QUIMPER | 29075001 | BREST-GUIPAVAS | H2 | GRDF | GRDF | aad-guichet-telereleve-quotidienne@grdf.fr |  |  |  | GDFT | NATRAN | 9 | H | 6 | BRETAGNE | 123.58 | NATRAN | acces-reseau-accueil@natrangroupe.com
|  | 29224 | POULDERGAT | 1 | 1 | P | GD0248 | QUIMPER | 29075001 | BREST-GUIPAVAS | H2 | GRDF | GRDF | aad-guichet-telereleve-quotidienne@grdf.fr |  |  |  | GDFT | NATRAN | 9 | H | 6 | BRETAGNE | 123.58 | NATRAN | acces-reseau-accueil@natrangroupe.com
|  | 29232 | QUIMPER | 1 | 1.75 | P | GD0248 | QUIMPER | 29075001 | BREST-GUIPAVAS | H2 | GRDF | GRDF | aad-guichet-telereleve-quotidienne@grdf.fr |  |  |  | GDFT | NATRAN | 9 | H | 6 | BRETAGNE | 123.58 | NATRAN | acces-reseau-accueil@natrangroupe.com
|  | 29233 | QUIMPERLE | 1 | 1 | P | GD0300 | QUIMPERLE | 35228001 | DINARD-LE-PLEURTUIT | H2 | GRDF | GRDF | aad-guichet-telereleve-quotidienne@grdf.fr |  |  |  | GDFT | NATRAN | 4 | H | 5 | BRETAGNE | 123.58 | NATRAN | acces-reseau-accueil@natrangroupe.com
|  | 29235 | LE RELECQ-KERHUON | 1 | 1.75 | P | GD0236 | BREST | 29075001 | BREST-GUIPAVAS | H2 | GRDF | GRDF | aad-guichet-telereleve-quotidienne@grdf.fr |  |  |  | GDFT | NATRAN | 7 | H | 7 | BRETAGNE | 123.58 | NATRAN | acces-reseau-accueil@natrangroupe.com
|  | 29239 | ROSCOFF | 1 | 1.75 | P | GD0238 | SAINT-POL-DE-LEON | 29075001 | BREST-GUIPAVAS | H2 | GRDF | GRDF | aad-guichet-telereleve-quotidienne@grdf.fr |  |  |  | GDFT | NATRAN | 2 | H | 10 | BRETAGNE | 123.58 | NATRAN | acces-reseau-accueil@natrangroupe.com
|  | 29241 | ROSPORDEN | 1 | 1 | P | GD0252 | CONCARNEAU | 29075001 | BREST-GUIPAVAS | H2 | GRDF | GRDF | aad-guichet-telereleve-quotidienne@grdf.fr |  |  |  | GDFT | NATRAN | 1 | H | 6 | BRETAGNE | 123.58 | NATRAN | acces-reseau-accueil@natrangroupe.com
|  | 29245 | SAINT-DIVY | 1 | 1 | P | GD0235 | LANDERNEAU | 29075001 | BREST-GUIPAVAS | H2 | GRDF | GRDF | aad-guichet-telereleve-quotidienne@grdf.fr |  |  |  | GDFT | NATRAN | 5 | H | 6 | BRETAGNE | 123.58 | NATRAN | acces-reseau-accueil@natrangroupe.com
|  | 29247 | SAINT-EVARZEC | 1 | 1 | P | GD0248 | QUIMPER | 29075001 | BREST-GUIPAVAS | H2 | GRDF | GRDF | aad-guichet-telereleve-quotidienne@grdf.fr |  |  |  | GDFT | NATRAN | 9 | H | 6 | BRETAGNE | 123.58 | NATRAN | acces-reseau-accueil@natrangroupe.com
|  | 29254 | SAINT-MARTIN-DES-CHAMPS | 1 | 1 | P | GD0241 | MORLAIX | 29075001 | BREST-GUIPAVAS | H2 | GRDF | GRDF | aad-guichet-telereleve-quotidienne@grdf.fr |  |  |  | GDFT | NATRAN | 3 | H | 7 | BRETAGNE | 123.58 | NATRAN | acces-reseau-accueil@natrangroupe.com
|  | 29259 | SAINT-POL-DE-LEON | 1 | 1 | P | GD0238 | SAINT-POL-DE-LEON | 29075001 | BREST-GUIPAVAS | H2 | GRDF | GRDF | aad-guichet-telereleve-quotidienne@grdf.fr |  |  |  | GDFT | NATRAN | 2 | H | 10 | BRETAGNE | 123.58 | NATRAN | acces-reseau-accueil@natrangroupe.com
|  | 29260 | SAINT-RENAN | 1 | 1.75 | P | GD0236 | BREST | 29075001 | BREST-GUIPAVAS | H2 | GRDF | GRDF | aad-guichet-telereleve-quotidienne@grdf.fr |  |  |  | GDFT | NATRAN | 7 | H | 7 | BRETAGNE | 123.58 | NATRAN | acces-reseau-accueil@natrangroupe.com
|  | 29263 | SAINT-SEGAL | 1 | 1 | P | GD0243 | PONT-DE-BUIS-LES-QUIMERCH | 29075001 | BREST-GUIPAVAS | H2 | GRDF | GRDF | aad-guichet-telereleve-quotidienne@grdf.fr |  |  |  | GDFT | NATRAN | 1 | H | 10 | BRETAGNE | 123.58 | NATRAN | acces-reseau-accueil@natrangroupe.com
29266 | SAINT-THEGONNEC LOC-EGUINER | 29266 | SAINT-THEGONNEC | 1 | 1 | P | GD0241 | MORLAIX | 29075001 | BREST-GUIPAVAS | H2 | GRDF | GRDF | aad-guichet-telereleve-quotidienne@grdf.fr |  |  |  | GDFT | NATRAN | 3 | H | 7 | BRETAGNE | 123.58 | NATRAN | acces-reseau-accueil@natrangroupe.com
|  | 29268 | SAINT-THONAN | 1 | 1 | P | GD0235 | LANDERNEAU | 29075001 | BREST-GUIPAVAS | H2 | GRDF | GRDF | aad-guichet-telereleve-quotidienne@grdf.fr |  |  |  | GDFT | NATRAN | 5 | H | 6 | BRETAGNE | 123.58 | NATRAN | acces-reseau-accueil@natrangroupe.com
|  | 29272 | SAINT-YVI | 1 | 1 | P | GD0248 | QUIMPER | 29075001 | BREST-GUIPAVAS | H2 | GRDF | GRDF | aad-guichet-telereleve-quotidienne@grdf.fr |  |  |  | GDFT | NATRAN | 9 | H | 6 | BRETAGNE | 123.58 | NATRAN | acces-reseau-accueil@natrangroupe.com
|  | 29273 | SANTEC | 1 | 1 | P | GD0238 | SAINT-POL-DE-LEON | 29075001 | BREST-GUIPAVAS | H2 | GRDF | GRDF | aad-guichet-telereleve-quotidienne@grdf.fr |  |  |  | GDFT | NATRAN | 2 | H | 10 | BRETAGNE | 123.58 | NATRAN | acces-reseau-accueil@natrangroupe.com
|  | 29274 | SCAER | 1 | 1 | P | GD0253 | SCAER | 29075001 | BREST-GUIPAVAS | H2 | GRDF | GRDF | aad-guichet-telereleve-quotidienne@grdf.fr |  |  |  | GDFT | NATRAN | 1 | H | 9 | BRETAGNE | 123.58 | NATRAN | acces-reseau-accueil@natrangroupe.com
|  | 29276 | SIBIRIL | 2(*) | 1 | 0.9819 | GD0238 | SAINT-POL-DE-LEON | 29075001 | BREST-GUIPAVAS | H2 | GRDF | GRDF | aad-guichet-telereleve-quotidienne@grdf.fr | GRDF | GRDF | aad-guichet-telereleve-quotidienne@grdf.fr | GDFT | NATRAN | 2 | H | 10 | BRETAGNE | 123.58 | NATRAN | acces-reseau-accueil@natrangroupe.com | (*) PITD de la commune de rang 1 en amont : GD0238 SAINT-POL-DE-LEON
|  | 29277 | SIZUN | 1 | 1 | P | GD0245 | SIZUN | 29075001 | BREST-GUIPAVAS | H2 | GRDF | GRDF | aad-guichet-telereleve-quotidienne@grdf.fr |  |  |  | GDFT | NATRAN | 1 | H | 6 | BRETAGNE | 123.58 | NATRAN | acces-reseau-accueil@natrangroupe.com
|  | 29279 | TAULE | 1 | 1 | P | GD0241 | MORLAIX | 29075001 | BREST-GUIPAVAS | H2 | GRDF | GRDF | aad-guichet-telereleve-quotidienne@grdf.fr |  |  |  | GDFT | NATRAN | 3 | H | 7 | BRETAGNE | 123.58 | NATRAN | acces-reseau-accueil@natrangroupe.com
|  | 29281 | TOURCH | 1 | 1 | P | GD0251 | ELLIANT | 29075001 | BREST-GUIPAVAS | H2 | GRDF | GRDF | aad-guichet-telereleve-quotidienne@grdf.fr |  |  |  | GDFT | NATRAN | 2 | H | 5 | BRETAGNE | 123.58 | NATRAN | acces-reseau-accueil@natrangroupe.com
|  | 29284 | TREFFIAGAT | 1 | 1 | P | GD0248 | QUIMPER | 29075001 | BREST-GUIPAVAS | H2 | GRDF | GRDF | aad-guichet-telereleve-quotidienne@grdf.fr |  |  |  | GDFT | NATRAN | 9 | H | 6 | BRETAGNE | 123.58 | NATRAN | acces-reseau-accueil@natrangroupe.com
|  | 29293 | TREGUNC | 1 | 1 | P | GD0252 | CONCARNEAU | 29075001 | BREST-GUIPAVAS | H2 | GRDF | GRDF | aad-guichet-telereleve-quotidienne@grdf.fr |  |  |  | GDFT | NATRAN | 1 | H | 6 | BRETAGNE | 123.58 | NATRAN | acces-reseau-accueil@natrangroupe.com
|  | 29297 | TREMEVEN | 1 | 1 | P | GD0300 | QUIMPERLE | 35228001 | DINARD-LE-PLEURTUIT | H2 | GRDF | GRDF | aad-guichet-telereleve-quotidienne@grdf.fr |  |  |  | GDFT | NATRAN | 4 | H | 5 | BRETAGNE | 123.58 | NATRAN | acces-reseau-accueil@natrangroupe.com
|  | 29302 | PONT-DE-BUIS-LES-QUIMERCH | 1 | 1 | P | GD0243 | PONT-DE-BUIS-LES-QUIMERCH | 29075001 | BREST-GUIPAVAS | H2 | GRDF | GRDF | aad-guichet-telereleve-quotidienne@grdf.fr |  |  |  | GDFT | NATRAN | 1 | H | 10 | BRETAGNE | 123.58 | NATRAN | acces-reseau-accueil@natrangroupe.com
|  | 30002 | AIGREMONT | 1 | 1 | P | GD0529 | LE VIGAN | 30189001 | NIMES-COURBESSAC | H3 | GRDF | GRDF | aad-guichet-telereleve-quotidienne@grdf.fr |  |  |  | GDFT | NATRAN | 7 | H | 10 | MIDI | 123.58 | NATRAN | acces-reseau-accueil@natrangroupe.com
|  | 30003 | AIGUES-MORTES | 1 | 1 | P | GD0515 | LE GRAU-DU-ROI | 30189001 | NIMES-COURBESSAC | H3 | GRDF | GRDF | aad-guichet-telereleve-quotidienne@grdf.fr |  |  |  | GDFT | NATRAN | 12 | H | 3 | MIDI | 123.58 | NATRAN | acces-reseau-accueil@natrangroupe.com
|  | 30004 | AIGUES-VIVES | 1 | 1 | P | GD0517 | VERGEZE | 30189001 | NIMES-COURBESSAC | H3 | GRDF | GRDF | aad-guichet-telereleve-quotidienne@grdf.fr |  |  |  | GDFT | NATRAN | 1 | H | 5 | MIDI | 123.58 | NATRAN | acces-reseau-accueil@natrangroupe.com
|  | 30006 | AIMARGUES | 1 | 1 | P | GD0515 | LE GRAU-DU-ROI | 30189001 | NIMES-COURBESSAC | H3 | GRDF | GRDF | aad-guichet-telereleve-quotidienne@grdf.fr |  |  |  | GDFT | NATRAN | 12 | H | 3 | MIDI | 123.58 | NATRAN | acces-reseau-accueil@natrangroupe.com
|  | 30007 | ALES | 1 | 1.75 | P | GD0528 | ALES | 30189001 | NIMES-COURBESSAC | H3 | GRDF | GRDF | aad-guichet-telereleve-quotidienne@grdf.fr |  |  |  | GDFT | NATRAN | 5 | H | 6 | MIDI | 123.58 | NATRAN | acces-reseau-accueil@natrangroupe.com
|  | 30010 | ANDUZE | 1 | 1 | P | GD0528 | ALES | 30189001 | NIMES-COURBESSAC | H3 | GRDF | GRDF | aad-guichet-telereleve-quotidienne@grdf.fr |  |  |  | GDFT | NATRAN | 5 | H | 6 | MIDI | 123.58 | NATRAN | acces-reseau-accueil@natrangroupe.com
|  | 30011 | LES ANGLES | 1 | 1.75 | P | GD0891 | AVIGNON | 13054001 | MARIGNANE | H3 | GRDF | GRDF | aad-guichet-telereleve-quotidienne@grdf.fr |  |  |  | GDFT | NATRAN | 10 | H | 2 | RHONE SUD | 123.58 | NATRAN | acces-reseau-accueil@natrangroupe.com
|  | 30012 | ARAMON | 1 | 1 | P | GD0891 | AVIGNON | 13054001 | MARIGNANE | H3 | GRDF | GRDF | aad-guichet-telereleve-quotidienne@grdf.fr |  |  |  | GDFT | NATRAN | 10 | H | 2 | RHONE SUD | 123.58 | NATRAN | acces-reseau-accueil@natrangroupe.com
|  | 30019 | AUBAIS | 1 | 1 | P | GD0516 | SOMMIERES | 30189001 | NIMES-COURBESSAC | H3 | GRDF | GRDF | aad-guichet-telereleve-quotidienne@grdf.fr |  |  |  | GDFT | NATRAN | 1 | H | 0 | MIDI | 123.58 | NATRAN | acces-reseau-accueil@natrangroupe.com
|  | 30020 | AUBORD | 1 | 1 | P | GD0515 | LE GRAU-DU-ROI | 30189001 | NIMES-COURBESSAC | H3 | GRDF | GRDF | aad-guichet-telereleve-quotidienne@grdf.fr |  |  |  | GDFT | NATRAN | 12 | H | 3 | MIDI | 123.58 | NATRAN | acces-reseau-accueil@natrangroupe.com
|  | 30023 | AUJARGUES | 1 | 1 | P | GD0516 | SOMMIERES | 30189001 | NIMES-COURBESSAC | H3 | GRDF | GRDF | aad-guichet-telereleve-quotidienne@grdf.fr |  |  |  | GDFT | NATRAN | 1 | H | 0 | MIDI | 123.58 | NATRAN | acces-reseau-accueil@natrangroupe.com
|  | 30026 | AVEZE | 1 | 1 | P | GD0529 | LE VIGAN | 30189001 | NIMES-COURBESSAC | H3 | GRDF | GRDF | aad-guichet-telereleve-quotidienne@grdf.fr |  |  |  | GDFT | NATRAN | 7 | H | 10 | MIDI | 123.58 | NATRAN | acces-reseau-accueil@natrangroupe.com
|  | 30027 | BAGARD | 1 | 1 | P | GD0528 | ALES | 30189001 | NIMES-COURBESSAC | H3 | GRDF | GRDF | aad-guichet-telereleve-quotidienne@grdf.fr |  |  |  | GDFT | NATRAN | 5 | H | 6 | MIDI | 123.58 | NATRAN | acces-reseau-accueil@natrangroupe.com
|  | 30028 | BAGNOLS-SUR-CEZE | 1 | 1.75 | P | GD0530 | BAGNOLS-SUR-CEZE | 30189001 | NIMES-COURBESSAC | H3 | GRDF | GRDF | aad-guichet-telereleve-quotidienne@grdf.fr |  |  |  | GDFT | NATRAN | 2 | H | 7 | RHONE SUD | 123.58 | NATRAN | acces-reseau-accueil@natrangroupe.com
|  | 30032 | BEAUCAIRE | 1 | 1 | P | GD0520 | NIMES | 30189001 | NIMES-COURBESSAC | H3 | GRDF | GRDF | aad-guichet-telereleve-quotidienne@grdf.fr |  |  |  | GDFT | NATRAN | 6 | H | 3 | MIDI | 123.58 | NATRAN | acces-reseau-accueil@natrangroupe.com
|  | 30033 | BEAUVOISIN | 1 | 1 | P | GD0515 | LE GRAU-DU-ROI | 30189001 | NIMES-COURBESSAC | H3 | GRDF | GRDF | aad-guichet-telereleve-quotidienne@grdf.fr |  |  |  | GDFT | NATRAN | 12 | H | 3 | MIDI | 123.58 | NATRAN | acces-reseau-accueil@natrangroupe.com
|  | 30034 | BELLEGARDE | 1 | 1 | P | GD0520 | NIMES | 30189001 | NIMES-COURBESSAC | H3 | GRDF | GRDF | aad-guichet-telereleve-quotidienne@grdf.fr |  |  |  | GDFT | NATRAN | 6 | H | 3 | MIDI | 123.58 | NATRAN | acces-reseau-accueil@natrangroupe.com
|  | 30036 | BERNIS | 1 | 1 | P | GD0522 | UCHAUD | 30189001 | NIMES-COURBESSAC | H3 | GRDF | GRDF | aad-guichet-telereleve-quotidienne@grdf.fr |  |  |  | GDFT | NATRAN | 2 | H | 4 | MIDI | 123.58 | NATRAN | acces-reseau-accueil@natrangroupe.com
|  | 30037 | BESSEGES | 1 | 1 | P | GD0528 | ALES | 30189001 | NIMES-COURBESSAC | H3 | GRDF | GRDF | aad-guichet-telereleve-quotidienne@grdf.fr |  |  |  | GDFT | NATRAN | 5 | H | 6 | MIDI | 123.58 | NATRAN | acces-reseau-accueil@natrangroupe.com
|  | 30039 | BEZOUCE | 1 | 1 | P | GD0520 | NIMES | 30189001 | NIMES-COURBESSAC | H3 | GRDF | GRDF | aad-guichet-telereleve-quotidienne@grdf.fr |  |  |  | GDFT | NATRAN | 6 | H | 3 | MIDI | 123.58 | NATRAN | acces-reseau-accueil@natrangroupe.com
|  | 30042 | BOISSET-ET-GAUJAC | 1 | 1 | P | GD0528 | ALES | 30189001 | NIMES-COURBESSAC | H3 | GRDF | GRDF | aad-guichet-telereleve-quotidienne@grdf.fr |  |  |  | GDFT | NATRAN | 5 | H | 6 | MIDI | 123.58 | NATRAN | acces-reseau-accueil@natrangroupe.com
|  | 30047 | BOUILLARGUES | 1 | 1 | P | GD0520 | NIMES | 30189001 | NIMES-COURBESSAC | H3 | GRDF | GRDF | aad-guichet-telereleve-quotidienne@grdf.fr |  |  |  | GDFT | NATRAN | 6 | H | 3 | MIDI | 123.58 | NATRAN | acces-reseau-accueil@natrangroupe.com
|  | 30051 | BRANOUX-LES-TAILLADES | 1 | 1 | P | GD0528 | ALES | 30189001 | NIMES-COURBESSAC | H3 | GRDF | GRDF | aad-guichet-telereleve-quotidienne@grdf.fr |  |  |  | GDFT | NATRAN | 5 | H | 6 | MIDI | 123.58 | NATRAN | acces-reseau-accueil@natrangroupe.com
|  | 30053 | BRIGNON | 1 | 1 | P | GD0525 | MOUSSAC | 30189001 | NIMES-COURBESSAC | H3 | GRDF | GRDF | aad-guichet-telereleve-quotidienne@grdf.fr |  |  |  | GDFT | NATRAN | 2 | H | 5 | MIDI | 123.58 | NATRAN | acces-reseau-accueil@natrangroupe.com
|  | 30057 | CABRIERES | 1 | 1 | P | GD0520 | NIMES | 30189001 | NIMES-COURBESSAC | H3 | GRDF | GRDF | aad-guichet-telereleve-quotidienne@grdf.fr |  |  |  | GDFT | NATRAN | 6 | H | 3 | MIDI | 123.58 | NATRAN | acces-reseau-accueil@natrangroupe.com
|  | 30059 | LE CAILAR | 1 | 1 | P | GD0515 | LE GRAU-DU-ROI | 30189001 | NIMES-COURBESSAC | H3 | GRDF | GRDF | aad-guichet-telereleve-quotidienne@grdf.fr |  |  |  | GDFT | NATRAN | 12 | H | 3 | MIDI | 123.58 | NATRAN | acces-reseau-accueil@natrangroupe.com
|  | 30060 | CAISSARGUES | 1 | 1.75 | P | GD0520 | NIMES | 30189001 | NIMES-COURBESSAC | H3 | GRDF | GRDF | aad-guichet-telereleve-quotidienne@grdf.fr |  |  |  | GDFT | NATRAN | 6 | H | 3 | MIDI | 123.58 | NATRAN | acces-reseau-accueil@natrangroupe.com
|  | 30061 | LA CALMETTE | 1 | 1 | P | GD0526 | SAINT-GENIES-DE-MALGOIRES | 30189001 | NIMES-COURBESSAC | H3 | GRDF | GRDF | aad-guichet-telereleve-quotidienne@grdf.fr |  |  |  | GDFT | NATRAN | 1 | H | 5 | MIDI | 123.58 | NATRAN | acces-reseau-accueil@natrangroupe.com
|  | 30062 | CALVISSON | 1 | 1 | P | GD0523 | CALVISSON | 30189001 | NIMES-COURBESSAC | H3 | GRDF | GRDF | aad-guichet-telereleve-quotidienne@grdf.fr |  |  |  | GDFT | NATRAN | 1 | H | 6 | MIDI | 123.58 | NATRAN | acces-reseau-accueil@natrangroupe.com
|  | 30075 | CAVEIRAC | 1 | 1 | P | GD0520 | NIMES | 30189001 | NIMES-COURBESSAC | H3 | GRDF | GRDF | aad-guichet-telereleve-quotidienne@grdf.fr |  |  |  | GDFT | NATRAN | 6 | H | 3 | MIDI | 123.58 | NATRAN | acces-reseau-accueil@natrangroupe.com
|  | 30077 | CENDRAS | 1 | 1 | P | GD0528 | ALES | 30189001 | NIMES-COURBESSAC | H3 | GRDF | GRDF | aad-guichet-telereleve-quotidienne@grdf.fr |  |  |  | GDFT | NATRAN | 5 | H | 6 | MIDI | 123.58 | NATRAN | acces-reseau-accueil@natrangroupe.com
|  | 30081 | CHUSCLAN | 2(*) | 1 | 1.1225 | GD0531 | CODOLET | 30189001 | NIMES-COURBESSAC | H3 | GRDF | GRDF | aad-guichet-telereleve-quotidienne@grdf.fr | GRDF | GRDF | aad-guichet-telereleve-quotidienne@grdf.fr | GDFT | NATRAN | 1 | H | 9 | RHONE SUD | 123.58 | NATRAN | acces-reseau-accueil@natrangroupe.com | (*) PITD de la commune de rang 1 en amont : GD0531
|  | 30082 | CLARENSAC | 1 | 1 | P | GD0520 | NIMES | 30189001 | NIMES-COURBESSAC | H3 | GRDF | GRDF | aad-guichet-telereleve-quotidienne@grdf.fr |  |  |  | GDFT | NATRAN | 6 | H | 3 | MIDI | 123.58 | NATRAN | acces-reseau-accueil@natrangroupe.com
|  | 30083 | CODOGNAN | 1 | 1.75 | P | GD0517 | VERGEZE | 30189001 | NIMES-COURBESSAC | H3 | GRDF | GRDF | aad-guichet-telereleve-quotidienne@grdf.fr |  |  |  | GDFT | NATRAN | 1 | H | 5 | MIDI | 123.58 | NATRAN | acces-reseau-accueil@natrangroupe.com
|  | 30084 | CODOLET | 1 | 1 | P | GD0531 | CODOLET | 30189001 | NIMES-COURBESSAC | H3 | GRDF | GRDF | aad-guichet-telereleve-quotidienne@grdf.fr |  |  |  | GDFT | NATRAN | 1 | H | 9 | RHONE SUD | 123.58 | NATRAN | acces-reseau-accueil@natrangroupe.com
|  | 30089 | COMPS | 1 | 1 | P | GD0521 | COMPS | 30189001 | NIMES-COURBESSAC | H3 | GRDF | GRDF | aad-guichet-telereleve-quotidienne@grdf.fr |  |  |  | GDFT | NATRAN | 1 | H | 5 | SUD EST | 123.58 | NATRAN | acces-reseau-accueil@natrangroupe.com
|  | 30091 | CONGENIES | 1 | 1 | P | GD0523 | CALVISSON | 30189001 | NIMES-COURBESSAC | H3 | GRDF | GRDF | aad-guichet-telereleve-quotidienne@grdf.fr |  |  |  | GDFT | NATRAN | 1 | H | 6 | MIDI | 123.58 | NATRAN | acces-reseau-accueil@natrangroupe.com
|  | 30092 | CONNAUX | 1 | 1 | P | GD0530 | BAGNOLS-SUR-CEZE | 30189001 | NIMES-COURBESSAC | H3 | GRDF | GRDF | aad-guichet-telereleve-quotidienne@grdf.fr |  |  |  | GDFT | NATRAN | 2 | H | 7 | RHONE SUD | 123.58 | NATRAN | acces-reseau-accueil@natrangroupe.com
|  | 30100 | CRUVIERS-LASCOURS | 1 | 1 | P | GD0525 | MOUSSAC | 30189001 | NIMES-COURBESSAC | H3 | GRDF | GRDF | aad-guichet-telereleve-quotidienne@grdf.fr |  |  |  | GDFT | NATRAN | 2 | H | 5 | MIDI | 123.58 | NATRAN | acces-reseau-accueil@natrangroupe.com
|  | 30103 | DOMAZAN | 1 | 1 | P | GD0891 | AVIGNON | 13054001 | MARIGNANE | H3 | GRDF | GRDF | aad-guichet-telereleve-quotidienne@grdf.fr |  |  |  | GDFT | NATRAN | 10 | H | 2 | RHONE SUD | 123.58 | NATRAN | acces-reseau-accueil@natrangroupe.com
|  | 30112 | FONS | 1 | 1 | P | GD0524 | SAINT-MAMERT-DU-GARD | 30189001 | NIMES-COURBESSAC | H3 | GRDF | GRDF | aad-guichet-telereleve-quotidienne@grdf.fr |  |  |  | GDFT | NATRAN | 2 | H | 4 | MIDI | 123.58 | NATRAN | acces-reseau-accueil@natrangroupe.com
|  | 30116 | FOURNES | 1 | 1 | P | GD0521 | COMPS | 30189001 | NIMES-COURBESSAC | H3 | GRDF | GRDF | aad-guichet-telereleve-quotidienne@grdf.fr |  |  |  | GDFT | NATRAN | 1 | H | 5 | SUD EST | 123.58 | NATRAN | acces-reseau-accueil@natrangroupe.com
|  | 30117 | FOURQUES | 1 | 1 | P | GD0533 | FOURQUES | 30189001 | NIMES-COURBESSAC | H3 | GRDF | GRDF | aad-guichet-telereleve-quotidienne@grdf.fr |  |  |  | GDFT | NATRAN | 2 | H | 3 | SUD EST | 123.58 | NATRAN | acces-reseau-accueil@natrangroupe.com
|  | 30123 | GALLARGUES-LE-MONTUEUX | 1 | 1 | P | GD0517 | VERGEZE | 30189001 | NIMES-COURBESSAC | H3 | GRDF | GRDF | aad-guichet-telereleve-quotidienne@grdf.fr |  |  |  | GDFT | NATRAN | 1 | H | 5 | MIDI | 123.58 | NATRAN | acces-reseau-accueil@natrangroupe.com
|  | 30125 | GARONS | 1 | 1.75 | P | GD0520 | NIMES | 30189001 | NIMES-COURBESSAC | H3 | GRDF | GRDF | aad-guichet-telereleve-quotidienne@grdf.fr |  |  |  | GDFT | NATRAN | 6 | H | 3 | MIDI | 123.58 | NATRAN | acces-reseau-accueil@natrangroupe.com
|  | 30128 | GENERAC | 1 | 1 | P | GD0515 | LE GRAU-DU-ROI | 30189001 | NIMES-COURBESSAC | H3 | GRDF | GRDF | aad-guichet-telereleve-quotidienne@grdf.fr |  |  |  | GDFT | NATRAN | 12 | H | 3 | MIDI | 123.58 | NATRAN | acces-reseau-accueil@natrangroupe.com
|  | 30132 | LA GRAND-COMBE | 1 | 1.75 | P | GD0528 | ALES | 30189001 | NIMES-COURBESSAC | H3 | GRDF | GRDF | aad-guichet-telereleve-quotidienne@grdf.fr |  |  |  | GDFT | NATRAN | 5 | H | 6 | MIDI | 123.58 | NATRAN | acces-reseau-accueil@natrangroupe.com
|  | 30133 | LE GRAU-DU-ROI | 1 | 1 | P | GD0515 | LE GRAU-DU-ROI | 30189001 | NIMES-COURBESSAC | H3 | GRDF | GRDF | aad-guichet-telereleve-quotidienne@grdf.fr |  |  |  | GDFT | NATRAN | 12 | H | 3 | MIDI | 123.58 | NATRAN | acces-reseau-accueil@natrangroupe.com
|  | 30135 | JONQUIERES-SAINT-VINCENT | 1 | 1 | P | GD0534 | JONQUIERES-SAINT-VINCENT | 30189001 | NIMES-COURBESSAC | H3 | GRDF | GRDF | aad-guichet-telereleve-quotidienne@grdf.fr |  |  |  | GDFT | NATRAN | 1 | H | 3 | SUD EST | 123.58 | NATRAN | acces-reseau-accueil@natrangroupe.com
|  | 30136 | JUNAS | 1 | 1 | P | GD0516 | SOMMIERES | 30189001 | NIMES-COURBESSAC | H3 | GRDF | GRDF | aad-guichet-telereleve-quotidienne@grdf.fr |  |  |  | GDFT | NATRAN | 1 | H | 0 | MIDI | 123.58 | NATRAN | acces-reseau-accueil@natrangroupe.com
|  | 30138 | LANGLADE | 1 | 1 | P | GD0523 | CALVISSON | 30189001 | NIMES-COURBESSAC | H3 | GRDF | GRDF | aad-guichet-telereleve-quotidienne@grdf.fr |  |  |  | GDFT | NATRAN | 1 | H | 6 | MIDI | 123.58 | NATRAN | acces-reseau-accueil@natrangroupe.com
|  | 30141 | LAUDUN-L'ARDOISE | 1 | 1 | P | GD0931 | LAUDUN | 13054001 | MARIGNANE | H3 | GRDF | GRDF | aad-guichet-telereleve-quotidienne@grdf.fr |  |  |  | GDFT | NATRAN | 1 | H | 9 | RHONE SUD | 123.58 | NATRAN | acces-reseau-accueil@natrangroupe.com
|  | 30142 | LAVAL-PRADEL | 1 | 1 | P | GD0528 | ALES | 30189001 | NIMES-COURBESSAC | H3 | GRDF | GRDF | aad-guichet-telereleve-quotidienne@grdf.fr |  |  |  | GDFT | NATRAN | 5 | H | 6 | MIDI | 123.58 | NATRAN | acces-reseau-accueil@natrangroupe.com
|  | 30145 | LEDENON | 1 | 1 | P | GD0521 | COMPS | 30189001 | NIMES-COURBESSAC | H3 | GRDF | GRDF | aad-guichet-telereleve-quotidienne@grdf.fr |  |  |  | GDFT | NATRAN | 1 | H | 5 | SUD EST | 123.58 | NATRAN | acces-reseau-accueil@natrangroupe.com
|  | 30146 | LEDIGNAN | 1 | 1 | P | GD0529 | LE VIGAN | 30189001 | NIMES-COURBESSAC | H3 | GRDF | GRDF | aad-guichet-telereleve-quotidienne@grdf.fr |  |  |  | GDFT | NATRAN | 7 | H | 10 | MIDI | 123.58 | NATRAN | acces-reseau-accueil@natrangroupe.com
|  | 30152 | LES MAGES | 1 | 1 | P | GD0528 | ALES | 30189001 | NIMES-COURBESSAC | H3 | GRDF | GRDF | aad-guichet-telereleve-quotidienne@grdf.fr |  |  |  | GDFT | NATRAN | 5 | H | 6 | MIDI | 123.58 | NATRAN | acces-reseau-accueil@natrangroupe.com
|  | 30155 | MANDUEL | 1 | 1 | P | GD0520 | NIMES | 30189001 | NIMES-COURBESSAC | H3 | GRDF | GRDF | aad-guichet-telereleve-quotidienne@grdf.fr |  |  |  | GDFT | NATRAN | 6 | H | 3 | MIDI | 123.58 | NATRAN | acces-reseau-accueil@natrangroupe.com
|  | 30156 | MARGUERITTES | 1 | 1 | P | GD0520 | NIMES | 30189001 | NIMES-COURBESSAC | H3 | GRDF | GRDF | aad-guichet-telereleve-quotidienne@grdf.fr |  |  |  | GDFT | NATRAN | 6 | H | 3 | MIDI | 123.58 | NATRAN | acces-reseau-accueil@natrangroupe.com
|  | 30159 | LE MARTINET | 1 | 1 | P | GD0528 | ALES | 30189001 | NIMES-COURBESSAC | H3 | GRDF | GRDF | aad-guichet-telereleve-quotidienne@grdf.fr |  |  |  | GDFT | NATRAN | 5 | H | 6 | MIDI | 123.58 | NATRAN | acces-reseau-accueil@natrangroupe.com
|  | 30165 | MEJANNES-LES-ALES | 1 | 1 | P | GD0528 | ALES | 30189001 | NIMES-COURBESSAC | H3 | GRDF | GRDF | aad-guichet-telereleve-quotidienne@grdf.fr |  |  |  | GDFT | NATRAN | 5 | H | 6 | MIDI | 123.58 | NATRAN | acces-reseau-accueil@natrangroupe.com
|  | 30166 | MEYNES | 1 | 1 | P | GD0521 | COMPS | 30189001 | NIMES-COURBESSAC | H3 | GRDF | GRDF | aad-guichet-telereleve-quotidienne@grdf.fr |  |  |  | GDFT | NATRAN | 1 | H | 5 | SUD EST | 123.58 | NATRAN | acces-reseau-accueil@natrangroupe.com
|  | 30167 | MEYRANNES | 1 | 1 | P | GD0528 | ALES | 30189001 | NIMES-COURBESSAC | H3 | GRDF | GRDF | aad-guichet-telereleve-quotidienne@grdf.fr |  |  |  | GDFT | NATRAN | 5 | H | 6 | MIDI | 123.58 | NATRAN | acces-reseau-accueil@natrangroupe.com
|  | 30169 | MILHAUD | 1 | 1 | P | GD0520 | NIMES | 30189001 | NIMES-COURBESSAC | H3 | GRDF | GRDF | aad-guichet-telereleve-quotidienne@grdf.fr |  |  |  | GDFT | NATRAN | 6 | H | 3 | MIDI | 123.58 | NATRAN | acces-reseau-accueil@natrangroupe.com
|  | 30170 | MOLIERES-CAVAILLAC | 1 | 1 | P | GD0529 | LE VIGAN | 30189001 | NIMES-COURBESSAC | H3 | GRDF | GRDF | aad-guichet-telereleve-quotidienne@grdf.fr |  |  |  | GDFT | NATRAN | 7 | H | 10 | MIDI | 123.58 | NATRAN | acces-reseau-accueil@natrangroupe.com
|  | 30171 | MOLIERES-SUR-CEZE | 1 | 1 | P | GD0528 | ALES | 30189001 | NIMES-COURBESSAC | H3 | GRDF | GRDF | aad-guichet-telereleve-quotidienne@grdf.fr |  |  |  | GDFT | NATRAN | 5 | H | 6 | MIDI | 123.58 | NATRAN | acces-reseau-accueil@natrangroupe.com
|  | 30173 | MONS | 1 | 1 | P | GD0528 | ALES | 30189001 | NIMES-COURBESSAC | H3 | GRDF | GRDF | aad-guichet-telereleve-quotidienne@grdf.fr |  |  |  | GDFT | NATRAN | 5 | H | 6 | MIDI | 123.58 | NATRAN | acces-reseau-accueil@natrangroupe.com
|  | 30174 | MONTAREN-ET-SAINT-MEDIERS | 1 | 1 | P | GD0527 | UZES | 30189001 | NIMES-COURBESSAC | H3 | GRDF | GRDF | aad-guichet-telereleve-quotidienne@grdf.fr |  |  |  | GDFT | NATRAN | 1 | H | 10 | MIDI | 123.58 | NATRAN | acces-reseau-accueil@natrangroupe.com
|  | 30178 | MONTFAUCON | 1 | 1 | P | GD0891 | AVIGNON | 13054001 | MARIGNANE | H3 | GRDF | GRDF | aad-guichet-telereleve-quotidienne@grdf.fr |  |  |  | GDFT | NATRAN | 10 | H | 2 | RHONE SUD | 123.58 | NATRAN | acces-reseau-accueil@natrangroupe.com
|  | 30179 | MONTFRIN | 1 | 1 | P | GD0521 | COMPS | 30189001 | NIMES-COURBESSAC | H3 | GRDF | GRDF | aad-guichet-telereleve-quotidienne@grdf.fr |  |  |  | GDFT | NATRAN | 1 | H | 5 | SUD EST | 123.58 | NATRAN | acces-reseau-accueil@natrangroupe.com
|  | 30184 | MOUSSAC | 1 | 1 | P | GD0525 | MOUSSAC | 30189001 | NIMES-COURBESSAC | H3 | GRDF | GRDF | aad-guichet-telereleve-quotidienne@grdf.fr |  |  |  | GDFT | NATRAN | 2 | H | 5 | MIDI | 123.58 | NATRAN | acces-reseau-accueil@natrangroupe.com
|  | 30185 | MUS | 1 | 1.75 | P | GD0517 | VERGEZE | 30189001 | NIMES-COURBESSAC | H3 | GRDF | GRDF | aad-guichet-telereleve-quotidienne@grdf.fr |  |  |  | GDFT | NATRAN | 1 | H | 5 | MIDI | 123.58 | NATRAN | acces-reseau-accueil@natrangroupe.com
|  | 30186 | NAGES-ET-SOLORGUES | 1 | 1 | P | GD0523 | CALVISSON | 30189001 | NIMES-COURBESSAC | H3 | GRDF | GRDF | aad-guichet-telereleve-quotidienne@grdf.fr |  |  |  | GDFT | NATRAN | 1 | H | 6 | MIDI | 123.58 | NATRAN | acces-reseau-accueil@natrangroupe.com
|  | 30189 | NIMES | 1 | 1.75 | P | GD0520 | NIMES | 30189001 | NIMES-COURBESSAC | H3 | GRDF | GRDF | aad-guichet-telereleve-quotidienne@grdf.fr |  |  |  | GDFT | NATRAN | 6 | H | 3 | MIDI | 123.58 | NATRAN | acces-reseau-accueil@natrangroupe.com
|  | 30191 | ORSAN | 1 | 1 | P | GD0531 | CODOLET | 30189001 | NIMES-COURBESSAC | H3 | GRDF | GRDF | aad-guichet-telereleve-quotidienne@grdf.fr |  |  |  | GDFT | NATRAN | 1 | H | 9 | RHONE SUD | 123.58 | NATRAN | acces-reseau-accueil@natrangroupe.com
|  | 30200 | POMPIGNAN | 1 | 1 | P | GD0529 | LE VIGAN | 30189001 | NIMES-COURBESSAC | H3 | GRDF | GRDF | aad-guichet-telereleve-quotidienne@grdf.fr |  |  |  | GDFT | NATRAN | 7 | H | 10 | MIDI | 123.58 | NATRAN | acces-reseau-accueil@natrangroupe.com
|  | 30202 | PONT-SAINT-ESPRIT | 1 | 1.75 | P | GD0530 | BAGNOLS-SUR-CEZE | 30189001 | NIMES-COURBESSAC | H3 | GRDF | GRDF | aad-guichet-telereleve-quotidienne@grdf.fr |  |  |  | GDFT | NATRAN | 2 | H | 7 | RHONE SUD | 123.58 | NATRAN | acces-reseau-accueil@natrangroupe.com
|  | 30206 | POULX | 1 | 1 | P | GD0520 | NIMES | 30189001 | NIMES-COURBESSAC | H3 | GRDF | GRDF | aad-guichet-telereleve-quotidienne@grdf.fr |  |  |  | GDFT | NATRAN | 6 | H | 3 | MIDI | 123.58 | NATRAN | acces-reseau-accueil@natrangroupe.com
|  | 30209 | PUJAUT | 1 | 1 | P | GD0891 | AVIGNON | 13054001 | MARIGNANE | H3 | GRDF | GRDF | aad-guichet-telereleve-quotidienne@grdf.fr |  |  |  | GDFT | NATRAN | 10 | H | 2 | RHONE SUD | 123.58 | NATRAN | acces-reseau-accueil@natrangroupe.com
|  | 30210 | QUISSAC | 1 | 1 | P | GD0529 | LE VIGAN | 30189001 | NIMES-COURBESSAC | H3 | GRDF | GRDF | aad-guichet-telereleve-quotidienne@grdf.fr |  |  |  | GDFT | NATRAN | 7 | H | 10 | MIDI | 123.58 | NATRAN | acces-reseau-accueil@natrangroupe.com
|  | 30211 | REDESSAN | 1 | 1 | P | GD0520 | NIMES | 30189001 | NIMES-COURBESSAC | H3 | GRDF | GRDF | aad-guichet-telereleve-quotidienne@grdf.fr |  |  |  | GDFT | NATRAN | 6 | H | 3 | MIDI | 123.58 | NATRAN | acces-reseau-accueil@natrangroupe.com
|  | 30212 | REMOULINS | 1 | 1 | P | GD0521 | COMPS | 30189001 | NIMES-COURBESSAC | H3 | GRDF | GRDF | aad-guichet-telereleve-quotidienne@grdf.fr |  |  |  | GDFT | NATRAN | 1 | H | 5 | SUD EST | 123.58 | NATRAN | acces-reseau-accueil@natrangroupe.com
|  | 30216 | ROBIAC-ROCHESSADOULE | 1 | 1 | P | GD0528 | ALES | 30189001 | NIMES-COURBESSAC | H3 | GRDF | GRDF | aad-guichet-telereleve-quotidienne@grdf.fr |  |  |  | GDFT | NATRAN | 5 | H | 6 | MIDI | 123.58 | NATRAN | acces-reseau-accueil@natrangroupe.com
|  | 30217 | ROCHEFORT-DU-GARD | 1 | 1 | P | GD0891 | AVIGNON | 13054001 | MARIGNANE | H3 | GRDF | GRDF | aad-guichet-telereleve-quotidienne@grdf.fr |  |  |  | GDFT | NATRAN | 10 | H | 2 | RHONE SUD | 123.58 | NATRAN | acces-reseau-accueil@natrangroupe.com
|  | 30221 | ROQUEMAURE | 1 | 1 | P | GD0891 | AVIGNON | 13054001 | MARIGNANE | H3 | GRDF | GRDF | aad-guichet-telereleve-quotidienne@grdf.fr |  |  |  | GDFT | NATRAN | 10 | H | 2 | RHONE SUD | 123.58 | NATRAN | acces-reseau-accueil@natrangroupe.com
|  | 30223 | ROUSSON | 1 | 1 | P | GD0528 | ALES | 30189001 | NIMES-COURBESSAC | H3 | GRDF | GRDF | aad-guichet-telereleve-quotidienne@grdf.fr |  |  |  | GDFT | NATRAN | 5 | H | 6 | MIDI | 123.58 | NATRAN | acces-reseau-accueil@natrangroupe.com
|  | 30225 | SABRAN | 1 | 1 | P | GD0530 | BAGNOLS-SUR-CEZE | 30189001 | NIMES-COURBESSAC | H3 | GRDF | GRDF | aad-guichet-telereleve-quotidienne@grdf.fr |  |  |  | GDFT | NATRAN | 2 | H | 7 | RHONE SUD | 123.58 | NATRAN | acces-reseau-accueil@natrangroupe.com
|  | 30226 | SAINT-ALEXANDRE | 1 | 1 | P | GD0530 | BAGNOLS-SUR-CEZE | 30189001 | NIMES-COURBESSAC | H3 | GRDF | GRDF | aad-guichet-telereleve-quotidienne@grdf.fr |  |  |  | GDFT | NATRAN | 2 | H | 7 | RHONE SUD | 123.58 | NATRAN | acces-reseau-accueil@natrangroupe.com
|  | 30227 | SAINT-AMBROIX | 1 | 1 | P | GD0528 | ALES | 30189001 | NIMES-COURBESSAC | H3 | GRDF | GRDF | aad-guichet-telereleve-quotidienne@grdf.fr |  |  |  | GDFT | NATRAN | 5 | H | 6 | MIDI | 123.58 | NATRAN | acces-reseau-accueil@natrangroupe.com
|  | 30233 | SAINT-BAUZELY | 1 | 1 | P | GD0524 | SAINT-MAMERT-DU-GARD | 30189001 | NIMES-COURBESSAC | H3 | GRDF | GRDF | aad-guichet-telereleve-quotidienne@grdf.fr |  |  |  | GDFT | NATRAN | 2 | H | 4 | MIDI | 123.58 | NATRAN | acces-reseau-accueil@natrangroupe.com
|  | 30237 | SAINT-BRES | 1 | 1 | P | GD0528 | ALES | 30189001 | NIMES-COURBESSAC | H3 | GRDF | GRDF | aad-guichet-telereleve-quotidienne@grdf.fr |  |  |  | GDFT | NATRAN | 5 | H | 6 | MIDI | 123.58 | NATRAN | acces-reseau-accueil@natrangroupe.com
|  | 30243 | SAINT-CHRISTOL-LEZ-ALES | 1 | 1 | P | GD0528 | ALES | 30189001 | NIMES-COURBESSAC | H3 | GRDF | GRDF | aad-guichet-telereleve-quotidienne@grdf.fr |  |  |  | GDFT | NATRAN | 5 | H | 6 | MIDI | 123.58 | NATRAN | acces-reseau-accueil@natrangroupe.com
|  | 30245 | SAINT-COME-ET-MARUEJOLS | 1 | 1 | P | GD0520 | NIMES | 30189001 | NIMES-COURBESSAC | H3 | GRDF | GRDF | aad-guichet-telereleve-quotidienne@grdf.fr |  |  |  | GDFT | NATRAN | 6 | H | 3 | MIDI | 123.58 | NATRAN | acces-reseau-accueil@natrangroupe.com
|  | 30249 | SAINT-DIONISY | 1 | 1 | P | GD0523 | CALVISSON | 30189001 | NIMES-COURBESSAC | H3 | GRDF | GRDF | aad-guichet-telereleve-quotidienne@grdf.fr |  |  |  | GDFT | NATRAN | 1 | H | 6 | MIDI | 123.58 | NATRAN | acces-reseau-accueil@natrangroupe.com
|  | 30253 | SAINT-FLORENT-SUR-AUZONNET | 1 | 1 | P | GD0528 | ALES | 30189001 | NIMES-COURBESSAC | H3 | GRDF | GRDF | aad-guichet-telereleve-quotidienne@grdf.fr |  |  |  | GDFT | NATRAN | 5 | H | 6 | MIDI | 123.58 | NATRAN | acces-reseau-accueil@natrangroupe.com
|  | 30254 | SAINT-GENIES-DE-COMOLAS | 1 | 1 | P | GD0891 | AVIGNON | 13054001 | MARIGNANE | H3 | GRDF | GRDF | aad-guichet-telereleve-quotidienne@grdf.fr |  |  |  | GDFT | NATRAN | 10 | H | 2 | RHONE SUD | 123.58 | NATRAN | acces-reseau-accueil@natrangroupe.com
|  | 30255 | SAINT-GENIES-DE-MALGOIRES | 1 | 1 | P | GD0526 | SAINT-GENIES-DE-MALGOIRES | 30189001 | NIMES-COURBESSAC | H3 | GRDF | GRDF | aad-guichet-telereleve-quotidienne@grdf.fr |  |  |  | GDFT | NATRAN | 1 | H | 5 | MIDI | 123.58 | NATRAN | acces-reseau-accueil@natrangroupe.com
|  | 30257 | SAINT-GERVASY | 1 | 1 | P | GD0520 | NIMES | 30189001 | NIMES-COURBESSAC | H3 | GRDF | GRDF | aad-guichet-telereleve-quotidienne@grdf.fr |  |  |  | GDFT | NATRAN | 6 | H | 3 | MIDI | 123.58 | NATRAN | acces-reseau-accueil@natrangroupe.com
|  | 30258 | SAINT-GILLES | 1 | 1 | P | GD0519 | SAINT-GILLES | 30189001 | NIMES-COURBESSAC | H3 | GRDF | GRDF | aad-guichet-telereleve-quotidienne@grdf.fr |  |  |  | GDFT | NATRAN | 1 | H | 9 | MIDI | 123.58 | NATRAN | acces-reseau-accueil@natrangroupe.com
|  | 30259 | SAINT-HILAIRE-DE-BRETHMAS | 1 | 1 | P | GD0528 | ALES | 30189001 | NIMES-COURBESSAC | H3 | GRDF | GRDF | aad-guichet-telereleve-quotidienne@grdf.fr |  |  |  | GDFT | NATRAN | 5 | H | 6 | MIDI | 123.58 | NATRAN | acces-reseau-accueil@natrangroupe.com
|  | 30263 | SAINT-HIPPOLYTE-DU-FORT | 1 | 1 | P | GD0529 | LE VIGAN | 30189001 | NIMES-COURBESSAC | H3 | GRDF | GRDF | aad-guichet-telereleve-quotidienne@grdf.fr |  |  |  | GDFT | NATRAN | 7 | H | 10 | MIDI | 123.58 | NATRAN | acces-reseau-accueil@natrangroupe.com
|  | 30268 | SAINT-JEAN-DE-VALERISCLE | 1 | 1 | P | GD0528 | ALES | 30189001 | NIMES-COURBESSAC | H3 | GRDF | GRDF | aad-guichet-telereleve-quotidienne@grdf.fr |  |  |  | GDFT | NATRAN | 5 | H | 6 | MIDI | 123.58 | NATRAN | acces-reseau-accueil@natrangroupe.com
|  | 30270 | SAINT-JEAN-DU-PIN | 1 | 1 | P | GD0528 | ALES | 30189001 | NIMES-COURBESSAC | H3 | GRDF | GRDF | aad-guichet-telereleve-quotidienne@grdf.fr |  |  |  | GDFT | NATRAN | 5 | H | 6 | MIDI | 123.58 | NATRAN | acces-reseau-accueil@natrangroupe.com
|  | 30274 | SAINT-JULIEN-LES-ROSIERS | 1 | 1 | P | GD0528 | ALES | 30189001 | NIMES-COURBESSAC | H3 | GRDF | GRDF | aad-guichet-telereleve-quotidienne@grdf.fr |  |  |  | GDFT | NATRAN | 5 | H | 6 | MIDI | 123.58 | NATRAN | acces-reseau-accueil@natrangroupe.com
|  | 30276 | SAINT-LAURENT-D'AIGOUZE | 1 | 1 | P | GD0515 | LE GRAU-DU-ROI | 30189001 | NIMES-COURBESSAC | H3 | GRDF | GRDF | aad-guichet-telereleve-quotidienne@grdf.fr |  |  |  | GDFT | NATRAN | 12 | H | 3 | MIDI | 123.58 | NATRAN | acces-reseau-accueil@natrangroupe.com
|  | 30278 | SAINT-LAURENT-DES-ARBRES | 1 | 1 | P | GD0891 | AVIGNON | 13054001 | MARIGNANE | H3 | GRDF | GRDF | aad-guichet-telereleve-quotidienne@grdf.fr |  |  |  | GDFT | NATRAN | 10 | H | 2 | RHONE SUD | 123.58 | NATRAN | acces-reseau-accueil@natrangroupe.com
|  | 30281 | SAINT-MAMERT-DU-GARD | 1 | 1 | P | GD0524 | SAINT-MAMERT-DU-GARD | 30189001 | NIMES-COURBESSAC | H3 | GRDF | GRDF | aad-guichet-telereleve-quotidienne@grdf.fr |  |  |  | GDFT | NATRAN | 2 | H | 4 | MIDI | 123.58 | NATRAN | acces-reseau-accueil@natrangroupe.com
|  | 30284 | SAINT-MARTIN-DE-VALGALGUES | 1 | 1 | P | GD0528 | ALES | 30189001 | NIMES-COURBESSAC | H3 | GRDF | GRDF | aad-guichet-telereleve-quotidienne@grdf.fr |  |  |  | GDFT | NATRAN | 5 | H | 6 | MIDI | 123.58 | NATRAN | acces-reseau-accueil@natrangroupe.com
|  | 30288 | SAINT-NAZAIRE | 1 | 1 | P | GD0530 | BAGNOLS-SUR-CEZE | 30189001 | NIMES-COURBESSAC | H3 | GRDF | GRDF | aad-guichet-telereleve-quotidienne@grdf.fr |  |  |  | GDFT | NATRAN | 2 | H | 7 | RHONE SUD | 123.58 | NATRAN | acces-reseau-accueil@natrangroupe.com
|  | 30294 | SAINT-PRIVAT-DES-VIEUX | 1 | 1 | P | GD0528 | ALES | 30189001 | NIMES-COURBESSAC | H3 | GRDF | GRDF | aad-guichet-telereleve-quotidienne@grdf.fr |  |  |  | GDFT | NATRAN | 5 | H | 6 | MIDI | 123.58 | NATRAN | acces-reseau-accueil@natrangroupe.com
|  | 30295 | SAINT-QUENTIN-LA-POTERIE | 1 | 1 | P | GD0527 | UZES | 30189001 | NIMES-COURBESSAC | H3 | GRDF | GRDF | aad-guichet-telereleve-quotidienne@grdf.fr |  |  |  | GDFT | NATRAN | 1 | H | 10 | MIDI | 123.58 | NATRAN | acces-reseau-accueil@natrangroupe.com
|  | 30305 | SALINDRES | 1 | 1 | P | GD0528 | ALES | 30189001 | NIMES-COURBESSAC | H3 | GRDF | GRDF | aad-guichet-telereleve-quotidienne@grdf.fr |  |  |  | GDFT | NATRAN | 5 | H | 6 | MIDI | 123.58 | NATRAN | acces-reseau-accueil@natrangroupe.com
|  | 30307 | LES SALLES-DU-GARDON | 1 | 1 | P | GD0528 | ALES | 30189001 | NIMES-COURBESSAC | H3 | GRDF | GRDF | aad-guichet-telereleve-quotidienne@grdf.fr |  |  |  | GDFT | NATRAN | 5 | H | 6 | MIDI | 123.58 | NATRAN | acces-reseau-accueil@natrangroupe.com
|  | 30311 | SAUVE | 1 | 1 | P | GD0529 | LE VIGAN | 30189001 | NIMES-COURBESSAC | H3 | GRDF | GRDF | aad-guichet-telereleve-quotidienne@grdf.fr |  |  |  | GDFT | NATRAN | 7 | H | 10 | MIDI | 123.58 | NATRAN | acces-reseau-accueil@natrangroupe.com
|  | 30312 | SAUVETERRE | 1 | 1 | P | GD0891 | AVIGNON | 13054001 | MARIGNANE | H3 | GRDF | GRDF | aad-guichet-telereleve-quotidienne@grdf.fr |  |  |  | GDFT | NATRAN | 10 | H | 2 | RHONE SUD | 123.58 | NATRAN | acces-reseau-accueil@natrangroupe.com
|  | 30315 | SAZE | 1 | 1 | P | GD0891 | AVIGNON | 13054001 | MARIGNANE | H3 | GRDF | GRDF | aad-guichet-telereleve-quotidienne@grdf.fr |  |  |  | GDFT | NATRAN | 10 | H | 2 | RHONE SUD | 123.58 | NATRAN | acces-reseau-accueil@natrangroupe.com
|  | 30317 | SERNHAC | 1 | 1 | P | GD0521 | COMPS | 30189001 | NIMES-COURBESSAC | H3 | GRDF | GRDF | aad-guichet-telereleve-quotidienne@grdf.fr |  |  |  | GDFT | NATRAN | 1 | H | 5 | SUD EST | 123.58 | NATRAN | acces-reseau-accueil@natrangroupe.com
|  | 30321 | SOMMIERES | 1 | 1.75 | P | GD0516 | SOMMIERES | 30189001 | NIMES-COURBESSAC | H3 | GRDF | GRDF | aad-guichet-telereleve-quotidienne@grdf.fr |  |  |  | GDFT | NATRAN | 1 | H | 0 | MIDI | 123.58 | NATRAN | acces-reseau-accueil@natrangroupe.com
|  | 30325 | SUMENE | 1 | 1 | P | GD0529 | LE VIGAN | 30189001 | NIMES-COURBESSAC | H3 | GRDF | GRDF | aad-guichet-telereleve-quotidienne@grdf.fr |  |  |  | GDFT | NATRAN | 7 | H | 10 | MIDI | 123.58 | NATRAN | acces-reseau-accueil@natrangroupe.com
|  | 30331 | TRESQUES | 1 | 1 | P | GD0530 | BAGNOLS-SUR-CEZE | 30189001 | NIMES-COURBESSAC | H3 | GRDF | GRDF | aad-guichet-telereleve-quotidienne@grdf.fr |  |  |  | GDFT | NATRAN | 2 | H | 7 | RHONE SUD | 123.58 | NATRAN | acces-reseau-accueil@natrangroupe.com
|  | 30333 | UCHAUD | 1 | 1.75 | P | GD0522 | UCHAUD | 30189001 | NIMES-COURBESSAC | H3 | GRDF | GRDF | aad-guichet-telereleve-quotidienne@grdf.fr |  |  |  | GDFT | NATRAN | 2 | H | 4 | MIDI | 123.58 | NATRAN | acces-reseau-accueil@natrangroupe.com
|  | 30334 | UZES | 1 | 1 | P | GD0527 | UZES | 30189001 | NIMES-COURBESSAC | H3 | GRDF | GRDF | aad-guichet-telereleve-quotidienne@grdf.fr |  |  |  | GDFT | NATRAN | 1 | H | 10 | MIDI | 123.58 | NATRAN | acces-reseau-accueil@natrangroupe.com
|  | 30341 | VAUVERT | 1 | 1 | P | GD0518 | VAUVERT | 30189001 | NIMES-COURBESSAC | H3 | GRDF | GRDF | aad-guichet-telereleve-quotidienne@grdf.fr |  |  |  | GDFT | NATRAN | 1 | H | 6 | MIDI | 123.58 | NATRAN | acces-reseau-accueil@natrangroupe.com
|  | 30342 | VENEJAN | 1 | 1 | P | GD0530 | BAGNOLS-SUR-CEZE | 30189001 | NIMES-COURBESSAC | H3 | GRDF | GRDF | aad-guichet-telereleve-quotidienne@grdf.fr |  |  |  | GDFT | NATRAN | 2 | H | 7 | RHONE SUD | 123.58 | NATRAN | acces-reseau-accueil@natrangroupe.com
|  | 30344 | VERGEZE | 1 | 1.75 | P | GD0517 | VERGEZE | 30189001 | NIMES-COURBESSAC | H3 | GRDF | GRDF | aad-guichet-telereleve-quotidienne@grdf.fr |  |  |  | GDFT | NATRAN | 1 | H | 5 | MIDI | 123.58 | NATRAN | acces-reseau-accueil@natrangroupe.com
|  | 30347 | VESTRIC-ET-CANDIAC | 1 | 1 | P | GD0522 | UCHAUD | 30189001 | NIMES-COURBESSAC | H3 | GRDF | GRDF | aad-guichet-telereleve-quotidienne@grdf.fr |  |  |  | GDFT | NATRAN | 2 | H | 4 | MIDI | 123.58 | NATRAN | acces-reseau-accueil@natrangroupe.com
|  | 30348 | VEZENOBRES | 1 | 1 | P | GD0528 | ALES | 30189001 | NIMES-COURBESSAC | H3 | GRDF | GRDF | aad-guichet-telereleve-quotidienne@grdf.fr |  |  |  | GDFT | NATRAN | 5 | H | 6 | MIDI | 123.58 | NATRAN | acces-reseau-accueil@natrangroupe.com
|  | 30350 | LE VIGAN | 1 | 1 | P | GD0529 | LE VIGAN | 30189001 | NIMES-COURBESSAC | H3 | GRDF | GRDF | aad-guichet-telereleve-quotidienne@grdf.fr |  |  |  | GDFT | NATRAN | 7 | H | 10 | MIDI | 123.58 | NATRAN | acces-reseau-accueil@natrangroupe.com
|  | 30351 | VILLENEUVE-LES-AVIGNON | 1 | 1.75 | P | GD0891 | AVIGNON | 13054001 | MARIGNANE | H3 | GRDF | GRDF | aad-guichet-telereleve-quotidienne@grdf.fr |  |  |  | GDFT | NATRAN | 10 | H | 2 | RHONE SUD | 123.58 | NATRAN | acces-reseau-accueil@natrangroupe.com
|  | 30352 | VILLEVIEILLE | 1 | 1 | P | GD0516 | SOMMIERES | 30189001 | NIMES-COURBESSAC | H3 | GRDF | GRDF | aad-guichet-telereleve-quotidienne@grdf.fr |  |  |  | GDFT | NATRAN | 1 | H | 0 | MIDI | 123.58 | NATRAN | acces-reseau-accueil@natrangroupe.com
|  | 30356 | RODILHAN | 1 | 1.75 | P | GD0520 | NIMES | 30189001 | NIMES-COURBESSAC | H3 | GRDF | GRDF | aad-guichet-telereleve-quotidienne@grdf.fr |  |  |  | GDFT | NATRAN | 6 | H | 3 | MIDI | 123.58 | NATRAN | acces-reseau-accueil@natrangroupe.com
|  | 31004 | AYGUESVIVES | 1 | 1 | P | GD8633 | AYGUESVIVES | 31069001 | TOULOUSE-BLAGNAC | H2 | GRDF | GRDF | aad-guichet-telereleve-quotidienne@grdf.fr |  |  |  | TIGF | TEREGA | 1 | H | 2 | TOULOUSE | 123.58 | TEREGA | gestion-commerciale@terega.fr
|  | 31022 | AUCAMVILLE | 1 | 1.75 | P | GD8625 | TOULOUSE | 31069001 | TOULOUSE-BLAGNAC | H2 | GRDF | GRDF | aad-guichet-telereleve-quotidienne@grdf.fr |  |  |  | TIGF | TEREGA | 20 | H | 1 | TOULOUSE | 123.58 | TEREGA | gestion-commerciale@terega.fr
|  | 31028 | AURIGNAC | 1 | 1 | P | GD8503 | AURIGNAC | 31069001 | TOULOUSE-BLAGNAC | H2 | GRDF | GRDF | aad-guichet-telereleve-quotidienne@grdf.fr |  |  |  | TIGF | TEREGA | 1 | H | 4 | MURET | 123.58 | TEREGA | gestion-commerciale@terega.fr
|  | 31031 | AUSSON | 1 | 1 | P | GD8226 | MONTREJEAU | 64549001 | PAU-UZEIN | H2 | GRDF | GRDF | aad-guichet-telereleve-quotidienne@grdf.fr |  |  |  | TIGF | TEREGA | 2 | H | 7 | RÉGION LACQ | 123.58 | TEREGA | gestion-commerciale@terega.fr
|  | 31032 | AUSSONNE | 1 | 1.75 | P | GD8625 | TOULOUSE | 31069001 | TOULOUSE-BLAGNAC | H2 | GRDF | GRDF | aad-guichet-telereleve-quotidienne@grdf.fr |  |  |  | TIGF | TEREGA | 20 | H | 1 | TOULOUSE | 123.58 | TEREGA | gestion-commerciale@terega.fr
|  | 31033 | AUTERIVE | 1 | 1 | P | GD8625 | TOULOUSE | 31069001 | TOULOUSE-BLAGNAC | H2 | GRDF | GRDF | aad-guichet-telereleve-quotidienne@grdf.fr |  |  |  | TIGF | TEREGA | 20 | H | 1 | TOULOUSE | 123.58 | TEREGA | gestion-commerciale@terega.fr
|  | 31035 | AUZEVILLE-TOLOSANE | 1 | 1.75 | P | GD8625 | TOULOUSE | 31069001 | TOULOUSE-BLAGNAC | H2 | GRDF | GRDF | aad-guichet-telereleve-quotidienne@grdf.fr |  |  |  | TIGF | TEREGA | 20 | H | 1 | TOULOUSE | 123.58 | TEREGA | gestion-commerciale@terega.fr
|  | 31036 | AUZIELLE | 1 | 1 | P | GD8625 | TOULOUSE | 31069001 | TOULOUSE-BLAGNAC | H2 | GRDF | GRDF | aad-guichet-telereleve-quotidienne@grdf.fr |  |  |  | TIGF | TEREGA | 20 | H | 1 | TOULOUSE | 123.58 | TEREGA | gestion-commerciale@terega.fr
|  | 31042 | BAGNERES-DE-LUCHON | 1 | 1 | P | GD8228 | BAGNERES-DE-LUCHON | 64549001 | PAU-UZEIN | H2 | GRDF | GRDF | aad-guichet-telereleve-quotidienne@grdf.fr |  |  |  | TIGF | TEREGA | 1 | H | 10 | RÉGION LACQ | 123.58 | TEREGA | gestion-commerciale@terega.fr
|  | 31044 | BALMA | 1 | 1.75 | P | GD8625 | TOULOUSE | 31069001 | TOULOUSE-BLAGNAC | H2 | GRDF | GRDF | aad-guichet-telereleve-quotidienne@grdf.fr |  |  |  | TIGF | TEREGA | 20 | H | 1 | TOULOUSE | 123.58 | TEREGA | gestion-commerciale@terega.fr
|  | 31045 | BARBAZAN | 1 | 1 | P | GD8226 | MONTREJEAU | 64549001 | PAU-UZEIN | H2 | GRDF | GRDF | aad-guichet-telereleve-quotidienne@grdf.fr |  |  |  | TIGF | TEREGA | 2 | H | 7 | RÉGION LACQ | 123.58 | TEREGA | gestion-commerciale@terega.fr
|  | 31048 | BAZIEGE | 1 | 1 | P | GD8633 | AYGUESVIVES | 31069001 | TOULOUSE-BLAGNAC | H2 | GRDF | GRDF | aad-guichet-telereleve-quotidienne@grdf.fr |  |  |  | TIGF | TEREGA | 1 | H | 2 | TOULOUSE | 123.58 | TEREGA | gestion-commerciale@terega.fr
|  | 31053 | BEAUPUY | 1 | 1 | P | GD8625 | TOULOUSE | 31069001 | TOULOUSE-BLAGNAC | H2 | GRDF | GRDF | aad-guichet-telereleve-quotidienne@grdf.fr |  |  |  | TIGF | TEREGA | 20 | H | 1 | TOULOUSE | 123.58 | TEREGA | gestion-commerciale@terega.fr
|  | 31056 | BEAUZELLE | 1 | 1.75 | P | GD8625 | TOULOUSE | 31069001 | TOULOUSE-BLAGNAC | H2 | GRDF | GRDF | aad-guichet-telereleve-quotidienne@grdf.fr |  |  |  | TIGF | TEREGA | 20 | H | 1 | TOULOUSE | 123.58 | TEREGA | gestion-commerciale@terega.fr
|  | 31057 | BELBERAUD | 1 | 1 | P | GD8625 | TOULOUSE | 31069001 | TOULOUSE-BLAGNAC | H2 | GRDF | GRDF | aad-guichet-telereleve-quotidienne@grdf.fr |  |  |  | TIGF | TEREGA | 20 | H | 1 | TOULOUSE | 123.58 | TEREGA | gestion-commerciale@terega.fr
|  | 31066 | BESSIERES | 1 | 1 | P | GD8608 | GAILLAC | 31069001 | TOULOUSE-BLAGNAC | H2 | GRDF | GRDF | aad-guichet-telereleve-quotidienne@grdf.fr |  |  |  | TIGF | TEREGA | 5 | H | 5 | TOULOUSE | 123.58 | TEREGA | gestion-commerciale@terega.fr
|  | 31069 | BLAGNAC | 1 | 1.75 | P | GD8625 | TOULOUSE | 31069001 | TOULOUSE-BLAGNAC | H2 | GRDF | GRDF | aad-guichet-telereleve-quotidienne@grdf.fr |  |  |  | TIGF | TEREGA | 20 | H | 1 | TOULOUSE | 123.58 | TEREGA | gestion-commerciale@terega.fr
|  | 31075 | BONREPOS-SUR-AUSSONNELLE | 1 | 1 | P | GD8630 | PUJAUDRAN | 31069001 | TOULOUSE-BLAGNAC | H2 | GRDF | GRDF | aad-guichet-telereleve-quotidienne@grdf.fr |  |  |  | TIGF | TEREGA | 2 | H | 0 | TOULOUSE | 123.58 | TEREGA | gestion-commerciale@terega.fr
|  | 31079 | BOULOC | 1 | 1 | P | GD8607 | CASTELNAU-D'ESTRETEFONDS | 31069001 | TOULOUSE-BLAGNAC | H2 | GRDF | GRDF | aad-guichet-telereleve-quotidienne@grdf.fr |  |  |  | TIGF | TEREGA | 3 | H | 2 | TOULOUSE | 123.58 | TEREGA | gestion-commerciale@terega.fr
|  | 31084 | BOUSSENS | 1 | 1 | P | GD8502 | BOUSSENS | 31069001 | TOULOUSE-BLAGNAC | H2 | GRDF | GRDF | aad-guichet-telereleve-quotidienne@grdf.fr |  |  |  | TIGF | TEREGA | 2 | H | 3 | MURET | 123.58 | TEREGA | gestion-commerciale@terega.fr
|  | 31088 | BRAX | 1 | 1.75 | P | GD8625 | TOULOUSE | 31069001 | TOULOUSE-BLAGNAC | H2 | GRDF | GRDF | aad-guichet-telereleve-quotidienne@grdf.fr |  |  |  | TIGF | TEREGA | 20 | H | 1 | TOULOUSE | 123.58 | TEREGA | gestion-commerciale@terega.fr
|  | 31091 | BRUGUIERES | 1 | 1.75 | P | GD8625 | TOULOUSE | 31069001 | TOULOUSE-BLAGNAC | H2 | GRDF | GRDF | aad-guichet-telereleve-quotidienne@grdf.fr |  |  |  | TIGF | TEREGA | 20 | H | 1 | TOULOUSE | 123.58 | TEREGA | gestion-commerciale@terega.fr
|  | 31094 | BUZET-SUR-TARN | 1 | 1 | P | GD8608 | GAILLAC | 31069001 | TOULOUSE-BLAGNAC | H2 | GRDF | GRDF | aad-guichet-telereleve-quotidienne@grdf.fr |  |  |  | TIGF | TEREGA | 5 | H | 5 | TOULOUSE | 123.58 | TEREGA | gestion-commerciale@terega.fr
|  | 31104 | CAPENS | 1 | 1 | P | GD8500 | CARBONNE | 31069001 | TOULOUSE-BLAGNAC | H2 | GRDF | GRDF | aad-guichet-telereleve-quotidienne@grdf.fr |  |  |  | TIGF | TEREGA | 2 | H | 1 | MURET | 123.58 | TEREGA | gestion-commerciale@terega.fr
|  | 31107 | CARBONNE | 1 | 1 | P | GD8500 | CARBONNE | 31069001 | TOULOUSE-BLAGNAC | H2 | GRDF | GRDF | aad-guichet-telereleve-quotidienne@grdf.fr |  |  |  | TIGF | TEREGA | 2 | H | 1 | MURET | 123.58 | TEREGA | gestion-commerciale@terega.fr
|  | 31110 | CASSAGNE | 1 | 1 | P | GD8502 | BOUSSENS | 31069001 | TOULOUSE-BLAGNAC | H2 | GRDF | GRDF | aad-guichet-telereleve-quotidienne@grdf.fr |  |  |  | TIGF | TEREGA | 2 | H | 3 | MURET | 123.58 | TEREGA | gestion-commerciale@terega.fr
|  | 31113 | CASTANET-TOLOSAN | 1 | 1.75 | P | GD8625 | TOULOUSE | 31069001 | TOULOUSE-BLAGNAC | H2 | GRDF | GRDF | aad-guichet-telereleve-quotidienne@grdf.fr |  |  |  | TIGF | TEREGA | 20 | H | 1 | TOULOUSE | 123.58 | TEREGA | gestion-commerciale@terega.fr
|  | 31116 | CASTELGINEST | 1 | 1.75 | P | GD8625 | TOULOUSE | 31069001 | TOULOUSE-BLAGNAC | H2 | GRDF | GRDF | aad-guichet-telereleve-quotidienne@grdf.fr |  |  |  | TIGF | TEREGA | 20 | H | 1 | TOULOUSE | 123.58 | TEREGA | gestion-commerciale@terega.fr
|  | 31117 | CASTELMAUROU | 1 | 1 | P | GD8625 | TOULOUSE | 31069001 | TOULOUSE-BLAGNAC | H2 | GRDF | GRDF | aad-guichet-telereleve-quotidienne@grdf.fr |  |  |  | TIGF | TEREGA | 20 | H | 1 | TOULOUSE | 123.58 | TEREGA | gestion-commerciale@terega.fr
|  | 31118 | CASTELNAU-D'ESTRETEFONDS | 1 | 1 | P | GD8607 | CASTELNAU-D'ESTRETEFONDS | 31069001 | TOULOUSE-BLAGNAC | H2 | GRDF | GRDF | aad-guichet-telereleve-quotidienne@grdf.fr |  |  |  | TIGF | TEREGA | 3 | H | 2 | TOULOUSE | 123.58 | TEREGA | gestion-commerciale@terega.fr
|  | 31135 | CAZERES | 1 | 1 | P | GD8501 | CAZERES | 31069001 | TOULOUSE-BLAGNAC | H2 | GRDF | GRDF | aad-guichet-telereleve-quotidienne@grdf.fr |  |  |  | TIGF | TEREGA | 2 | H | 2 | MURET | 123.58 | TEREGA | gestion-commerciale@terega.fr
|  | 31136 | CEPET | 1 | 1 | P | GD8625 | TOULOUSE | 31069001 | TOULOUSE-BLAGNAC | H2 | GRDF | GRDF | aad-guichet-telereleve-quotidienne@grdf.fr |  |  |  | TIGF | TEREGA | 20 | H | 1 | TOULOUSE | 123.58 | TEREGA | gestion-commerciale@terega.fr
|  | 31144 | CIERP-GAUD | 1 | 1 | P | GD8227 | CIERP-GAUD | 31069001 | TOULOUSE-BLAGNAC | H2 | GRDF | GRDF | aad-guichet-telereleve-quotidienne@grdf.fr |  |  |  | TIGF | TEREGA | 1 | H | 10 | RÉGION LACQ | 123.58 | TEREGA | gestion-commerciale@terega.fr
|  | 31145 | CINTEGABELLE | 1 | 1 | P | GD8722 | CINTEGABELLE | 31069001 | TOULOUSE-BLAGNAC | H2 | GRDF | GRDF | aad-guichet-telereleve-quotidienne@grdf.fr |  |  |  | TIGF | TEREGA | 1 | H | 5 | BARBAIRA | 123.58 | TEREGA | gestion-commerciale@terega.fr
|  | 31149 | COLOMIERS | 1 | 1.75 | P | GD8625 | TOULOUSE | 31069001 | TOULOUSE-BLAGNAC | H2 | GRDF | GRDF | aad-guichet-telereleve-quotidienne@grdf.fr |  |  |  | TIGF | TEREGA | 20 | H | 1 | TOULOUSE | 123.58 | TEREGA | gestion-commerciale@terega.fr
|  | 31150 | CORNEBARRIEU | 1 | 1.75 | P | GD8627 | CORNEBARRIEU | 31069001 | TOULOUSE-BLAGNAC | H2 | GRDF | GRDF | aad-guichet-telereleve-quotidienne@grdf.fr |  |  |  | TIGF | TEREGA | 1 | H | 1 | TOULOUSE | 123.58 | TEREGA | gestion-commerciale@terega.fr
|  | 31153 | COULADERE | 1 | 1 | P | GD8501 | CAZERES | 31069001 | TOULOUSE-BLAGNAC | H2 | GRDF | GRDF | aad-guichet-telereleve-quotidienne@grdf.fr |  |  |  | TIGF | TEREGA | 2 | H | 2 | MURET | 123.58 | TEREGA | gestion-commerciale@terega.fr
|  | 31157 | CUGNAUX | 1 | 1.75 | P | GD8625 | TOULOUSE | 31069001 | TOULOUSE-BLAGNAC | H2 | GRDF | GRDF | aad-guichet-telereleve-quotidienne@grdf.fr |  |  |  | TIGF | TEREGA | 20 | H | 1 | TOULOUSE | 123.58 | TEREGA | gestion-commerciale@terega.fr
|  | 31160 | DAUX | 1 | 1 | P | GD8627 | CORNEBARRIEU | 31069001 | TOULOUSE-BLAGNAC | H2 | GRDF | GRDF | aad-guichet-telereleve-quotidienne@grdf.fr |  |  |  | TIGF | TEREGA | 1 | H | 1 | TOULOUSE | 123.58 | TEREGA | gestion-commerciale@terega.fr
|  | 31163 | DREMIL-LAFAGE | 1 | 1 | P | GD8625 | TOULOUSE | 31069001 | TOULOUSE-BLAGNAC | H2 | GRDF | GRDF | aad-guichet-telereleve-quotidienne@grdf.fr |  |  |  | TIGF | TEREGA | 20 | H | 1 | TOULOUSE | 123.58 | TEREGA | gestion-commerciale@terega.fr
|  | 31165 | EAUNES | 1 | 1.75 | P | GD8625 | TOULOUSE | 31069001 | TOULOUSE-BLAGNAC | H2 | GRDF | GRDF | aad-guichet-telereleve-quotidienne@grdf.fr |  |  |  | TIGF | TEREGA | 20 | H | 1 | TOULOUSE | 123.58 | TEREGA | gestion-commerciale@terega.fr
|  | 31169 | ESCALQUENS | 1 | 1.75 | P | GD8625 | TOULOUSE | 31069001 | TOULOUSE-BLAGNAC | H2 | GRDF | GRDF | aad-guichet-telereleve-quotidienne@grdf.fr |  |  |  | TIGF | TEREGA | 20 | H | 1 | TOULOUSE | 123.58 | TEREGA | gestion-commerciale@terega.fr
|  | 31175 | ESTANCARBON | 1 | 1 | P | GD8506 | SAINT-GAUDENS | 64549001 | PAU-UZEIN | H2 | GRDF | GRDF | aad-guichet-telereleve-quotidienne@grdf.fr |  |  |  | TIGF | TEREGA | 4 | H | 4 | MURET | 123.58 | TEREGA | gestion-commerciale@terega.fr
|  | 31181 | LE FAUGA | 1 | 1 | P | GD8625 | TOULOUSE | 31069001 | TOULOUSE-BLAGNAC | H2 | GRDF | GRDF | aad-guichet-telereleve-quotidienne@grdf.fr |  |  |  | TIGF | TEREGA | 20 | H | 1 | TOULOUSE | 123.58 | TEREGA | gestion-commerciale@terega.fr
|  | 31182 | FENOUILLET | 1 | 1.75 | P | GD8625 | TOULOUSE | 31069001 | TOULOUSE-BLAGNAC | H2 | GRDF | GRDF | aad-guichet-telereleve-quotidienne@grdf.fr |  |  |  | TIGF | TEREGA | 20 | H | 1 | TOULOUSE | 123.58 | TEREGA | gestion-commerciale@terega.fr
|  | 31184 | FLOURENS | 1 | 1 | P | GD8625 | TOULOUSE | 31069001 | TOULOUSE-BLAGNAC | H2 | GRDF | GRDF | aad-guichet-telereleve-quotidienne@grdf.fr |  |  |  | TIGF | TEREGA | 20 | H | 1 | TOULOUSE | 123.58 | TEREGA | gestion-commerciale@terega.fr
|  | 31186 | FONBEAUZARD | 1 | 1.75 | P | GD8625 | TOULOUSE | 31069001 | TOULOUSE-BLAGNAC | H2 | GRDF | GRDF | aad-guichet-telereleve-quotidienne@grdf.fr |  |  |  | TIGF | TEREGA | 20 | H | 1 | TOULOUSE | 123.58 | TEREGA | gestion-commerciale@terega.fr
|  | 31187 | FONSORBES | 1 | 1.75 | P | GD8625 | TOULOUSE | 31069001 | TOULOUSE-BLAGNAC | H2 | GRDF | GRDF | aad-guichet-telereleve-quotidienne@grdf.fr |  |  |  | TIGF | TEREGA | 20 | H | 1 | TOULOUSE | 123.58 | TEREGA | gestion-commerciale@terega.fr
|  | 31188 | FONTENILLES | 1 | 1 | P | GD8625 | TOULOUSE | 31069001 | TOULOUSE-BLAGNAC | H2 | GRDF | GRDF | aad-guichet-telereleve-quotidienne@grdf.fr |  |  |  | TIGF | TEREGA | 20 | H | 1 | TOULOUSE | 123.58 | TEREGA | gestion-commerciale@terega.fr
|  | 31202 | FRONTON | 1 | 1 | P | GD8607 | CASTELNAU-D'ESTRETEFONDS | 31069001 | TOULOUSE-BLAGNAC | H2 | GRDF | GRDF | aad-guichet-telereleve-quotidienne@grdf.fr |  |  |  | TIGF | TEREGA | 3 | H | 2 | TOULOUSE | 123.58 | TEREGA | gestion-commerciale@terega.fr
|  | 31203 | FROUZINS | 1 | 1.75 | P | GD8625 | TOULOUSE | 31069001 | TOULOUSE-BLAGNAC | H2 | GRDF | GRDF | aad-guichet-telereleve-quotidienne@grdf.fr |  |  |  | TIGF | TEREGA | 20 | H | 1 | TOULOUSE | 123.58 | TEREGA | gestion-commerciale@terega.fr
|  | 31205 | GAGNAC-SUR-GARONNE | 1 | 1.75 | P | GD8625 | TOULOUSE | 31069001 | TOULOUSE-BLAGNAC | H2 | GRDF | GRDF | aad-guichet-telereleve-quotidienne@grdf.fr |  |  |  | TIGF | TEREGA | 20 | H | 1 | TOULOUSE | 123.58 | TEREGA | gestion-commerciale@terega.fr
|  | 31206 | GAILLAC-TOULZA | 1 | 1 | P | GD8722 | CINTEGABELLE | 31069001 | TOULOUSE-BLAGNAC | H2 | GRDF | GRDF | aad-guichet-telereleve-quotidienne@grdf.fr |  |  |  | TIGF | TEREGA | 1 | H | 5 | BARBAIRA | 123.58 | TEREGA | gestion-commerciale@terega.fr
|  | 31216 | GEMIL | 1 | 1 | P | GD8608 | GAILLAC | 31069001 | TOULOUSE-BLAGNAC | H2 | GRDF | GRDF | aad-guichet-telereleve-quotidienne@grdf.fr |  |  |  | TIGF | TEREGA | 5 | H | 5 | TOULOUSE | 123.58 | TEREGA | gestion-commerciale@terega.fr
|  | 31224 | GOURDAN-POLIGNAN | 1 | 1 | P | GD8226 | MONTREJEAU | 64549001 | PAU-UZEIN | H2 | GRDF | GRDF | aad-guichet-telereleve-quotidienne@grdf.fr |  |  |  | TIGF | TEREGA | 2 | H | 7 | RÉGION LACQ | 123.58 | TEREGA | gestion-commerciale@terega.fr
|  | 31230 | GRATENTOUR | 1 | 1.75 | P | GD8625 | TOULOUSE | 31069001 | TOULOUSE-BLAGNAC | H2 | GRDF | GRDF | aad-guichet-telereleve-quotidienne@grdf.fr |  |  |  | TIGF | TEREGA | 20 | H | 1 | TOULOUSE | 123.58 | TEREGA | gestion-commerciale@terega.fr
|  | 31232 | GRENADE | 1 | 1 | P | GD8632 | GRENADE | 31069001 | TOULOUSE-BLAGNAC | H2 | GRDF | GRDF | aad-guichet-telereleve-quotidienne@grdf.fr |  |  |  | TIGF | TEREGA | 2 | H | 1 | TOULOUSE | 123.58 | TEREGA | gestion-commerciale@terega.fr
|  | 31233 | GREPIAC | 1 | 1 | P | GD8625 | TOULOUSE | 31069001 | TOULOUSE-BLAGNAC | H2 | GRDF | GRDF | aad-guichet-telereleve-quotidienne@grdf.fr |  |  |  | TIGF | TEREGA | 20 | H | 1 | TOULOUSE | 123.58 | TEREGA | gestion-commerciale@terega.fr
|  | 31238 | HUOS | 1 | 1 | P | GD8226 | MONTREJEAU | 64549001 | PAU-UZEIN | H2 | GRDF | GRDF | aad-guichet-telereleve-quotidienne@grdf.fr |  |  |  | TIGF | TEREGA | 2 | H | 7 | RÉGION LACQ | 123.58 | TEREGA | gestion-commerciale@terega.fr
|  | 31244 | JUZET-DE-LUCHON | 1 | 1 | P | GD8228 | BAGNERES-DE-LUCHON | 64549001 | PAU-UZEIN | H2 | GRDF | GRDF | aad-guichet-telereleve-quotidienne@grdf.fr |  |  |  | TIGF | TEREGA | 1 | H | 10 | RÉGION LACQ | 123.58 | TEREGA | gestion-commerciale@terega.fr
|  | 31247 | LABARTHE-RIVIERE | 1 | 1 | P | GD8506 | SAINT-GAUDENS | 64549001 | PAU-UZEIN | H2 | GRDF | GRDF | aad-guichet-telereleve-quotidienne@grdf.fr |  |  |  | TIGF | TEREGA | 4 | H | 4 | MURET | 123.58 | TEREGA | gestion-commerciale@terega.fr
|  | 31248 | LABARTHE-SUR-LEZE | 1 | 1.75 | P | GD8625 | TOULOUSE | 31069001 | TOULOUSE-BLAGNAC | H2 | GRDF | GRDF | aad-guichet-telereleve-quotidienne@grdf.fr |  |  |  | TIGF | TEREGA | 20 | H | 1 | TOULOUSE | 123.58 | TEREGA | gestion-commerciale@terega.fr
|  | 31253 | LABASTIDETTE | 1 | 1.75 | P | GD8629 | LHERM | 31069001 | TOULOUSE-BLAGNAC | H2 | GRDF | GRDF | aad-guichet-telereleve-quotidienne@grdf.fr |  |  |  | TIGF | TEREGA | 1 | H | 0 | TOULOUSE | 123.58 | TEREGA | gestion-commerciale@terega.fr
|  | 31254 | LABEGE | 1 | 1.75 | P | GD8625 | TOULOUSE | 31069001 | TOULOUSE-BLAGNAC | H2 | GRDF | GRDF | aad-guichet-telereleve-quotidienne@grdf.fr |  |  |  | TIGF | TEREGA | 20 | H | 1 | TOULOUSE | 123.58 | TEREGA | gestion-commerciale@terega.fr
|  | 31259 | LACROIX-FALGARDE | 1 | 1 | P | GD8625 | TOULOUSE | 31069001 | TOULOUSE-BLAGNAC | H2 | GRDF | GRDF | aad-guichet-telereleve-quotidienne@grdf.fr |  |  |  | TIGF | TEREGA | 20 | H | 1 | TOULOUSE | 123.58 | TEREGA | gestion-commerciale@terega.fr
|  | 31263 | LAGARDELLE-SUR-LEZE | 1 | 1 | P | GD8625 | TOULOUSE | 31069001 | TOULOUSE-BLAGNAC | H2 | GRDF | GRDF | aad-guichet-telereleve-quotidienne@grdf.fr |  |  |  | TIGF | TEREGA | 20 | H | 1 | TOULOUSE | 123.58 | TEREGA | gestion-commerciale@terega.fr
|  | 31269 | LAMASQUERE | 1 | 1 | P | GD8625 | TOULOUSE | 31069001 | TOULOUSE-BLAGNAC | H2 | GRDF | GRDF | aad-guichet-telereleve-quotidienne@grdf.fr |  |  |  | TIGF | TEREGA | 20 | H | 1 | TOULOUSE | 123.58 | TEREGA | gestion-commerciale@terega.fr
|  | 31270 | LANDORTHE | 1 | 1 | P | GD8506 | SAINT-GAUDENS | 64549001 | PAU-UZEIN | H2 | GRDF | GRDF | aad-guichet-telereleve-quotidienne@grdf.fr |  |  |  | TIGF | TEREGA | 4 | H | 4 | MURET | 123.58 | TEREGA | gestion-commerciale@terega.fr
|  | 31273 | LAPEYROUSE-FOSSAT | 1 | 1 | P | GD8625 | TOULOUSE | 31069001 | TOULOUSE-BLAGNAC | H2 | GRDF | GRDF | aad-guichet-telereleve-quotidienne@grdf.fr |  |  |  | TIGF | TEREGA | 20 | H | 1 | TOULOUSE | 123.58 | TEREGA | gestion-commerciale@terega.fr
|  | 31282 | LAUNAGUET | 1 | 1.75 | P | GD8625 | TOULOUSE | 31069001 | TOULOUSE-BLAGNAC | H2 | GRDF | GRDF | aad-guichet-telereleve-quotidienne@grdf.fr |  |  |  | TIGF | TEREGA | 20 | H | 1 | TOULOUSE | 123.58 | TEREGA | gestion-commerciale@terega.fr
|  | 31284 | LAUZERVILLE | 1 | 1.75 | P | GD8625 | TOULOUSE | 31069001 | TOULOUSE-BLAGNAC | H2 | GRDF | GRDF | aad-guichet-telereleve-quotidienne@grdf.fr |  |  |  | TIGF | TEREGA | 20 | H | 1 | TOULOUSE | 123.58 | TEREGA | gestion-commerciale@terega.fr
|  | 31287 | LAVERNOSE-LACASSE | 1 | 1 | P | GD8625 | TOULOUSE | 31069001 | TOULOUSE-BLAGNAC | H2 | GRDF | GRDF | aad-guichet-telereleve-quotidienne@grdf.fr |  |  |  | TIGF | TEREGA | 20 | H | 1 | TOULOUSE | 123.58 | TEREGA | gestion-commerciale@terega.fr
|  | 31291 | LEGUEVIN | 1 | 1 | P | GD8625 | TOULOUSE | 31069001 | TOULOUSE-BLAGNAC | H2 | GRDF | GRDF | aad-guichet-telereleve-quotidienne@grdf.fr |  |  |  | TIGF | TEREGA | 20 | H | 1 | TOULOUSE | 123.58 | TEREGA | gestion-commerciale@terega.fr
|  | 31293 | LESPINASSE | 1 | 1.75 | P | GD8625 | TOULOUSE | 31069001 | TOULOUSE-BLAGNAC | H2 | GRDF | GRDF | aad-guichet-telereleve-quotidienne@grdf.fr |  |  |  | TIGF | TEREGA | 20 | H | 1 | TOULOUSE | 123.58 | TEREGA | gestion-commerciale@terega.fr
|  | 31297 | LEVIGNAC | 1 | 1 | P | GD8630 | PUJAUDRAN | 31069001 | TOULOUSE-BLAGNAC | H2 | GRDF | GRDF | aad-guichet-telereleve-quotidienne@grdf.fr |  |  |  | TIGF | TEREGA | 2 | H | 0 | TOULOUSE | 123.58 | TEREGA | gestion-commerciale@terega.fr
|  | 31299 | LHERM | 1 | 1 | P | GD8629 | LHERM | 31069001 | TOULOUSE-BLAGNAC | H2 | GRDF | GRDF | aad-guichet-telereleve-quotidienne@grdf.fr |  |  |  | TIGF | TEREGA | 1 | H | 0 | TOULOUSE | 123.58 | TEREGA | gestion-commerciale@terega.fr
|  | 31303 | LONGAGES | 1 | 1 | P | GD8500 | CARBONNE | 31069001 | TOULOUSE-BLAGNAC | H2 | GRDF | GRDF | aad-guichet-telereleve-quotidienne@grdf.fr |  |  |  | TIGF | TEREGA | 2 | H | 1 | MURET | 123.58 | TEREGA | gestion-commerciale@terega.fr
|  | 31315 | MANE | 1 | 1 | P | GD8504 | SALIES-DU-SALAT | 31069001 | TOULOUSE-BLAGNAC | H2 | GRDF | GRDF | aad-guichet-telereleve-quotidienne@grdf.fr |  |  |  | TIGF | TEREGA | 3 | H | 4 | MURET | 123.58 | TEREGA | gestion-commerciale@terega.fr
|  | 31316 | MARIGNAC | 1 | 1 | P | GD8227 | CIERP-GAUD | 31069001 | TOULOUSE-BLAGNAC | H2 | GRDF | GRDF | aad-guichet-telereleve-quotidienne@grdf.fr |  |  |  | TIGF | TEREGA | 1 | H | 10 | RÉGION LACQ | 123.58 | TEREGA | gestion-commerciale@terega.fr
|  | 31320 | MARQUEFAVE | 1 | 1 | P | GD8500 | CARBONNE | 31069001 | TOULOUSE-BLAGNAC | H2 | GRDF | GRDF | aad-guichet-telereleve-quotidienne@grdf.fr |  |  |  | TIGF | TEREGA | 2 | H | 1 | MURET | 123.58 | TEREGA | gestion-commerciale@terega.fr
|  | 31324 | MARTRES-TOLOSANE | 1 | 1 | P | GD8501 | CAZERES | 31069001 | TOULOUSE-BLAGNAC | H2 | GRDF | GRDF | aad-guichet-telereleve-quotidienne@grdf.fr |  |  |  | TIGF | TEREGA | 2 | H | 2 | MURET | 123.58 | TEREGA | gestion-commerciale@terega.fr
|  | 31334 | MAUZAC | 1 | 1 | P | GD8625 | TOULOUSE | 31069001 | TOULOUSE-BLAGNAC | H2 | GRDF | GRDF | aad-guichet-telereleve-quotidienne@grdf.fr |  |  |  | TIGF | TEREGA | 20 | H | 1 | TOULOUSE | 123.58 | TEREGA | gestion-commerciale@terega.fr
|  | 31336 | MAZERES-SUR-SALAT | 1 | 1 | P | GD8502 | BOUSSENS | 31069001 | TOULOUSE-BLAGNAC | H2 | GRDF | GRDF | aad-guichet-telereleve-quotidienne@grdf.fr |  |  |  | TIGF | TEREGA | 2 | H | 3 | MURET | 123.58 | TEREGA | gestion-commerciale@terega.fr
|  | 31341 | MERVILLE | 1 | 1 | P | GD8632 | GRENADE | 31069001 | TOULOUSE-BLAGNAC | H2 | GRDF | GRDF | aad-guichet-telereleve-quotidienne@grdf.fr |  |  |  | TIGF | TEREGA | 2 | H | 1 | TOULOUSE | 123.58 | TEREGA | gestion-commerciale@terega.fr
|  | 31344 | MIRAMONT-DE-COMMINGES | 1 | 1 | P | GD8506 | SAINT-GAUDENS | 64549001 | PAU-UZEIN | H2 | GRDF | GRDF | aad-guichet-telereleve-quotidienne@grdf.fr |  |  |  | TIGF | TEREGA | 4 | H | 4 | MURET | 123.58 | TEREGA | gestion-commerciale@terega.fr
|  | 31345 | MIREMONT | 1 | 1 | P | GD8625 | TOULOUSE | 31069001 | TOULOUSE-BLAGNAC | H2 | GRDF | GRDF | aad-guichet-telereleve-quotidienne@grdf.fr |  |  |  | TIGF | TEREGA | 20 | H | 1 | TOULOUSE | 123.58 | TEREGA | gestion-commerciale@terega.fr
|  | 31351 | MONDONVILLE | 1 | 1.75 | P | GD8627 | CORNEBARRIEU | 31069001 | TOULOUSE-BLAGNAC | H2 | GRDF | GRDF | aad-guichet-telereleve-quotidienne@grdf.fr |  |  |  | TIGF | TEREGA | 1 | H | 1 | TOULOUSE | 123.58 | TEREGA | gestion-commerciale@terega.fr
|  | 31352 | MONDOUZIL | 1 | 1 | P | GD8625 | TOULOUSE | 31069001 | TOULOUSE-BLAGNAC | H2 | GRDF | GRDF | aad-guichet-telereleve-quotidienne@grdf.fr |  |  |  | TIGF | TEREGA | 20 | H | 1 | TOULOUSE | 123.58 | TEREGA | gestion-commerciale@terega.fr
|  | 31356 | MONTAIGUT-SUR-SAVE | 1 | 1 | P | GD8627 | CORNEBARRIEU | 31069001 | TOULOUSE-BLAGNAC | H2 | GRDF | GRDF | aad-guichet-telereleve-quotidienne@grdf.fr |  |  |  | TIGF | TEREGA | 1 | H | 1 | TOULOUSE | 123.58 | TEREGA | gestion-commerciale@terega.fr
|  | 31358 | MONTASTRUC-LA-CONSEILLERE | 1 | 1 | P | GD8608 | GAILLAC | 31069001 | TOULOUSE-BLAGNAC | H2 | GRDF | GRDF | aad-guichet-telereleve-quotidienne@grdf.fr |  |  |  | TIGF | TEREGA | 5 | H | 5 | TOULOUSE | 123.58 | TEREGA | gestion-commerciale@terega.fr
|  | 31360 | MONTAUBAN-DE-LUCHON | 1 | 1 | P | GD8228 | BAGNERES-DE-LUCHON | 64549001 | PAU-UZEIN | H2 | GRDF | GRDF | aad-guichet-telereleve-quotidienne@grdf.fr |  |  |  | TIGF | TEREGA | 1 | H | 10 | RÉGION LACQ | 123.58 | TEREGA | gestion-commerciale@terega.fr
|  | 31364 | MONTBERON | 1 | 1.75 | P | GD8625 | TOULOUSE | 31069001 | TOULOUSE-BLAGNAC | H2 | GRDF | GRDF | aad-guichet-telereleve-quotidienne@grdf.fr |  |  |  | TIGF | TEREGA | 20 | H | 1 | TOULOUSE | 123.58 | TEREGA | gestion-commerciale@terega.fr
|  | 31381 | MONTGISCARD | 1 | 1 | P | GD8633 | AYGUESVIVES | 31069001 | TOULOUSE-BLAGNAC | H2 | GRDF | GRDF | aad-guichet-telereleve-quotidienne@grdf.fr |  |  |  | TIGF | TEREGA | 1 | H | 2 | TOULOUSE | 123.58 | TEREGA | gestion-commerciale@terega.fr
|  | 31384 | MONTLAUR | 2(*) | 1 | 1.3547 | GD8625 | TOULOUSE | 31069001 | TOULOUSE-BLAGNAC | H2 | GRDF | GRDF | aad-guichet-telereleve-quotidienne@grdf.fr | GRDF | GRDF | aad-guichet-telereleve-quotidienne@grdf.fr | TIGF | TEREGA | 20 | H | 1 | TOULOUSE | 123.58 | TEREGA | gestion-commerciale@terega.fr | (*) PITD de la commune de rang 1 en amont : GD8625-TOULOUSE
|  | 31389 | MONTRABE | 1 | 1.75 | P | GD8625 | TOULOUSE | 31069001 | TOULOUSE-BLAGNAC | H2 | GRDF | GRDF | aad-guichet-telereleve-quotidienne@grdf.fr |  |  |  | TIGF | TEREGA | 20 | H | 1 | TOULOUSE | 123.58 | TEREGA | gestion-commerciale@terega.fr
|  | 31390 | MONTREJEAU | 1 | 1 | P | GD8226 | MONTREJEAU | 64549001 | PAU-UZEIN | H2 | GRDF | GRDF | aad-guichet-telereleve-quotidienne@grdf.fr |  |  |  | TIGF | TEREGA | 2 | H | 7 | RÉGION LACQ | 123.58 | TEREGA | gestion-commerciale@terega.fr
|  | 31394 | MOUSTAJON | 1 | 1 | P | GD8228 | BAGNERES-DE-LUCHON | 64549001 | PAU-UZEIN | H2 | GRDF | GRDF | aad-guichet-telereleve-quotidienne@grdf.fr |  |  |  | TIGF | TEREGA | 1 | H | 10 | RÉGION LACQ | 123.58 | TEREGA | gestion-commerciale@terega.fr
|  | 31395 | MURET | 1 | 1.75 | P | GD8625 | TOULOUSE | 31069001 | TOULOUSE-BLAGNAC | H2 | GRDF | GRDF | aad-guichet-telereleve-quotidienne@grdf.fr |  |  |  | TIGF | TEREGA | 20 | H | 1 | TOULOUSE | 123.58 | TEREGA | gestion-commerciale@terega.fr
|  | 31396 | NAILLOUX | 1 | 1 | P | GD8625 | TOULOUSE | 31069001 | TOULOUSE-BLAGNAC | H2 | GRDF | GRDF | aad-guichet-telereleve-quotidienne@grdf.fr |  |  |  | TIGF | TEREGA | 20 | H | 1 | TOULOUSE | 123.58 | TEREGA | gestion-commerciale@terega.fr
|  | 31399 | NOE | 1 | 1 | P | GD8500 | CARBONNE | 31069001 | TOULOUSE-BLAGNAC | H2 | GRDF | GRDF | aad-guichet-telereleve-quotidienne@grdf.fr |  |  |  | TIGF | TEREGA | 2 | H | 1 | MURET | 123.58 | TEREGA | gestion-commerciale@terega.fr
|  | 31402 | ODARS | 1 | 1 | P | GD8625 | TOULOUSE | 31069001 | TOULOUSE-BLAGNAC | H2 | GRDF | GRDF | aad-guichet-telereleve-quotidienne@grdf.fr |  |  |  | TIGF | TEREGA | 20 | H | 1 | TOULOUSE | 123.58 | TEREGA | gestion-commerciale@terega.fr
|  | 31406 | PALAMINY | 1 | 1 | P | GD8501 | CAZERES | 31069001 | TOULOUSE-BLAGNAC | H2 | GRDF | GRDF | aad-guichet-telereleve-quotidienne@grdf.fr |  |  |  | TIGF | TEREGA | 2 | H | 2 | MURET | 123.58 | TEREGA | gestion-commerciale@terega.fr
|  | 31409 | PECHABOU | 1 | 1.75 | P | GD8625 | TOULOUSE | 31069001 | TOULOUSE-BLAGNAC | H2 | GRDF | GRDF | aad-guichet-telereleve-quotidienne@grdf.fr |  |  |  | TIGF | TEREGA | 20 | H | 1 | TOULOUSE | 123.58 | TEREGA | gestion-commerciale@terega.fr
|  | 31410 | PECHBONNIEU | 1 | 1.75 | P | GD8625 | TOULOUSE | 31069001 | TOULOUSE-BLAGNAC | H2 | GRDF | GRDF | aad-guichet-telereleve-quotidienne@grdf.fr |  |  |  | TIGF | TEREGA | 20 | H | 1 | TOULOUSE | 123.58 | TEREGA | gestion-commerciale@terega.fr
|  | 31411 | PECHBUSQUE | 1 | 1 | P | GD8625 | TOULOUSE | 31069001 | TOULOUSE-BLAGNAC | H2 | GRDF | GRDF | aad-guichet-telereleve-quotidienne@grdf.fr |  |  |  | TIGF | TEREGA | 20 | H | 1 | TOULOUSE | 123.58 | TEREGA | gestion-commerciale@terega.fr
|  | 31417 | PIBRAC | 1 | 1 | P | GD8625 | TOULOUSE | 31069001 | TOULOUSE-BLAGNAC | H2 | GRDF | GRDF | aad-guichet-telereleve-quotidienne@grdf.fr |  |  |  | TIGF | TEREGA | 20 | H | 1 | TOULOUSE | 123.58 | TEREGA | gestion-commerciale@terega.fr
|  | 31418 | PIN-BALMA | 1 | 1 | P | GD8625 | TOULOUSE | 31069001 | TOULOUSE-BLAGNAC | H2 | GRDF | GRDF | aad-guichet-telereleve-quotidienne@grdf.fr |  |  |  | TIGF | TEREGA | 20 | H | 1 | TOULOUSE | 123.58 | TEREGA | gestion-commerciale@terega.fr
|  | 31420 | PINSAGUEL | 1 | 1.75 | P | GD8625 | TOULOUSE | 31069001 | TOULOUSE-BLAGNAC | H2 | GRDF | GRDF | aad-guichet-telereleve-quotidienne@grdf.fr |  |  |  | TIGF | TEREGA | 20 | H | 1 | TOULOUSE | 123.58 | TEREGA | gestion-commerciale@terega.fr
|  | 31421 | PINS-JUSTARET | 1 | 1.75 | P | GD8625 | TOULOUSE | 31069001 | TOULOUSE-BLAGNAC | H2 | GRDF | GRDF | aad-guichet-telereleve-quotidienne@grdf.fr |  |  |  | TIGF | TEREGA | 20 | H | 1 | TOULOUSE | 123.58 | TEREGA | gestion-commerciale@terega.fr
|  | 31424 | PLAISANCE-DU-TOUCH | 1 | 1.75 | P | GD8625 | TOULOUSE | 31069001 | TOULOUSE-BLAGNAC | H2 | GRDF | GRDF | aad-guichet-telereleve-quotidienne@grdf.fr |  |  |  | TIGF | TEREGA | 20 | H | 1 | TOULOUSE | 123.58 | TEREGA | gestion-commerciale@terega.fr
|  | 31429 | POMPERTUZAT | 1 | 1.75 | P | GD8625 | TOULOUSE | 31069001 | TOULOUSE-BLAGNAC | H2 | GRDF | GRDF | aad-guichet-telereleve-quotidienne@grdf.fr |  |  |  | TIGF | TEREGA | 20 | H | 1 | TOULOUSE | 123.58 | TEREGA | gestion-commerciale@terega.fr
|  | 31433 | PORTET-SUR-GARONNE | 1 | 1.75 | P | GD8625 | TOULOUSE | 31069001 | TOULOUSE-BLAGNAC | H2 | GRDF | GRDF | aad-guichet-telereleve-quotidienne@grdf.fr |  |  |  | TIGF | TEREGA | 20 | H | 1 | TOULOUSE | 123.58 | TEREGA | gestion-commerciale@terega.fr
|  | 31435 | POUCHARRAMET | 1 | 1 | P | GD8629 | LHERM | 31069001 | TOULOUSE-BLAGNAC | H2 | GRDF | GRDF | aad-guichet-telereleve-quotidienne@grdf.fr |  |  |  | TIGF | TEREGA | 1 | H | 0 | TOULOUSE | 123.58 | TEREGA | gestion-commerciale@terega.fr
|  | 31445 | QUINT-FONSEGRIVES | 1 | 1.75 | P | GD8625 | TOULOUSE | 31069001 | TOULOUSE-BLAGNAC | H2 | GRDF | GRDF | aad-guichet-telereleve-quotidienne@grdf.fr |  |  |  | TIGF | TEREGA | 20 | H | 1 | TOULOUSE | 123.58 | TEREGA | gestion-commerciale@terega.fr
|  | 31446 | RAMONVILLE-SAINT-AGNE | 1 | 1.75 | P | GD8625 | TOULOUSE | 31069001 | TOULOUSE-BLAGNAC | H2 | GRDF | GRDF | aad-guichet-telereleve-quotidienne@grdf.fr |  |  |  | TIGF | TEREGA | 20 | H | 1 | TOULOUSE | 123.58 | TEREGA | gestion-commerciale@terega.fr
|  | 31451 | REVEL | 1 | 1 | P | GD8635 | REVEL | 31069001 | TOULOUSE-BLAGNAC | H2 | GRDF | GRDF | aad-guichet-telereleve-quotidienne@grdf.fr |  |  |  | TIGF | TEREGA | 3 | H | 4 | TOULOUSE | 123.58 | TEREGA | gestion-commerciale@terega.fr
|  | 31454 | RIEUMES | 1 | 1 | P | GD8629 | LHERM | 31069001 | TOULOUSE-BLAGNAC | H2 | GRDF | GRDF | aad-guichet-telereleve-quotidienne@grdf.fr |  |  |  | TIGF | TEREGA | 1 | H | 0 | TOULOUSE | 123.58 | TEREGA | gestion-commerciale@terega.fr
|  | 31455 | RIEUX-VOLVESTRE | 1 | 1 | P | GD8500 | CARBONNE | 31069001 | TOULOUSE-BLAGNAC | H2 | GRDF | GRDF | aad-guichet-telereleve-quotidienne@grdf.fr |  |  |  | TIGF | TEREGA | 2 | H | 1 | MURET | 123.58 | TEREGA | gestion-commerciale@terega.fr
|  | 31457 | ROQUEFORT-SUR-GARONNE | 1 | 1 | P | GD8502 | BOUSSENS | 31069001 | TOULOUSE-BLAGNAC | H2 | GRDF | GRDF | aad-guichet-telereleve-quotidienne@grdf.fr |  |  |  | TIGF | TEREGA | 2 | H | 3 | MURET | 123.58 | TEREGA | gestion-commerciale@terega.fr
|  | 31458 | ROQUES | 1 | 1.75 | P | GD8625 | TOULOUSE | 31069001 | TOULOUSE-BLAGNAC | H2 | GRDF | GRDF | aad-guichet-telereleve-quotidienne@grdf.fr |  |  |  | TIGF | TEREGA | 20 | H | 1 | TOULOUSE | 123.58 | TEREGA | gestion-commerciale@terega.fr
|  | 31460 | ROQUETTES | 1 | 1.75 | P | GD8625 | TOULOUSE | 31069001 | TOULOUSE-BLAGNAC | H2 | GRDF | GRDF | aad-guichet-telereleve-quotidienne@grdf.fr |  |  |  | TIGF | TEREGA | 20 | H | 1 | TOULOUSE | 123.58 | TEREGA | gestion-commerciale@terega.fr
|  | 31462 | ROUFFIAC-TOLOSAN | 1 | 1.75 | P | GD8625 | TOULOUSE | 31069001 | TOULOUSE-BLAGNAC | H2 | GRDF | GRDF | aad-guichet-telereleve-quotidienne@grdf.fr |  |  |  | TIGF | TEREGA | 20 | H | 1 | TOULOUSE | 123.58 | TEREGA | gestion-commerciale@terega.fr
|  | 31467 | SAINT-ALBAN | 1 | 1.75 | P | GD8625 | TOULOUSE | 31069001 | TOULOUSE-BLAGNAC | H2 | GRDF | GRDF | aad-guichet-telereleve-quotidienne@grdf.fr |  |  |  | TIGF | TEREGA | 20 | H | 1 | TOULOUSE | 123.58 | TEREGA | gestion-commerciale@terega.fr
|  | 31480 | SAINTE-FOY-D'AIGREFEUILLE | 1 | 1 | P | GD8625 | TOULOUSE | 31069001 | TOULOUSE-BLAGNAC | H2 | GRDF | GRDF | aad-guichet-telereleve-quotidienne@grdf.fr |  |  |  | TIGF | TEREGA | 20 | H | 1 | TOULOUSE | 123.58 | TEREGA | gestion-commerciale@terega.fr
|  | 31481 | SAINTE-FOY-DE-PEYROLIERES | 1 | 1 | P | GD8625 | TOULOUSE | 31069001 | TOULOUSE-BLAGNAC | H2 | GRDF | GRDF | aad-guichet-telereleve-quotidienne@grdf.fr |  |  |  | TIGF | TEREGA | 20 | H | 1 | TOULOUSE | 123.58 | TEREGA | gestion-commerciale@terega.fr
|  | 31483 | SAINT-GAUDENS | 1 | 1.75 | P | GD8506 | SAINT-GAUDENS | 64549001 | PAU-UZEIN | H2 | GRDF | GRDF | aad-guichet-telereleve-quotidienne@grdf.fr |  |  |  | TIGF | TEREGA | 4 | H | 4 | MURET | 123.58 | TEREGA | gestion-commerciale@terega.fr
|  | 31484 | SAINT-GENIES-BELLEVUE | 1 | 1.75 | P | GD8625 | TOULOUSE | 31069001 | TOULOUSE-BLAGNAC | H2 | GRDF | GRDF | aad-guichet-telereleve-quotidienne@grdf.fr |  |  |  | TIGF | TEREGA | 20 | H | 1 | TOULOUSE | 123.58 | TEREGA | gestion-commerciale@terega.fr
|  | 31486 | SAINT-HILAIRE | 1 | 1 | P | GD8625 | TOULOUSE | 31069001 | TOULOUSE-BLAGNAC | H2 | GRDF | GRDF | aad-guichet-telereleve-quotidienne@grdf.fr |  |  |  | TIGF | TEREGA | 20 | H | 1 | TOULOUSE | 123.58 | TEREGA | gestion-commerciale@terega.fr
|  | 31488 | SAINT-JEAN | 1 | 1.75 | P | GD8625 | TOULOUSE | 31069001 | TOULOUSE-BLAGNAC | H2 | GRDF | GRDF | aad-guichet-telereleve-quotidienne@grdf.fr |  |  |  | TIGF | TEREGA | 20 | H | 1 | TOULOUSE | 123.58 | TEREGA | gestion-commerciale@terega.fr
|  | 31490 | SAINT-JORY | 1 | 1 | P | GD8625 | TOULOUSE | 31069001 | TOULOUSE-BLAGNAC | H2 | GRDF | GRDF | aad-guichet-telereleve-quotidienne@grdf.fr |  |  |  | TIGF | TEREGA | 20 | H | 1 | TOULOUSE | 123.58 | TEREGA | gestion-commerciale@terega.fr
|  | 31497 | SAINT-LOUP-CAMMAS | 1 | 1.75 | P | GD8625 | TOULOUSE | 31069001 | TOULOUSE-BLAGNAC | H2 | GRDF | GRDF | aad-guichet-telereleve-quotidienne@grdf.fr |  |  |  | TIGF | TEREGA | 20 | H | 1 | TOULOUSE | 123.58 | TEREGA | gestion-commerciale@terega.fr
|  | 31499 | SAINT-LYS | 1 | 1.75 | P | GD8625 | TOULOUSE | 31069001 | TOULOUSE-BLAGNAC | H2 | GRDF | GRDF | aad-guichet-telereleve-quotidienne@grdf.fr |  |  |  | TIGF | TEREGA | 20 | H | 1 | TOULOUSE | 123.58 | TEREGA | gestion-commerciale@terega.fr
|  | 31500 | SAINT-MAMET | 1 | 1 | P | GD8228 | BAGNERES-DE-LUCHON | 64549001 | PAU-UZEIN | H2 | GRDF | GRDF | aad-guichet-telereleve-quotidienne@grdf.fr |  |  |  | TIGF | TEREGA | 1 | H | 10 | RÉGION LACQ | 123.58 | TEREGA | gestion-commerciale@terega.fr
|  | 31503 | SAINT-MARTORY | 1 | 1 | P | GD8502 | BOUSSENS | 31069001 | TOULOUSE-BLAGNAC | H2 | GRDF | GRDF | aad-guichet-telereleve-quotidienne@grdf.fr |  |  |  | TIGF | TEREGA | 2 | H | 3 | MURET | 123.58 | TEREGA | gestion-commerciale@terega.fr
|  | 31506 | SAINT-ORENS-DE-GAMEVILLE | 1 | 1.75 | P | GD8625 | TOULOUSE | 31069001 | TOULOUSE-BLAGNAC | H2 | GRDF | GRDF | aad-guichet-telereleve-quotidienne@grdf.fr |  |  |  | TIGF | TEREGA | 20 | H | 1 | TOULOUSE | 123.58 | TEREGA | gestion-commerciale@terega.fr
|  | 31507 | SAINT-PAUL-SUR-SAVE | 1 | 1 | P | GD8627 | CORNEBARRIEU | 31069001 | TOULOUSE-BLAGNAC | H2 | GRDF | GRDF | aad-guichet-telereleve-quotidienne@grdf.fr |  |  |  | TIGF | TEREGA | 1 | H | 1 | TOULOUSE | 123.58 | TEREGA | gestion-commerciale@terega.fr
|  | 31516 | SAINT-SAUVEUR | 2(*) | 1 | 1.1574 | GD8625 | TOULOUSE | 31069001 | TOULOUSE-BLAGNAC | H2 | GRDF | GRDF | aad-guichet-telereleve-quotidienne@grdf.fr | GRDF | GRDF | aad-guichet-telereleve-quotidienne@grdf.fr | TIGF | TEREGA | 20 | H | 1 | TOULOUSE | 123.58 | TEREGA | gestion-commerciale@terega.fr | (*) PITD de la commune de rang 1 en amont : GD8607 / CASTELNAU-D'ESTRETEFONDS - H
|  | 31517 | SAINT-SULPICE-SUR-LEZE | 1 | 1 | P | GD8723 | LEZAT-SUR-LEZE | 31069001 | TOULOUSE-BLAGNAC | H2 | GRDF | GRDF | aad-guichet-telereleve-quotidienne@grdf.fr |  |  |  | TIGF | TEREGA | 1 | H | 2 | BARBAIRA | 123.58 | TEREGA | gestion-commerciale@terega.fr
|  | 31523 | SALIES-DU-SALAT | 1 | 1 | P | GD8504 | SALIES-DU-SALAT | 31069001 | TOULOUSE-BLAGNAC | H2 | GRDF | GRDF | aad-guichet-telereleve-quotidienne@grdf.fr |  |  |  | TIGF | TEREGA | 3 | H | 4 | MURET | 123.58 | TEREGA | gestion-commerciale@terega.fr
|  | 31526 | LA SALVETAT-SAINT-GILLES | 1 | 1.75 | P | GD8625 | TOULOUSE | 31069001 | TOULOUSE-BLAGNAC | H2 | GRDF | GRDF | aad-guichet-telereleve-quotidienne@grdf.fr |  |  |  | TIGF | TEREGA | 20 | H | 1 | TOULOUSE | 123.58 | TEREGA | gestion-commerciale@terega.fr
|  | 31533 | SAUBENS | 1 | 1 | P | GD8625 | TOULOUSE | 31069001 | TOULOUSE-BLAGNAC | H2 | GRDF | GRDF | aad-guichet-telereleve-quotidienne@grdf.fr |  |  |  | TIGF | TEREGA | 20 | H | 1 | TOULOUSE | 123.58 | TEREGA | gestion-commerciale@terega.fr
|  | 31541 | SEILH | 1 | 1.75 | P | GD8625 | TOULOUSE | 31069001 | TOULOUSE-BLAGNAC | H2 | GRDF | GRDF | aad-guichet-telereleve-quotidienne@grdf.fr |  |  |  | TIGF | TEREGA | 20 | H | 1 | TOULOUSE | 123.58 | TEREGA | gestion-commerciale@terega.fr
|  | 31542 | SEILHAN | 1 | 1 | P | GD8226 | MONTREJEAU | 64549001 | PAU-UZEIN | H2 | GRDF | GRDF | aad-guichet-telereleve-quotidienne@grdf.fr |  |  |  | TIGF | TEREGA | 2 | H | 7 | RÉGION LACQ | 123.58 | TEREGA | gestion-commerciale@terega.fr
|  | 31547 | SEYSSES | 1 | 1 | P | GD8625 | TOULOUSE | 31069001 | TOULOUSE-BLAGNAC | H2 | GRDF | GRDF | aad-guichet-telereleve-quotidienne@grdf.fr |  |  |  | TIGF | TEREGA | 20 | H | 1 | TOULOUSE | 123.58 | TEREGA | gestion-commerciale@terega.fr
|  | 31555 | TOULOUSE | 1 | 3 | P | GD8625 | TOULOUSE | 31069001 | TOULOUSE-BLAGNAC | H2 | GRDF | GRDF | aad-guichet-telereleve-quotidienne@grdf.fr |  |  |  | TIGF | TEREGA | 20 | H | 1 | TOULOUSE | 123.58 | TEREGA | gestion-commerciale@terega.fr
|  | 31557 | TOURNEFEUILLE | 1 | 1.75 | P | GD8625 | TOULOUSE | 31069001 | TOULOUSE-BLAGNAC | H2 | GRDF | GRDF | aad-guichet-telereleve-quotidienne@grdf.fr |  |  |  | TIGF | TEREGA | 20 | H | 1 | TOULOUSE | 123.58 | TEREGA | gestion-commerciale@terega.fr
|  | 31561 | L'UNION | 1 | 1.75 | P | GD8625 | TOULOUSE | 31069001 | TOULOUSE-BLAGNAC | H2 | GRDF | GRDF | aad-guichet-telereleve-quotidienne@grdf.fr |  |  |  | TIGF | TEREGA | 20 | H | 1 | TOULOUSE | 123.58 | TEREGA | gestion-commerciale@terega.fr
|  | 31565 | VALENTINE | 1 | 1 | P | GD8506 | SAINT-GAUDENS | 64549001 | PAU-UZEIN | H2 | GRDF | GRDF | aad-guichet-telereleve-quotidienne@grdf.fr |  |  |  | TIGF | TEREGA | 4 | H | 4 | MURET | 123.58 | TEREGA | gestion-commerciale@terega.fr
|  | 31572 | VENERQUE | 1 | 1 | P | GD8625 | TOULOUSE | 31069001 | TOULOUSE-BLAGNAC | H2 | GRDF | GRDF | aad-guichet-telereleve-quotidienne@grdf.fr |  |  |  | TIGF | TEREGA | 20 | H | 1 | TOULOUSE | 123.58 | TEREGA | gestion-commerciale@terega.fr
|  | 31574 | VERNET | 1 | 1 | P | GD8625 | TOULOUSE | 31069001 | TOULOUSE-BLAGNAC | H2 | GRDF | GRDF | aad-guichet-telereleve-quotidienne@grdf.fr |  |  |  | TIGF | TEREGA | 20 | H | 1 | TOULOUSE | 123.58 | TEREGA | gestion-commerciale@terega.fr
|  | 31575 | VIEILLE-TOULOUSE | 1 | 1 | P | GD8625 | TOULOUSE | 31069001 | TOULOUSE-BLAGNAC | H2 | GRDF | GRDF | aad-guichet-telereleve-quotidienne@grdf.fr |  |  |  | TIGF | TEREGA | 20 | H | 1 | TOULOUSE | 123.58 | TEREGA | gestion-commerciale@terega.fr
|  | 31580 | VILLATE | 1 | 1.75 | P | GD8625 | TOULOUSE | 31069001 | TOULOUSE-BLAGNAC | H2 | GRDF | GRDF | aad-guichet-telereleve-quotidienne@grdf.fr |  |  |  | TIGF | TEREGA | 20 | H | 1 | TOULOUSE | 123.58 | TEREGA | gestion-commerciale@terega.fr
|  | 31581 | VILLAUDRIC | 1 | 1 | P | GD8607 | CASTELNAU-D'ESTRETEFONDS | 31069001 | TOULOUSE-BLAGNAC | H2 | GRDF | GRDF | aad-guichet-telereleve-quotidienne@grdf.fr |  |  |  | TIGF | TEREGA | 3 | H | 2 | TOULOUSE | 123.58 | TEREGA | gestion-commerciale@terega.fr
|  | 31584 | VILLEMUR-SUR-TARN | 1 | 1 | P | GD8607 | CASTELNAU-D'ESTRETEFONDS | 31069001 | TOULOUSE-BLAGNAC | H2 | GRDF | GRDF | aad-guichet-telereleve-quotidienne@grdf.fr |  |  |  | TIGF | TEREGA | 3 | H | 2 | TOULOUSE | 123.58 | TEREGA | gestion-commerciale@terega.fr
|  | 31585 | VILLENEUVE-DE-RIVIERE | 1 | 1 | P | GD8506 | SAINT-GAUDENS | 64549001 | PAU-UZEIN | H2 | GRDF | GRDF | aad-guichet-telereleve-quotidienne@grdf.fr |  |  |  | TIGF | TEREGA | 4 | H | 4 | MURET | 123.58 | TEREGA | gestion-commerciale@terega.fr
|  | 31587 | VILLENEUVE-LES-BOULOC | 1 | 1 | P | GD8607 | CASTELNAU-D'ESTRETEFONDS | 31069001 | TOULOUSE-BLAGNAC | H2 | GRDF | GRDF | aad-guichet-telereleve-quotidienne@grdf.fr |  |  |  | TIGF | TEREGA | 3 | H | 2 | TOULOUSE | 123.58 | TEREGA | gestion-commerciale@terega.fr
|  | 31588 | VILLENEUVE-TOLOSANE | 1 | 1.75 | P | GD8625 | TOULOUSE | 31069001 | TOULOUSE-BLAGNAC | H2 | GRDF | GRDF | aad-guichet-telereleve-quotidienne@grdf.fr |  |  |  | TIGF | TEREGA | 20 | H | 1 | TOULOUSE | 123.58 | TEREGA | gestion-commerciale@terega.fr
|  | 32001 | AIGNAN | 1 | 1 | P | GD8402 | AIGNAN | 47091001 | AGEN | H2 | GRDF | GRDF | aad-guichet-telereleve-quotidienne@grdf.fr |  |  |  | TIGF | TEREGA | 3 | H | 0 | AUCH | 123.58 | TEREGA | gestion-commerciale@terega.fr
|  | 32002 | ANSAN | 1 | 1 | P | GD8404 | GIMONT | 31069001 | TOULOUSE-BLAGNAC | H2 | GRDF | GRDF | aad-guichet-telereleve-quotidienne@grdf.fr |  |  |  | TIGF | TEREGA | 2 | H | 0 | AUCH | 123.58 | TEREGA | gestion-commerciale@terega.fr
|  | 32012 | AUBIET | 1 | 1 | P | GD8404 | GIMONT | 31069001 | TOULOUSE-BLAGNAC | H2 | GRDF | GRDF | aad-guichet-telereleve-quotidienne@grdf.fr |  |  |  | TIGF | TEREGA | 2 | H | 0 | AUCH | 123.58 | TEREGA | gestion-commerciale@terega.fr
|  | 32013 | AUCH | 1 | 1 | P | GD8400 | AUCH | 31069001 | TOULOUSE-BLAGNAC | H2 | GRDF | GRDF | aad-guichet-telereleve-quotidienne@grdf.fr |  |  |  | TIGF | TEREGA | 2 | H | 0 | AUCH | 123.58 | TEREGA | gestion-commerciale@terega.fr
|  | 32019 | AUTERIVE | 1 | 1 | P | GD8400 | AUCH | 31069001 | TOULOUSE-BLAGNAC | H2 | GRDF | GRDF | aad-guichet-telereleve-quotidienne@grdf.fr |  |  |  | TIGF | TEREGA | 2 | H | 0 | AUCH | 123.58 | TEREGA | gestion-commerciale@terega.fr
|  | 32027 | BARCELONNE-DU-GERS | 1 | 1 | P | AA0001 | AIRE-SUR-L'ADOUR | 64549001 | PAU-UZEIN | H2 | ASAD | Gascogne Energies Services (GES - Aire sur l'Adour) | grd.gaz@ges-40.fr |  |  |  | TIGF | TEREGA | 1 | H | 0 | ADOUR | 123.58 | TEREGA | gestion-commerciale@terega.fr
|  | 32045 | BERDOUES | 1 | 1 | P | GD8403 | MIRANDE | 47091001 | AGEN | H2 | GRDF | GRDF | aad-guichet-telereleve-quotidienne@grdf.fr |  |  |  | TIGF | TEREGA | 1 | H | 3 | AUCH | 123.58 | TEREGA | gestion-commerciale@terega.fr
|  | 32056 | BLANQUEFORT | 1 | 1 | P | GD8404 | GIMONT | 31069001 | TOULOUSE-BLAGNAC | H2 | GRDF | GRDF | aad-guichet-telereleve-quotidienne@grdf.fr |  |  |  | TIGF | TEREGA | 2 | H | 0 | AUCH | 123.58 | TEREGA | gestion-commerciale@terega.fr
|  | 32093 | CAUMONT | 1 | 1 | P | GD8302 | RISCLE | 64549001 | PAU-UZEIN | H2 | GRDF | GRDF | aad-guichet-telereleve-quotidienne@grdf.fr |  |  |  | TIGF | TEREGA | 1 | H | 1 | ADOUR | 123.58 | TEREGA | gestion-commerciale@terega.fr
|  | 32107 | CONDOM | 1 | 1 | P | GD8020 | CONDOM | 47091001 | AGEN | H2 | GRDF | GRDF | aad-guichet-telereleve-quotidienne@grdf.fr |  |  |  | TIGF | TEREGA | 2 | H | 9 | GUYENNE | 123.58 | TEREGA | gestion-commerciale@terega.fr
|  | 32117 | DURAN | 1 | 1 | P | GD8400 | AUCH | 31069001 | TOULOUSE-BLAGNAC | H2 | GRDF | GRDF | aad-guichet-telereleve-quotidienne@grdf.fr |  |  |  | TIGF | TEREGA | 2 | H | 0 | AUCH | 123.58 | TEREGA | gestion-commerciale@terega.fr
|  | 32128 | ESTIPOUY | 1 | 1 | P | GD8403 | MIRANDE | 47091001 | AGEN | H2 | GRDF | GRDF | aad-guichet-telereleve-quotidienne@grdf.fr |  |  |  | TIGF | TEREGA | 1 | H | 3 | AUCH | 123.58 | TEREGA | gestion-commerciale@terega.fr
|  | 32132 | FLEURANCE | 1 | 1 | P | GD8401 | MONTESTRUC-SUR-GERS | 47091001 | AGEN | H2 | GRDF | GRDF | aad-guichet-telereleve-quotidienne@grdf.fr |  |  |  | TIGF | TEREGA | 5 | H | 1 | AUCH | 123.58 | TEREGA | gestion-commerciale@terega.fr
|  | 32147 | GIMONT | 1 | 1 | P | GD8404 | GIMONT | 31069001 | TOULOUSE-BLAGNAC | H2 | GRDF | GRDF | aad-guichet-telereleve-quotidienne@grdf.fr |  |  |  | TIGF | TEREGA | 2 | H | 0 | AUCH | 123.58 | TEREGA | gestion-commerciale@terega.fr
|  | 32155 | LE HOUGA | 1 | 1 | P | GD8301 | NOGARO | 47091001 | AGEN | H2 | GRDF | GRDF | aad-guichet-telereleve-quotidienne@grdf.fr |  |  |  | TIGF | TEREGA | 2 | H | 0 | ADOUR | 123.58 | TEREGA | gestion-commerciale@terega.fr
|  | 32157 | L'ISLE-ARNE | 1 | 1 | P | GD8404 | GIMONT | 31069001 | TOULOUSE-BLAGNAC | H2 | GRDF | GRDF | aad-guichet-telereleve-quotidienne@grdf.fr |  |  |  | TIGF | TEREGA | 2 | H | 0 | AUCH | 123.58 | TEREGA | gestion-commerciale@terega.fr
|  | 32159 | L'ISLE-DE-NOE | 1 | 1 | P | GD8402 | AIGNAN | 47091001 | AGEN | H2 | GRDF | GRDF | aad-guichet-telereleve-quotidienne@grdf.fr |  |  |  | TIGF | TEREGA | 3 | H | 0 | AUCH | 123.58 | TEREGA | gestion-commerciale@terega.fr
|  | 32160 | L'ISLE-JOURDAIN | 1 | 1 | P | GD8631 | L' ISLE-JOURDAIN | 31069001 | TOULOUSE-BLAGNAC | H2 | GRDF | GRDF | aad-guichet-telereleve-quotidienne@grdf.fr |  |  |  | TIGF | TEREGA | 1 | H | 0 | TOULOUSE | 123.58 | TEREGA | gestion-commerciale@terega.fr
|  | 32208 | LECTOURE | 1 | 1 | P | GD8401 | MONTESTRUC-SUR-GERS | 47091001 | AGEN | H2 | GRDF | GRDF | aad-guichet-telereleve-quotidienne@grdf.fr |  |  |  | TIGF | TEREGA | 5 | H | 1 | AUCH | 123.58 | TEREGA | gestion-commerciale@terega.fr
|  | 32209 | LELIN-LAPUJOLLE | 1 | 1 | P | GD8302 | RISCLE | 64549001 | PAU-UZEIN | H2 | GRDF | GRDF | aad-guichet-telereleve-quotidienne@grdf.fr |  |  |  | TIGF | TEREGA | 1 | H | 1 | ADOUR | 123.58 | TEREGA | gestion-commerciale@terega.fr
|  | 32210 | LIAS | 1 | 1 | P | GD8630 | PUJAUDRAN | 31069001 | TOULOUSE-BLAGNAC | H2 | GRDF | GRDF | aad-guichet-telereleve-quotidienne@grdf.fr |  |  |  | TIGF | TEREGA | 2 | H | 0 | TOULOUSE | 123.58 | TEREGA | gestion-commerciale@terega.fr
|  | 32221 | LUSSAN | 1 | 1 | P | GD8404 | GIMONT | 31069001 | TOULOUSE-BLAGNAC | H2 | GRDF | GRDF | aad-guichet-telereleve-quotidienne@grdf.fr |  |  |  | TIGF | TEREGA | 2 | H | 0 | AUCH | 123.58 | TEREGA | gestion-commerciale@terega.fr
|  | 32235 | MARGOUET-MEYMES | 1 | 1 | P | GD8402 | AIGNAN | 47091001 | AGEN | H2 | GRDF | GRDF | aad-guichet-telereleve-quotidienne@grdf.fr |  |  |  | TIGF | TEREGA | 3 | H | 0 | AUCH | 123.58 | TEREGA | gestion-commerciale@terega.fr
|  | 32244 | MAULICHERES | 1 | 1 | P | GD8302 | RISCLE | 64549001 | PAU-UZEIN | H2 | GRDF | GRDF | aad-guichet-telereleve-quotidienne@grdf.fr |  |  |  | TIGF | TEREGA | 1 | H | 1 | ADOUR | 123.58 | TEREGA | gestion-commerciale@terega.fr
|  | 32249 | MAUVEZIN | 1 | 1 | P | GD8404 | GIMONT | 31069001 | TOULOUSE-BLAGNAC | H2 | GRDF | GRDF | aad-guichet-telereleve-quotidienne@grdf.fr |  |  |  | TIGF | TEREGA | 2 | H | 0 | AUCH | 123.58 | TEREGA | gestion-commerciale@terega.fr
|  | 32256 | MIRANDE | 1 | 1 | P | GD8403 | MIRANDE | 47091001 | AGEN | H2 | GRDF | GRDF | aad-guichet-telereleve-quotidienne@grdf.fr |  |  |  | TIGF | TEREGA | 1 | H | 3 | AUCH | 123.58 | TEREGA | gestion-commerciale@terega.fr
|  | 32286 | MONTESTRUC-SUR-GERS | 1 | 1 | P | GD8401 | MONTESTRUC-SUR-GERS | 47091001 | AGEN | H2 | GRDF | GRDF | aad-guichet-telereleve-quotidienne@grdf.fr |  |  |  | TIGF | TEREGA | 5 | H | 1 | AUCH | 123.58 | TEREGA | gestion-commerciale@terega.fr
|  | 32296 | NOGARO | 1 | 1 | P | GD8301 | NOGARO | 47091001 | AGEN | H2 | GRDF | GRDF | aad-guichet-telereleve-quotidienne@grdf.fr |  |  |  | TIGF | TEREGA | 2 | H | 0 | ADOUR | 123.58 | TEREGA | gestion-commerciale@terega.fr
|  | 32307 | PAVIE | 1 | 1 | P | GD8400 | AUCH | 31069001 | TOULOUSE-BLAGNAC | H2 | GRDF | GRDF | aad-guichet-telereleve-quotidienne@grdf.fr |  |  |  | TIGF | TEREGA | 2 | H | 0 | AUCH | 123.58 | TEREGA | gestion-commerciale@terega.fr
|  | 32331 | PREIGNAN | 1 | 1 | P | GD8401 | MONTESTRUC-SUR-GERS | 47091001 | AGEN | H2 | GRDF | GRDF | aad-guichet-telereleve-quotidienne@grdf.fr |  |  |  | TIGF | TEREGA | 5 | H | 1 | AUCH | 123.58 | TEREGA | gestion-commerciale@terega.fr
|  | 32334 | PUJAUDRAN | 1 | 1 | P | GD8630 | PUJAUDRAN | 31069001 | TOULOUSE-BLAGNAC | H2 | GRDF | GRDF | aad-guichet-telereleve-quotidienne@grdf.fr |  |  |  | TIGF | TEREGA | 2 | H | 0 | TOULOUSE | 123.58 | TEREGA | gestion-commerciale@terega.fr
|  | 32344 | RISCLE | 1 | 1 | P | GD8302 | RISCLE | 64549001 | PAU-UZEIN | H2 | GRDF | GRDF | aad-guichet-telereleve-quotidienne@grdf.fr |  |  |  | TIGF | TEREGA | 1 | H | 1 | ADOUR | 123.58 | TEREGA | gestion-commerciale@terega.fr
|  | 32346 | ROQUEBRUNE | 1 | 1 | P | GD8402 | AIGNAN | 47091001 | AGEN | H2 | GRDF | GRDF | aad-guichet-telereleve-quotidienne@grdf.fr |  |  |  | TIGF | TEREGA | 3 | H | 0 | AUCH | 123.58 | TEREGA | gestion-commerciale@terega.fr
|  | 32348 | ROQUELAURE | 2(*) | 1 | 0.8023 | GD8401 | MONTESTRUC-SUR-GERS | 47091001 | AGEN | H2 | GRDF | GRDF | aad-guichet-telereleve-quotidienne@grdf.fr | GRDF | GRDF | aad-guichet-telereleve-quotidienne@grdf.fr | TIGF | TEREGA | 5 | H | 1 | AUCH | 123.58 | TEREGA | gestion-commerciale@terega.fr | (*) PITD de la commune de rang 1 en amont : GD8401 - MONTESTRUC-SUR-GERS
|  | 32368 | SAINTE-CHRISTIE | 1 | 1 | P | GD8401 | MONTESTRUC-SUR-GERS | 47091001 | AGEN | H2 | GRDF | GRDF | aad-guichet-telereleve-quotidienne@grdf.fr |  |  |  | TIGF | TEREGA | 5 | H | 1 | AUCH | 123.58 | TEREGA | gestion-commerciale@terega.fr
|  | 32378 | SAINT-GERME | 1 | 1 | P | GD8302 | RISCLE | 64549001 | PAU-UZEIN | H2 | GRDF | GRDF | aad-guichet-telereleve-quotidienne@grdf.fr |  |  |  | TIGF | TEREGA | 1 | H | 1 | ADOUR | 123.58 | TEREGA | gestion-commerciale@terega.fr
|  | 32406 | SAINT-SAUVY | 1 | 1 | P | GD8404 | GIMONT | 31069001 | TOULOUSE-BLAGNAC | H2 | GRDF | GRDF | aad-guichet-telereleve-quotidienne@grdf.fr |  |  |  | TIGF | TEREGA | 2 | H | 0 | AUCH | 123.58 | TEREGA | gestion-commerciale@terega.fr
|  | 32425 | SEGOUFIELLE | 1 | 1 | P | GD8631 | L' ISLE-JOURDAIN | 31069001 | TOULOUSE-BLAGNAC | H2 | GRDF | GRDF | aad-guichet-telereleve-quotidienne@grdf.fr |  |  |  | TIGF | TEREGA | 1 | H | 0 | TOULOUSE | 123.58 | TEREGA | gestion-commerciale@terega.fr
|  | 32439 | TARSAC | 1 | 1 | P | GD8302 | RISCLE | 64549001 | PAU-UZEIN | H2 | GRDF | GRDF | aad-guichet-telereleve-quotidienne@grdf.fr |  |  |  | TIGF | TEREGA | 1 | H | 1 | ADOUR | 123.58 | TEREGA | gestion-commerciale@terega.fr
|  | 32458 | URGOSSE | 1 | 1 | P | GD8301 | NOGARO | 47091001 | AGEN | H2 | GRDF | GRDF | aad-guichet-telereleve-quotidienne@grdf.fr |  |  |  | TIGF | TEREGA | 2 | H | 0 | ADOUR | 123.58 | TEREGA | gestion-commerciale@terega.fr
|  | 32462 | VIC-FEZENSAC | 1 | 1 | P | GD8402 | AIGNAN | 47091001 | AGEN | H2 | GRDF | GRDF | aad-guichet-telereleve-quotidienne@grdf.fr |  |  |  | TIGF | TEREGA | 3 | H | 0 | AUCH | 123.58 | TEREGA | gestion-commerciale@terega.fr
|  | 32464 | VILLECOMTAL-SUR-ARROS | 1 | 1 | P | GD8216 | VIC-EN-BIGORRE | 64549001 | PAU-UZEIN | H2 | GRDF | GRDF | aad-guichet-telereleve-quotidienne@grdf.fr |  |  |  | TIGF | TEREGA | 1 | H | 6 | RÉGION LACQ | 123.58 | TEREGA | gestion-commerciale@terega.fr
|  | 33001 | ABZAC | 1 | 1 | P | GD0082 | COUTRAS | 47091001 | AGEN | H2 | GRDF | GRDF | aad-guichet-telereleve-quotidienne@grdf.fr |  |  |  | GDFT | NATRAN | 2 | H | 3 | PERIGORD | 123.58 | NATRAN | acces-reseau-accueil@natrangroupe.com
|  | 33003 | AMBARES-ET-LAGRAVE | 1 | 1.75 | P | GD8003 | AMBARES-ET-LAGRAVE | 33281001 | BORDEAUX-MERIGNAC | H2 | GRDF | GRDF | aad-guichet-telereleve-quotidienne@grdf.fr |  |  |  | TIGF | TEREGA | 7 | H | 3 | GUYENNE | 123.58 | TEREGA | gestion-commerciale@terega.fr
|  | 33004 | AMBES | 1 | 1 | P | GD8006 | AMBES | 33281001 | BORDEAUX-MERIGNAC | H2 | GRDF | GRDF | aad-guichet-telereleve-quotidienne@grdf.fr |  |  |  | TIGF | TEREGA | 2 | H | 4 | GUYENNE | 123.58 | TEREGA | gestion-commerciale@terega.fr
|  | 33005 | ANDERNOS-LES-BAINS | 1 | 1.75 | P | GD8027 | ANDERNOS-LES-BAINS | 33281001 | BORDEAUX-MERIGNAC | H2 | GRDF | GRDF | aad-guichet-telereleve-quotidienne@grdf.fr |  |  |  | TIGF | TEREGA | 3 | H | 3 | GUYENNE | 123.58 | TEREGA | gestion-commerciale@terega.fr
|  | 33007 | ARBANATS | 1 | 1 | P | GD8003 | AMBARES-ET-LAGRAVE | 33281001 | BORDEAUX-MERIGNAC | H2 | GRDF | GRDF | aad-guichet-telereleve-quotidienne@grdf.fr |  |  |  | TIGF | TEREGA | 7 | H | 3 | GUYENNE | 123.58 | TEREGA | gestion-commerciale@terega.fr
|  | 33009 | ARCACHON | 1 | 1.75 | P | GD8028 | ARCACHON | 33281001 | BORDEAUX-MERIGNAC | H2 | GRDF | GRDF | aad-guichet-telereleve-quotidienne@grdf.fr |  |  |  | TIGF | TEREGA | 3 | H | 6 | GUYENNE | 123.58 | TEREGA | gestion-commerciale@terega.fr
|  | 33010 | ARCINS | 1 | 1 | P | BX0001 | BORDEAUX | 33281001 | BORDEAUX-MERIGNAC | H2 | GDBX | REGAZ BORDEAUX | grd@regazbordeaux.com |  |  |  | TIGF | TEREGA | 7 | H | 3 | GUYENNE | 123.58 | TEREGA | gestion-commerciale@terega.fr
|  | 33011 | ARES | 1 | 1 | P | GD8027 | ANDERNOS-LES-BAINS | 33281001 | BORDEAUX-MERIGNAC | H2 | GRDF | GRDF | aad-guichet-telereleve-quotidienne@grdf.fr |  |  |  | TIGF | TEREGA | 3 | H | 3 | GUYENNE | 123.58 | TEREGA | gestion-commerciale@terega.fr
|  | 33012 | ARSAC | 1 | 1 | P | BX0001 | BORDEAUX | 33281001 | BORDEAUX-MERIGNAC | H2 | GDBX | REGAZ BORDEAUX | grd@regazbordeaux.com |  |  |  | TIGF | TEREGA | 7 | H | 3 | GUYENNE | 123.58 | TEREGA | gestion-commerciale@terega.fr
|  | 33013 | ARTIGUES-PRES-BORDEAUX | 1 | 1.75 | P | GD8003 | AMBARES-ET-LAGRAVE | 33281001 | BORDEAUX-MERIGNAC | H2 | GRDF | GRDF | aad-guichet-telereleve-quotidienne@grdf.fr |  |  |  | TIGF | TEREGA | 7 | H | 3 | GUYENNE | 123.58 | TEREGA | gestion-commerciale@terega.fr
|  | 33014 | LES ARTIGUES-DE-LUSSAC | 1 | 1 | P | GD8004 | LIBOURNE | 33281001 | BORDEAUX-MERIGNAC | H2 | GRDF | GRDF | aad-guichet-telereleve-quotidienne@grdf.fr |  |  |  | TIGF | TEREGA | 1 | H | 4 | GUYENNE | 123.58 | TEREGA | gestion-commerciale@terega.fr
|  | 33015 | ARVEYRES | 1 | 1 | P | GD8003 | AMBARES-ET-LAGRAVE | 33281001 | BORDEAUX-MERIGNAC | H2 | GRDF | GRDF | aad-guichet-telereleve-quotidienne@grdf.fr |  |  |  | TIGF | TEREGA | 7 | H | 3 | GUYENNE | 123.58 | TEREGA | gestion-commerciale@terega.fr
|  | 33016 | ASQUES | 1 | 1 | P | GD8007 | SAINT-ANDRE-DE-CUBZAC | 33281001 | BORDEAUX-MERIGNAC | H2 | GRDF | GRDF | aad-guichet-telereleve-quotidienne@grdf.fr |  |  |  | TIGF | TEREGA | 1 | H | 4 | GUYENNE | 123.58 | TEREGA | gestion-commerciale@terega.fr
33018 | VAL DE VIRVEE | 33018 | AUBIE-ET-ESPESSAS | 1 | 1 | P | GD8007 | SAINT-ANDRE-DE-CUBZAC | 33281001 | BORDEAUX-MERIGNAC | H2 | GRDF | GRDF | aad-guichet-telereleve-quotidienne@grdf.fr |  |  |  | TIGF | TEREGA | 1 | H | 4 | GUYENNE | 123.58 | TEREGA | gestion-commerciale@terega.fr
|  | 33019 | AUDENGE | 1 | 1 | P | GD8027 | ANDERNOS-LES-BAINS | 33281001 | BORDEAUX-MERIGNAC | H2 | GRDF | GRDF | aad-guichet-telereleve-quotidienne@grdf.fr |  |  |  | TIGF | TEREGA | 3 | H | 3 | GUYENNE | 123.58 | TEREGA | gestion-commerciale@terega.fr
|  | 33021 | AUROS | 1 | 1 | P | GD8000 | LANGON | 33281001 | BORDEAUX-MERIGNAC | H2 | GRDF | GRDF | aad-guichet-telereleve-quotidienne@grdf.fr |  |  |  | TIGF | TEREGA | 3 | H | 0 | GUYENNE | 123.58 | TEREGA | gestion-commerciale@terega.fr
|  | 33022 | AVENSAN | 1 | 1 | P | BX0001 | BORDEAUX | 33281001 | BORDEAUX-MERIGNAC | H2 | GDBX | REGAZ BORDEAUX | grd@regazbordeaux.com |  |  |  | TIGF | TEREGA | 7 | H | 3 | GUYENNE | 123.58 | TEREGA | gestion-commerciale@terega.fr
|  | 33023 | AYGUEMORTE-LES-GRAVES | 1 | 1 | P | GD8003 | AMBARES-ET-LAGRAVE | 33281001 | BORDEAUX-MERIGNAC | H2 | GRDF | GRDF | aad-guichet-telereleve-quotidienne@grdf.fr |  |  |  | TIGF | TEREGA | 7 | H | 3 | GUYENNE | 123.58 | TEREGA | gestion-commerciale@terega.fr
|  | 33028 | BARON | 1 | 1 | P | GD8003 | AMBARES-ET-LAGRAVE | 33281001 | BORDEAUX-MERIGNAC | H2 | GRDF | GRDF | aad-guichet-telereleve-quotidienne@grdf.fr |  |  |  | TIGF | TEREGA | 7 | H | 3 | GUYENNE | 123.58 | TEREGA | gestion-commerciale@terega.fr
|  | 33029 | LE BARP | 1 | 1 | P | GD8027 | ANDERNOS-LES-BAINS | 33281001 | BORDEAUX-MERIGNAC | H2 | GRDF | GRDF | aad-guichet-telereleve-quotidienne@grdf.fr |  |  |  | TIGF | TEREGA | 3 | H | 3 | GUYENNE | 123.58 | TEREGA | gestion-commerciale@terega.fr
|  | 33030 | BARSAC | 1 | 1 | P | GD8001 | CADILLAC | 33281001 | BORDEAUX-MERIGNAC | H2 | GRDF | GRDF | aad-guichet-telereleve-quotidienne@grdf.fr |  |  |  | TIGF | TEREGA | 1 | H | 1 | GUYENNE | 123.58 | TEREGA | gestion-commerciale@terega.fr
|  | 33032 | BASSENS | 1 | 1.75 | P | BX0001 | BORDEAUX | 33281001 | BORDEAUX-MERIGNAC | H2 | GDBX | REGAZ BORDEAUX | grd@regazbordeaux.com |  |  |  | TIGF | TEREGA | 7 | H | 3 | GUYENNE | 123.58 | TEREGA | gestion-commerciale@terega.fr
|  | 33033 | BAURECH | 1 | 1 | P | GD8003 | AMBARES-ET-LAGRAVE | 33281001 | BORDEAUX-MERIGNAC | H2 | GRDF | GRDF | aad-guichet-telereleve-quotidienne@grdf.fr |  |  |  | TIGF | TEREGA | 7 | H | 3 | GUYENNE | 123.58 | TEREGA | gestion-commerciale@terega.fr
|  | 33035 | BAYON-SUR-GIRONDE | 1 | 1 | P | GD8009 | BLAYE | 33281001 | BORDEAUX-MERIGNAC | H2 | GRDF | GRDF | aad-guichet-telereleve-quotidienne@grdf.fr |  |  |  | TIGF | TEREGA | 1 | H | 8 | GUYENNE | 123.58 | TEREGA | gestion-commerciale@terega.fr
|  | 33036 | BAZAS | 1 | 1 | P | BZ0001 | BAZAS | 33281001 | BORDEAUX-MERIGNAC | H2 | BAZS | Régie Du Gaz De Bazas | regie.bazas@wanadoo.fr |  |  |  | TIGF | TEREGA | 2 | H | 1 | GUYENNE | 123.58 | TEREGA | gestion-commerciale@terega.fr
|  | 33037 | BEAUTIRAN | 1 | 1 | P | GD8003 | AMBARES-ET-LAGRAVE | 33281001 | BORDEAUX-MERIGNAC | H2 | GRDF | GRDF | aad-guichet-telereleve-quotidienne@grdf.fr |  |  |  | TIGF | TEREGA | 7 | H | 3 | GUYENNE | 123.58 | TEREGA | gestion-commerciale@terega.fr
|  | 33039 | BEGLES | 1 | 1.75 | P | BX0001 | BORDEAUX | 33281001 | BORDEAUX-MERIGNAC | H2 | GDBX | REGAZ BORDEAUX | grd@regazbordeaux.com |  |  |  | TIGF | TEREGA | 7 | H | 3 | GUYENNE | 123.58 | TEREGA | gestion-commerciale@terega.fr
|  | 33040 | BEGUEY | 1 | 1 | P | GD8001 | CADILLAC | 33281001 | BORDEAUX-MERIGNAC | H2 | GRDF | GRDF | aad-guichet-telereleve-quotidienne@grdf.fr |  |  |  | TIGF | TEREGA | 1 | H | 1 | GUYENNE | 123.58 | TEREGA | gestion-commerciale@terega.fr
|  | 33042 | BELIN-BELIET | 1 | 1 | P | GD8027 | ANDERNOS-LES-BAINS | 33281001 | BORDEAUX-MERIGNAC | H2 | GRDF | GRDF | aad-guichet-telereleve-quotidienne@grdf.fr |  |  |  | TIGF | TEREGA | 3 | H | 3 | GUYENNE | 123.58 | TEREGA | gestion-commerciale@terega.fr
|  | 33046 | BERNOS-BEAULAC | 1 | 1 | P | BZ0001 | BAZAS | 33281001 | BORDEAUX-MERIGNAC | H2 | BAZS | Régie Du Gaz De Bazas | regie.bazas@wanadoo.fr |  |  |  | TIGF | TEREGA | 2 | H | 1 | GUYENNE | 123.58 | TEREGA | gestion-commerciale@terega.fr
|  | 33049 | BEYCHAC-ET-CAILLAU | 1 | 1 | P | GD8003 | AMBARES-ET-LAGRAVE | 33281001 | BORDEAUX-MERIGNAC | H2 | GRDF | GRDF | aad-guichet-telereleve-quotidienne@grdf.fr |  |  |  | TIGF | TEREGA | 7 | H | 3 | GUYENNE | 123.58 | TEREGA | gestion-commerciale@terega.fr
|  | 33051 | BIGANOS | 1 | 1 | P | GD8027 | ANDERNOS-LES-BAINS | 33281001 | BORDEAUX-MERIGNAC | H2 | GRDF | GRDF | aad-guichet-telereleve-quotidienne@grdf.fr |  |  |  | TIGF | TEREGA | 3 | H | 3 | GUYENNE | 123.58 | TEREGA | gestion-commerciale@terega.fr
|  | 33052 | LES BILLAUX | 1 | 1 | P | GD8004 | LIBOURNE | 33281001 | BORDEAUX-MERIGNAC | H2 | GRDF | GRDF | aad-guichet-telereleve-quotidienne@grdf.fr |  |  |  | TIGF | TEREGA | 1 | H | 4 | GUYENNE | 123.58 | TEREGA | gestion-commerciale@terega.fr
|  | 33056 | BLANQUEFORT | 1 | 1.75 | P | BX0001 | BORDEAUX | 33281001 | BORDEAUX-MERIGNAC | H2 | GDBX | REGAZ BORDEAUX | grd@regazbordeaux.com |  |  |  | TIGF | TEREGA | 7 | H | 3 | GUYENNE | 123.58 | TEREGA | gestion-commerciale@terega.fr
|  | 33057 | BLASIMON | 1 | 1 | P | GD8031 | MONSEGUR | 33281001 | BORDEAUX-MERIGNAC | H2 | GRDF | GRDF | aad-guichet-telereleve-quotidienne@grdf.fr |  |  |  | TIGF | TEREGA | 2 | H | 0 | GUYENNE | 123.58 | TEREGA | gestion-commerciale@terega.fr
|  | 33058 | BLAYE | 1 | 1.75 | P | GD8009 | BLAYE | 33281001 | BORDEAUX-MERIGNAC | H2 | GRDF | GRDF | aad-guichet-telereleve-quotidienne@grdf.fr |  |  |  | TIGF | TEREGA | 1 | H | 8 | GUYENNE | 123.58 | TEREGA | gestion-commerciale@terega.fr
|  | 33061 | BONNETAN | 1 | 1 | P | GD8003 | AMBARES-ET-LAGRAVE | 33281001 | BORDEAUX-MERIGNAC | H2 | GRDF | GRDF | aad-guichet-telereleve-quotidienne@grdf.fr |  |  |  | TIGF | TEREGA | 7 | H | 3 | GUYENNE | 123.58 | TEREGA | gestion-commerciale@terega.fr
|  | 33063 | BORDEAUX | 1 | 3 | P | BX0001 | BORDEAUX | 33281001 | BORDEAUX-MERIGNAC | H2 | GDBX | REGAZ BORDEAUX | grd@regazbordeaux.com |  |  |  | TIGF | TEREGA | 7 | H | 3 | GUYENNE | 123.58 | TEREGA | gestion-commerciale@terega.fr
|  | 33065 | BOULIAC | 1 | 1.75 | P | GD8003 | AMBARES-ET-LAGRAVE | 33281001 | BORDEAUX-MERIGNAC | H2 | GRDF | GRDF | aad-guichet-telereleve-quotidienne@grdf.fr |  |  |  | TIGF | TEREGA | 7 | H | 3 | GUYENNE | 123.58 | TEREGA | gestion-commerciale@terega.fr
|  | 33067 | BOURG | 1 | 1 | P | GD8008 | BOURG | 33281001 | BORDEAUX-MERIGNAC | H2 | GRDF | GRDF | aad-guichet-telereleve-quotidienne@grdf.fr |  |  |  | TIGF | TEREGA | 2 | H | 6 | GUYENNE | 123.58 | TEREGA | gestion-commerciale@terega.fr
|  | 33069 | LE BOUSCAT | 1 | 3 | P | BX0001 | BORDEAUX | 33281001 | BORDEAUX-MERIGNAC | H2 | GDBX | REGAZ BORDEAUX | grd@regazbordeaux.com |  |  |  | TIGF | TEREGA | 7 | H | 3 | GUYENNE | 123.58 | TEREGA | gestion-commerciale@terega.fr
|  | 33071 | BRANNE | 1 | 1.75 | P | GD8004 | LIBOURNE | 33281001 | BORDEAUX-MERIGNAC | H2 | GRDF | GRDF | aad-guichet-telereleve-quotidienne@grdf.fr |  |  |  | TIGF | TEREGA | 1 | H | 4 | GUYENNE | 123.58 | TEREGA | gestion-commerciale@terega.fr
|  | 33075 | BRUGES | 1 | 1.75 | P | BX0001 | BORDEAUX | 33281001 | BORDEAUX-MERIGNAC | H2 | GDBX | REGAZ BORDEAUX | grd@regazbordeaux.com |  |  |  | TIGF | TEREGA | 7 | H | 3 | GUYENNE | 123.58 | TEREGA | gestion-commerciale@terega.fr
|  | 33077 | CABANAC-ET-VILLAGRAINS | 1 | 1 | P | GD8026 | SAUCATS | 33281001 | BORDEAUX-MERIGNAC | H2 | GRDF | GRDF | aad-guichet-telereleve-quotidienne@grdf.fr |  |  |  | TIGF | TEREGA | 2 | H | 2 | GUYENNE | 123.58 | TEREGA | gestion-commerciale@terega.fr
|  | 33078 | CABARA | 1 | 1 | P | GD8004 | LIBOURNE | 33281001 | BORDEAUX-MERIGNAC | H2 | GRDF | GRDF | aad-guichet-telereleve-quotidienne@grdf.fr |  |  |  | TIGF | TEREGA | 1 | H | 4 | GUYENNE | 123.58 | TEREGA | gestion-commerciale@terega.fr
|  | 33079 | CADARSAC | 1 | 1 | P | GD8003 | AMBARES-ET-LAGRAVE | 33281001 | BORDEAUX-MERIGNAC | H2 | GRDF | GRDF | aad-guichet-telereleve-quotidienne@grdf.fr |  |  |  | TIGF | TEREGA | 7 | H | 3 | GUYENNE | 123.58 | TEREGA | gestion-commerciale@terega.fr
|  | 33080 | CADAUJAC | 1 | 1.75 | P | GD8023 | CESTAS | 33281001 | BORDEAUX-MERIGNAC | H2 | GRDF | GRDF | aad-guichet-telereleve-quotidienne@grdf.fr |  |  |  | TIGF | TEREGA | 5 | H | 2 | GUYENNE | 123.58 | TEREGA | gestion-commerciale@terega.fr
|  | 33081 | CADILLAC-SUR-GARONNE | 1 | 1.75 | P | GD8001 | CADILLAC | 33281001 | BORDEAUX-MERIGNAC | H2 | GRDF | GRDF | aad-guichet-telereleve-quotidienne@grdf.fr |  |  |  | TIGF | TEREGA | 1 | H | 1 | GUYENNE | 123.58 | TEREGA | gestion-commerciale@terega.fr
|  | 33082 | CADILLAC-EN-FRONSADAIS | 1 | 1 | P | GD8007 | SAINT-ANDRE-DE-CUBZAC | 33281001 | BORDEAUX-MERIGNAC | H2 | GRDF | GRDF | aad-guichet-telereleve-quotidienne@grdf.fr |  |  |  | TIGF | TEREGA | 1 | H | 4 | GUYENNE | 123.58 | TEREGA | gestion-commerciale@terega.fr
|  | 33083 | CAMARSAC | 1 | 1 | P | GD8003 | AMBARES-ET-LAGRAVE | 33281001 | BORDEAUX-MERIGNAC | H2 | GRDF | GRDF | aad-guichet-telereleve-quotidienne@grdf.fr |  |  |  | TIGF | TEREGA | 7 | H | 3 | GUYENNE | 123.58 | TEREGA | gestion-commerciale@terega.fr
|  | 33084 | CAMBES | 1 | 1 | P | GD8003 | AMBARES-ET-LAGRAVE | 33281001 | BORDEAUX-MERIGNAC | H2 | GRDF | GRDF | aad-guichet-telereleve-quotidienne@grdf.fr |  |  |  | TIGF | TEREGA | 7 | H | 3 | GUYENNE | 123.58 | TEREGA | gestion-commerciale@terega.fr
|  | 33085 | CAMBLANES-ET-MEYNAC | 1 | 1 | P | GD8003 | AMBARES-ET-LAGRAVE | 33281001 | BORDEAUX-MERIGNAC | H2 | GRDF | GRDF | aad-guichet-telereleve-quotidienne@grdf.fr |  |  |  | TIGF | TEREGA | 7 | H | 3 | GUYENNE | 123.58 | TEREGA | gestion-commerciale@terega.fr
|  | 33088 | CAMPS-SUR-L'ISLE | 1 | 1 | P | GD0082 | COUTRAS | 47091001 | AGEN | H2 | GRDF | GRDF | aad-guichet-telereleve-quotidienne@grdf.fr |  |  |  | GDFT | NATRAN | 2 | H | 3 | PERIGORD | 123.58 | NATRAN | acces-reseau-accueil@natrangroupe.com
|  | 33090 | CANEJAN | 1 | 1.75 | P | BX0001 | BORDEAUX | 33281001 | BORDEAUX-MERIGNAC | H2 | GDBX | REGAZ BORDEAUX | grd@regazbordeaux.com |  |  |  | TIGF | TEREGA | 7 | H | 3 | GUYENNE | 123.58 | TEREGA | gestion-commerciale@terega.fr
33268 | MARGAUX-CANTENAC | 33091 | CANTENAC | 1 | 1 | P | BX0001 | BORDEAUX | 33281001 | BORDEAUX-MERIGNAC | H2 | GDBX | REGAZ BORDEAUX | grd@regazbordeaux.com |  |  |  | TIGF | TEREGA | 7 | H | 3 | GUYENNE | 123.58 | TEREGA | gestion-commerciale@terega.fr | (*) Fusion avec MARGAUX devient MARGAUX-CANTENAC 33268
|  | 33095 | CAPTIEUX | 1 | 1 | P | GD8024 | CAPTIEUX | 33281001 | BORDEAUX-MERIGNAC | H2 | GRDF | GRDF | aad-guichet-telereleve-quotidienne@grdf.fr |  |  |  | TIGF | TEREGA | 2 | H | 0 | GUYENNE | 123.58 | TEREGA | gestion-commerciale@terega.fr
|  | 33096 | CARBON-BLANC | 1 | 1.75 | P | BX0001 | BORDEAUX | 33281001 | BORDEAUX-MERIGNAC | H2 | GDBX | REGAZ BORDEAUX | grd@regazbordeaux.com |  |  |  | TIGF | TEREGA | 7 | H | 3 | GUYENNE | 123.58 | TEREGA | gestion-commerciale@terega.fr
|  | 33099 | CARIGNAN-DE-BORDEAUX | 1 | 1.75 | P | GD8003 | AMBARES-ET-LAGRAVE | 33281001 | BORDEAUX-MERIGNAC | H2 | GRDF | GRDF | aad-guichet-telereleve-quotidienne@grdf.fr |  |  |  | TIGF | TEREGA | 7 | H | 3 | GUYENNE | 123.58 | TEREGA | gestion-commerciale@terega.fr
|  | 33100 | CARS | 1 | 1 | P | GD8009 | BLAYE | 33281001 | BORDEAUX-MERIGNAC | H2 | GRDF | GRDF | aad-guichet-telereleve-quotidienne@grdf.fr |  |  |  | TIGF | TEREGA | 1 | H | 8 | GUYENNE | 123.58 | TEREGA | gestion-commerciale@terega.fr
|  | 33103 | CASTELMORON-D'ALBRET | 1 | 1.75 | P | GD8031 | MONSEGUR | 33281001 | BORDEAUX-MERIGNAC | H2 | GRDF | GRDF | aad-guichet-telereleve-quotidienne@grdf.fr |  |  |  | TIGF | TEREGA | 2 | H | 0 | GUYENNE | 123.58 | TEREGA | gestion-commerciale@terega.fr
|  | 33104 | CASTELNAU-DE-MEDOC | 1 | 1 | P | BX0001 | BORDEAUX | 33281001 | BORDEAUX-MERIGNAC | H2 | GDBX | REGAZ BORDEAUX | grd@regazbordeaux.com |  |  |  | TIGF | TEREGA | 7 | H | 3 | GUYENNE | 123.58 | TEREGA | gestion-commerciale@terega.fr
33106 | CASTETS ET CASTILLON | 33106 | CASTETS-EN-DORTHE | 1 | 1 | P | GD8000 | LANGON | 33281001 | BORDEAUX-MERIGNAC | H2 | GRDF | GRDF | aad-guichet-telereleve-quotidienne@grdf.fr |  |  |  | TIGF | TEREGA | 3 | H | 0 | GUYENNE | 123.58 | TEREGA | gestion-commerciale@terega.fr
|  | 33108 | CASTILLON-LA-BATAILLE | 1 | 1.75 | P | GD0084 | SAINTE-FOY-LA-GRANDE | 47091001 | AGEN | H2 | GRDF | GRDF | aad-guichet-telereleve-quotidienne@grdf.fr |  |  |  | GDFT | NATRAN | 6 | H | 1 | PERIGORD | 123.58 | NATRAN | acces-reseau-accueil@natrangroupe.com
|  | 33109 | CASTRES-GIRONDE | 1 | 1 | P | GD8003 | AMBARES-ET-LAGRAVE | 33281001 | BORDEAUX-MERIGNAC | H2 | GRDF | GRDF | aad-guichet-telereleve-quotidienne@grdf.fr |  |  |  | TIGF | TEREGA | 7 | H | 3 | GUYENNE | 123.58 | TEREGA | gestion-commerciale@terega.fr
|  | 33111 | CAUDROT | 1 | 1 | P | GD8000 | LANGON | 33281001 | BORDEAUX-MERIGNAC | H2 | GRDF | GRDF | aad-guichet-telereleve-quotidienne@grdf.fr |  |  |  | TIGF | TEREGA | 3 | H | 0 | GUYENNE | 123.58 | TEREGA | gestion-commerciale@terega.fr
|  | 33112 | CAUMONT | 1 | 1 | P | GD8031 | MONSEGUR | 33281001 | BORDEAUX-MERIGNAC | H2 | GRDF | GRDF | aad-guichet-telereleve-quotidienne@grdf.fr |  |  |  | TIGF | TEREGA | 2 | H | 0 | GUYENNE | 123.58 | TEREGA | gestion-commerciale@terega.fr
|  | 33114 | CAVIGNAC | 1 | 1 | P | GD8008 | BOURG | 33281001 | BORDEAUX-MERIGNAC | H2 | GRDF | GRDF | aad-guichet-telereleve-quotidienne@grdf.fr |  |  |  | TIGF | TEREGA | 2 | H | 6 | GUYENNE | 123.58 | TEREGA | gestion-commerciale@terega.fr
|  | 33118 | CENAC | 1 | 1 | P | GD8003 | AMBARES-ET-LAGRAVE | 33281001 | BORDEAUX-MERIGNAC | H2 | GRDF | GRDF | aad-guichet-telereleve-quotidienne@grdf.fr |  |  |  | TIGF | TEREGA | 7 | H | 3 | GUYENNE | 123.58 | TEREGA | gestion-commerciale@terega.fr
|  | 33119 | CENON | 1 | 3 | P | BX0001 | BORDEAUX | 33281001 | BORDEAUX-MERIGNAC | H2 | GDBX | REGAZ BORDEAUX | grd@regazbordeaux.com |  |  |  | TIGF | TEREGA | 7 | H | 3 | GUYENNE | 123.58 | TEREGA | gestion-commerciale@terega.fr
|  | 33120 | CERONS | 1 | 1 | P | GD8001 | CADILLAC | 33281001 | BORDEAUX-MERIGNAC | H2 | GRDF | GRDF | aad-guichet-telereleve-quotidienne@grdf.fr |  |  |  | TIGF | TEREGA | 1 | H | 1 | GUYENNE | 123.58 | TEREGA | gestion-commerciale@terega.fr
|  | 33122 | CESTAS | 1 | 1 | P | GD8023 | CESTAS | 33281001 | BORDEAUX-MERIGNAC | H2 | GRDF | GRDF | aad-guichet-telereleve-quotidienne@grdf.fr |  |  |  | TIGF | TEREGA | 5 | H | 2 | GUYENNE | 123.58 | TEREGA | gestion-commerciale@terega.fr
|  | 33123 | CEZAC | 1 | 1 | P | GD8008 | BOURG | 33281001 | BORDEAUX-MERIGNAC | H2 | GRDF | GRDF | aad-guichet-telereleve-quotidienne@grdf.fr |  |  |  | TIGF | TEREGA | 2 | H | 6 | GUYENNE | 123.58 | TEREGA | gestion-commerciale@terega.fr
|  | 33126 | CIVRAC-DE-BLAYE | 1 | 1 | P | GD8008 | BOURG | 33281001 | BORDEAUX-MERIGNAC | H2 | GRDF | GRDF | aad-guichet-telereleve-quotidienne@grdf.fr |  |  |  | TIGF | TEREGA | 2 | H | 6 | GUYENNE | 123.58 | TEREGA | gestion-commerciale@terega.fr
|  | 33132 | COMPS | 1 | 1 | P | GD8009 | BLAYE | 33281001 | BORDEAUX-MERIGNAC | H2 | GRDF | GRDF | aad-guichet-telereleve-quotidienne@grdf.fr |  |  |  | TIGF | TEREGA | 1 | H | 8 | GUYENNE | 123.58 | TEREGA | gestion-commerciale@terega.fr
|  | 33136 | COURS-DE-MONSEGUR | 1 | 1 | P | GD8031 | MONSEGUR | 33281001 | BORDEAUX-MERIGNAC | H2 | GRDF | GRDF | aad-guichet-telereleve-quotidienne@grdf.fr |  |  |  | TIGF | TEREGA | 2 | H | 0 | GUYENNE | 123.58 | TEREGA | gestion-commerciale@terega.fr
|  | 33138 | COUTRAS | 1 | 1 | P | GD0082 | COUTRAS | 47091001 | AGEN | H2 | GRDF | GRDF | aad-guichet-telereleve-quotidienne@grdf.fr |  |  |  | GDFT | NATRAN | 2 | H | 3 | PERIGORD | 123.58 | NATRAN | acces-reseau-accueil@natrangroupe.com
|  | 33140 | CREON | 1 | 1.75 | P | GD8002 | CREON | 33281001 | BORDEAUX-MERIGNAC | H2 | GRDF | GRDF | aad-guichet-telereleve-quotidienne@grdf.fr |  |  |  | TIGF | TEREGA | 1 | H | 2 | GUYENNE | 123.58 | TEREGA | gestion-commerciale@terega.fr
|  | 33141 | CROIGNON | 1 | 1 | P | GD8003 | AMBARES-ET-LAGRAVE | 33281001 | BORDEAUX-MERIGNAC | H2 | GRDF | GRDF | aad-guichet-telereleve-quotidienne@grdf.fr |  |  |  | TIGF | TEREGA | 7 | H | 3 | GUYENNE | 123.58 | TEREGA | gestion-commerciale@terega.fr
|  | 33142 | CUBNEZAIS | 1 | 1 | P | GD8008 | BOURG | 33281001 | BORDEAUX-MERIGNAC | H2 | GRDF | GRDF | aad-guichet-telereleve-quotidienne@grdf.fr |  |  |  | TIGF | TEREGA | 2 | H | 6 | GUYENNE | 123.58 | TEREGA | gestion-commerciale@terega.fr
|  | 33143 | CUBZAC-LES-PONTS | 1 | 1 | P | GD8007 | SAINT-ANDRE-DE-CUBZAC | 33281001 | BORDEAUX-MERIGNAC | H2 | GRDF | GRDF | aad-guichet-telereleve-quotidienne@grdf.fr |  |  |  | TIGF | TEREGA | 1 | H | 4 | GUYENNE | 123.58 | TEREGA | gestion-commerciale@terega.fr
|  | 33146 | CUSSAC-FORT-MEDOC | 1 | 1 | P | BX0001 | BORDEAUX | 33281001 | BORDEAUX-MERIGNAC | H2 | GDBX | REGAZ BORDEAUX | grd@regazbordeaux.com |  |  |  | TIGF | TEREGA | 7 | H | 3 | GUYENNE | 123.58 | TEREGA | gestion-commerciale@terega.fr
|  | 33154 | LES EGLISOTTES-ET-CHALAURES | 1 | 1 | P | GD0082 | COUTRAS | 47091001 | AGEN | H2 | GRDF | GRDF | aad-guichet-telereleve-quotidienne@grdf.fr |  |  |  | GDFT | NATRAN | 2 | H | 3 | PERIGORD | 123.58 | NATRAN | acces-reseau-accueil@natrangroupe.com
|  | 33160 | EYNESSE | 1 | 1 | P | GD0084 | SAINTE-FOY-LA-GRANDE | 47091001 | AGEN | H2 | GRDF | GRDF | aad-guichet-telereleve-quotidienne@grdf.fr |  |  |  | GDFT | NATRAN | 6 | H | 1 | PERIGORD | 123.58 | NATRAN | acces-reseau-accueil@natrangroupe.com
|  | 33162 | EYSINES | 1 | 1.75 | P | BX0001 | BORDEAUX | 33281001 | BORDEAUX-MERIGNAC | H2 | GDBX | REGAZ BORDEAUX | grd@regazbordeaux.com |  |  |  | TIGF | TEREGA | 7 | H | 3 | GUYENNE | 123.58 | TEREGA | gestion-commerciale@terega.fr
|  | 33164 | FARGUES | 1 | 1 | P | GD8000 | LANGON | 33281001 | BORDEAUX-MERIGNAC | H2 | GRDF | GRDF | aad-guichet-telereleve-quotidienne@grdf.fr |  |  |  | TIGF | TEREGA | 3 | H | 0 | GUYENNE | 123.58 | TEREGA | gestion-commerciale@terega.fr
|  | 33165 | FARGUES-SAINT-HILAIRE | 1 | 1.75 | P | GD8003 | AMBARES-ET-LAGRAVE | 33281001 | BORDEAUX-MERIGNAC | H2 | GRDF | GRDF | aad-guichet-telereleve-quotidienne@grdf.fr |  |  |  | TIGF | TEREGA | 7 | H | 3 | GUYENNE | 123.58 | TEREGA | gestion-commerciale@terega.fr
|  | 33167 | FLOIRAC | 1 | 1.75 | P | BX0001 | BORDEAUX | 33281001 | BORDEAUX-MERIGNAC | H2 | GDBX | REGAZ BORDEAUX | grd@regazbordeaux.com |  |  |  | TIGF | TEREGA | 7 | H | 3 | GUYENNE | 123.58 | TEREGA | gestion-commerciale@terega.fr
|  | 33170 | FONTET | 1 | 1 | P | LR0001 | LA REOLE | 33281001 | BORDEAUX-MERIGNAC | H2 | LROL | Régie municipale de La Réole | q.loreal@rmms-lareole.fr |  |  |  | TIGF | TEREGA | 2 | H | 2 | GUYENNE | 123.58 | TEREGA | gestion-commerciale@terega.fr
|  | 33174 | FRONSAC | 1 | 1 | P | GD8004 | LIBOURNE | 33281001 | BORDEAUX-MERIGNAC | H2 | GRDF | GRDF | aad-guichet-telereleve-quotidienne@grdf.fr |  |  |  | TIGF | TEREGA | 1 | H | 4 | GUYENNE | 123.58 | TEREGA | gestion-commerciale@terega.fr
|  | 33179 | GALGON | 1 | 1 | P | GD8004 | LIBOURNE | 33281001 | BORDEAUX-MERIGNAC | H2 | GRDF | GRDF | aad-guichet-telereleve-quotidienne@grdf.fr |  |  |  | TIGF | TEREGA | 1 | H | 4 | GUYENNE | 123.58 | TEREGA | gestion-commerciale@terega.fr
|  | 33182 | GAURIAC | 1 | 1 | P | GD8009 | BLAYE | 33281001 | BORDEAUX-MERIGNAC | H2 | GRDF | GRDF | aad-guichet-telereleve-quotidienne@grdf.fr |  |  |  | TIGF | TEREGA | 1 | H | 8 | GUYENNE | 123.58 | TEREGA | gestion-commerciale@terega.fr
|  | 33183 | GAURIAGUET | 1 | 1 | P | GD8007 | SAINT-ANDRE-DE-CUBZAC | 33281001 | BORDEAUX-MERIGNAC | H2 | GRDF | GRDF | aad-guichet-telereleve-quotidienne@grdf.fr |  |  |  | TIGF | TEREGA | 1 | H | 4 | GUYENNE | 123.58 | TEREGA | gestion-commerciale@terega.fr
|  | 33185 | GENISSAC | 1 | 1 | P | GD8003 | AMBARES-ET-LAGRAVE | 33281001 | BORDEAUX-MERIGNAC | H2 | GRDF | GRDF | aad-guichet-telereleve-quotidienne@grdf.fr |  |  |  | TIGF | TEREGA | 7 | H | 3 | GUYENNE | 123.58 | TEREGA | gestion-commerciale@terega.fr
|  | 33186 | GENSAC | 1 | 1 | P | GD0084 | SAINTE-FOY-LA-GRANDE | 47091001 | AGEN | H2 | GRDF | GRDF | aad-guichet-telereleve-quotidienne@grdf.fr |  |  |  | GDFT | NATRAN | 6 | H | 1 | PERIGORD | 123.58 | NATRAN | acces-reseau-accueil@natrangroupe.com
|  | 33187 | GIRONDE-SUR-DROPT | 1 | 1 | P | LR0002 | LA REOLE CENTRALE | 33281001 | BORDEAUX-MERIGNAC | H2 | LROL | Régie municipale de La Réole | q.loreal@rmms-lareole.fr |  |  |  | TIGF | TEREGA | 1 | H | 2 | GUYENNE | 123.58 | TEREGA | gestion-commerciale@terega.fr
|  | 33191 | GOURS | 1 | 1 | P | GD0082 | COUTRAS | 47091001 | AGEN | H2 | GRDF | GRDF | aad-guichet-telereleve-quotidienne@grdf.fr |  |  |  | GDFT | NATRAN | 2 | H | 3 | PERIGORD | 123.58 | NATRAN | acces-reseau-accueil@natrangroupe.com
|  | 33192 | GRADIGNAN | 1 | 1.75 | P | BX0001 | BORDEAUX | 33281001 | BORDEAUX-MERIGNAC | H2 | GDBX | REGAZ BORDEAUX | grd@regazbordeaux.com |  |  |  | TIGF | TEREGA | 7 | H | 3 | GUYENNE | 123.58 | TEREGA | gestion-commerciale@terega.fr
|  | 33194 | GREZILLAC | 1 | 1 | P | GD8004 | LIBOURNE | 33281001 | BORDEAUX-MERIGNAC | H2 | GRDF | GRDF | aad-guichet-telereleve-quotidienne@grdf.fr |  |  |  | TIGF | TEREGA | 1 | H | 4 | GUYENNE | 123.58 | TEREGA | gestion-commerciale@terega.fr
|  | 33195 | GRIGNOLS | 1 | 1 | P | GD8010 | GRIGNOLS | 47091001 | AGEN | H2 | GRDF | GRDF | aad-guichet-telereleve-quotidienne@grdf.fr |  |  |  | TIGF | TEREGA | 2 | H | 1 | GUYENNE | 123.58 | TEREGA | gestion-commerciale@terega.fr
|  | 33197 | GUILLOS | 1 | 1 | P | GD8025 | SAINT-SYMPHORIEN | 33281001 | BORDEAUX-MERIGNAC | H2 | GRDF | GRDF | aad-guichet-telereleve-quotidienne@grdf.fr |  |  |  | TIGF | TEREGA | 2 | H | 1 | GUYENNE | 123.58 | TEREGA | gestion-commerciale@terega.fr
|  | 33198 | GUITRES | 1 | 1 | P | GD8004 | LIBOURNE | 33281001 | BORDEAUX-MERIGNAC | H2 | GRDF | GRDF | aad-guichet-telereleve-quotidienne@grdf.fr |  |  |  | TIGF | TEREGA | 1 | H | 4 | GUYENNE | 123.58 | TEREGA | gestion-commerciale@terega.fr
|  | 33199 | GUJAN-MESTRAS | 1 | 1.75 | P | GD8028 | ARCACHON | 33281001 | BORDEAUX-MERIGNAC | H2 | GRDF | GRDF | aad-guichet-telereleve-quotidienne@grdf.fr |  |  |  | TIGF | TEREGA | 3 | H | 6 | GUYENNE | 123.58 | TEREGA | gestion-commerciale@terega.fr
|  | 33200 | LE HAILLAN | 1 | 1.75 | P | BX0001 | BORDEAUX | 33281001 | BORDEAUX-MERIGNAC | H2 | GDBX | REGAZ BORDEAUX | grd@regazbordeaux.com |  |  |  | TIGF | TEREGA | 7 | H | 3 | GUYENNE | 123.58 | TEREGA | gestion-commerciale@terega.fr
|  | 33201 | HAUX | 1 | 1 | P | GD8003 | AMBARES-ET-LAGRAVE | 33281001 | BORDEAUX-MERIGNAC | H2 | GRDF | GRDF | aad-guichet-telereleve-quotidienne@grdf.fr |  |  |  | TIGF | TEREGA | 7 | H | 3 | GUYENNE | 123.58 | TEREGA | gestion-commerciale@terega.fr
|  | 33203 | HOURTIN | 2(*) | 1 | 1.2699 | BX0001 | BORDEAUX | 33281001 | BORDEAUX-MERIGNAC | H2 | GDBX | REGAZ BORDEAUX | grd@regazbordeaux.com | GDBX | REGAZ BORDEAUX(*) | grd@regazbordeaux.com | TIGF | TEREGA | 7 | H | 3 | GUYENNE | 123.58 | TEREGA | gestion-commerciale@terega.fr | (*) (*) PITD de la commune de rang 1 en amont BX0001 / SAINT-LAURENT-MEDOC
|  | 33205 | ILLATS | 1 | 1 | P | GD8001 | CADILLAC | 33281001 | BORDEAUX-MERIGNAC | H2 | GRDF | GRDF | aad-guichet-telereleve-quotidienne@grdf.fr |  |  |  | TIGF | TEREGA | 1 | H | 1 | GUYENNE | 123.58 | TEREGA | gestion-commerciale@terega.fr
|  | 33206 | ISLE-SAINT-GEORGES | 1 | 1 | P | GD8003 | AMBARES-ET-LAGRAVE | 33281001 | BORDEAUX-MERIGNAC | H2 | GRDF | GRDF | aad-guichet-telereleve-quotidienne@grdf.fr |  |  |  | TIGF | TEREGA | 7 | H | 3 | GUYENNE | 123.58 | TEREGA | gestion-commerciale@terega.fr
|  | 33207 | IZON | 1 | 1.75 | P | GD8003 | AMBARES-ET-LAGRAVE | 33281001 | BORDEAUX-MERIGNAC | H2 | GRDF | GRDF | aad-guichet-telereleve-quotidienne@grdf.fr |  |  |  | TIGF | TEREGA | 7 | H | 3 | GUYENNE | 123.58 | TEREGA | gestion-commerciale@terega.fr
|  | 33211 | LABARDE | 1 | 1 | P | BX0001 | BORDEAUX | 33281001 | BORDEAUX-MERIGNAC | H2 | GDBX | REGAZ BORDEAUX | grd@regazbordeaux.com |  |  |  | TIGF | TEREGA | 7 | H | 3 | GUYENNE | 123.58 | TEREGA | gestion-commerciale@terega.fr
|  | 33213 | LA BREDE | 1 | 1 | P | GD8023 | CESTAS | 33281001 | BORDEAUX-MERIGNAC | H2 | GRDF | GRDF | aad-guichet-telereleve-quotidienne@grdf.fr |  |  |  | TIGF | TEREGA | 5 | H | 2 | GUYENNE | 123.58 | TEREGA | gestion-commerciale@terega.fr
|  | 33214 | LACANAU | 1 | 1 | P | BX0001 | BORDEAUX | 33281001 | BORDEAUX-MERIGNAC | H2 | GDBX | REGAZ BORDEAUX | grd@regazbordeaux.com |  |  |  | TIGF | TEREGA | 7 | H | 3 | GUYENNE | 123.58 | TEREGA | gestion-commerciale@terega.fr
|  | 33219 | LA LANDE-DE-FRONSAC | 1 | 1 | P | GD8007 | SAINT-ANDRE-DE-CUBZAC | 33281001 | BORDEAUX-MERIGNAC | H2 | GRDF | GRDF | aad-guichet-telereleve-quotidienne@grdf.fr |  |  |  | TIGF | TEREGA | 1 | H | 4 | GUYENNE | 123.58 | TEREGA | gestion-commerciale@terega.fr
|  | 33220 | LAMARQUE | 1 | 1 | P | BX0001 | BORDEAUX | 33281001 | BORDEAUX-MERIGNAC | H2 | GDBX | REGAZ BORDEAUX | grd@regazbordeaux.com |  |  |  | TIGF | TEREGA | 7 | H | 3 | GUYENNE | 123.58 | TEREGA | gestion-commerciale@terega.fr
|  | 33225 | LANDIRAS | 1 | 1 | P | GD8001 | CADILLAC | 33281001 | BORDEAUX-MERIGNAC | H2 | GRDF | GRDF | aad-guichet-telereleve-quotidienne@grdf.fr |  |  |  | TIGF | TEREGA | 1 | H | 1 | GUYENNE | 123.58 | TEREGA | gestion-commerciale@terega.fr
|  | 33226 | LANGOIRAN | 1 | 1 | P | GD8003 | AMBARES-ET-LAGRAVE | 33281001 | BORDEAUX-MERIGNAC | H2 | GRDF | GRDF | aad-guichet-telereleve-quotidienne@grdf.fr |  |  |  | TIGF | TEREGA | 7 | H | 3 | GUYENNE | 123.58 | TEREGA | gestion-commerciale@terega.fr
|  | 33227 | LANGON | 1 | 1.75 | P | GD8000 | LANGON | 33281001 | BORDEAUX-MERIGNAC | H2 | GRDF | GRDF | aad-guichet-telereleve-quotidienne@grdf.fr |  |  |  | TIGF | TEREGA | 3 | H | 0 | GUYENNE | 123.58 | TEREGA | gestion-commerciale@terega.fr
|  | 33228 | LANSAC | 1 | 1 | P | GD8008 | BOURG | 33281001 | BORDEAUX-MERIGNAC | H2 | GRDF | GRDF | aad-guichet-telereleve-quotidienne@grdf.fr |  |  |  | TIGF | TEREGA | 2 | H | 6 | GUYENNE | 123.58 | TEREGA | gestion-commerciale@terega.fr
|  | 33229 | LANTON | 1 | 1 | P | GD8027 | ANDERNOS-LES-BAINS | 33281001 | BORDEAUX-MERIGNAC | H2 | GRDF | GRDF | aad-guichet-telereleve-quotidienne@grdf.fr |  |  |  | TIGF | TEREGA | 3 | H | 3 | GUYENNE | 123.58 | TEREGA | gestion-commerciale@terega.fr
|  | 33231 | LAROQUE | 1 | 1 | P | GD8001 | CADILLAC | 33281001 | BORDEAUX-MERIGNAC | H2 | GRDF | GRDF | aad-guichet-telereleve-quotidienne@grdf.fr |  |  |  | TIGF | TEREGA | 1 | H | 1 | GUYENNE | 123.58 | TEREGA | gestion-commerciale@terega.fr
|  | 33234 | LATRESNE | 1 | 1 | P | GD8003 | AMBARES-ET-LAGRAVE | 33281001 | BORDEAUX-MERIGNAC | H2 | GRDF | GRDF | aad-guichet-telereleve-quotidienne@grdf.fr |  |  |  | TIGF | TEREGA | 7 | H | 3 | GUYENNE | 123.58 | TEREGA | gestion-commerciale@terega.fr
|  | 33236 | LEGE-CAP-FERRET | 1 | 1 | P | GD8027 | ANDERNOS-LES-BAINS | 33281001 | BORDEAUX-MERIGNAC | H2 | GRDF | GRDF | aad-guichet-telereleve-quotidienne@grdf.fr |  |  |  | TIGF | TEREGA | 3 | H | 3 | GUYENNE | 123.58 | TEREGA | gestion-commerciale@terega.fr
|  | 33238 | LEOGNAN | 1 | 1 | P | GD8023 | CESTAS | 33281001 | BORDEAUX-MERIGNAC | H2 | GRDF | GRDF | aad-guichet-telereleve-quotidienne@grdf.fr |  |  |  | TIGF | TEREGA | 5 | H | 2 | GUYENNE | 123.58 | TEREGA | gestion-commerciale@terega.fr
|  | 33241 | LESTIAC-SUR-GARONNE | 1 | 1 | P | GD8003 | AMBARES-ET-LAGRAVE | 33281001 | BORDEAUX-MERIGNAC | H2 | GRDF | GRDF | aad-guichet-telereleve-quotidienne@grdf.fr |  |  |  | TIGF | TEREGA | 7 | H | 3 | GUYENNE | 123.58 | TEREGA | gestion-commerciale@terega.fr
|  | 33243 | LIBOURNE | 1 | 1.75 | P | GD8004 | LIBOURNE | 33281001 | BORDEAUX-MERIGNAC | H2 | GRDF | GRDF | aad-guichet-telereleve-quotidienne@grdf.fr |  |  |  | TIGF | TEREGA | 1 | H | 4 | GUYENNE | 123.58 | TEREGA | gestion-commerciale@terega.fr
|  | 33245 | LIGNAN-DE-BORDEAUX | 1 | 1 | P | GD8003 | AMBARES-ET-LAGRAVE | 33281001 | BORDEAUX-MERIGNAC | H2 | GRDF | GRDF | aad-guichet-telereleve-quotidienne@grdf.fr |  |  |  | TIGF | TEREGA | 7 | H | 3 | GUYENNE | 123.58 | TEREGA | gestion-commerciale@terega.fr
|  | 33248 | LISTRAC-MEDOC | 1 | 1 | P | BX0001 | BORDEAUX | 33281001 | BORDEAUX-MERIGNAC | H2 | GDBX | REGAZ BORDEAUX | grd@regazbordeaux.com |  |  |  | TIGF | TEREGA | 7 | H | 3 | GUYENNE | 123.58 | TEREGA | gestion-commerciale@terega.fr
|  | 33249 | LORMONT | 1 | 1.75 | P | BX0001 | BORDEAUX | 33281001 | BORDEAUX-MERIGNAC | H2 | GDBX | REGAZ BORDEAUX | grd@regazbordeaux.com |  |  |  | TIGF | TEREGA | 7 | H | 3 | GUYENNE | 123.58 | TEREGA | gestion-commerciale@terega.fr
|  | 33252 | LOUPES | 1 | 1 | P | GD8003 | AMBARES-ET-LAGRAVE | 33281001 | BORDEAUX-MERIGNAC | H2 | GRDF | GRDF | aad-guichet-telereleve-quotidienne@grdf.fr |  |  |  | TIGF | TEREGA | 7 | H | 3 | GUYENNE | 123.58 | TEREGA | gestion-commerciale@terega.fr
|  | 33253 | LOUPIAC | 1 | 1 | P | GD8001 | CADILLAC | 33281001 | BORDEAUX-MERIGNAC | H2 | GRDF | GRDF | aad-guichet-telereleve-quotidienne@grdf.fr |  |  |  | TIGF | TEREGA | 1 | H | 1 | GUYENNE | 123.58 | TEREGA | gestion-commerciale@terega.fr
|  | 33256 | LUDON-MEDOC | 1 | 1 | P | BX0001 | BORDEAUX | 33281001 | BORDEAUX-MERIGNAC | H2 | GDBX | REGAZ BORDEAUX | grd@regazbordeaux.com |  |  |  | TIGF | TEREGA | 7 | H | 3 | GUYENNE | 123.58 | TEREGA | gestion-commerciale@terega.fr
|  | 33259 | LUGON-ET-L'ILE-DU-CARNAY | 1 | 1 | P | GD8007 | SAINT-ANDRE-DE-CUBZAC | 33281001 | BORDEAUX-MERIGNAC | H2 | GRDF | GRDF | aad-guichet-telereleve-quotidienne@grdf.fr |  |  |  | TIGF | TEREGA | 1 | H | 4 | GUYENNE | 123.58 | TEREGA | gestion-commerciale@terega.fr
|  | 33261 | LUSSAC | 1 | 1 | P | GD8004 | LIBOURNE | 33281001 | BORDEAUX-MERIGNAC | H2 | GRDF | GRDF | aad-guichet-telereleve-quotidienne@grdf.fr |  |  |  | TIGF | TEREGA | 1 | H | 4 | GUYENNE | 123.58 | TEREGA | gestion-commerciale@terega.fr
|  | 33262 | MACAU | 1 | 1 | P | BX0001 | BORDEAUX | 33281001 | BORDEAUX-MERIGNAC | H2 | GDBX | REGAZ BORDEAUX | grd@regazbordeaux.com |  |  |  | TIGF | TEREGA | 7 | H | 3 | GUYENNE | 123.58 | TEREGA | gestion-commerciale@terega.fr
33268 | MARGAUX-CANTENAC | 33268 | MARGAUX | 1 | 1 | P | BX0001 | BORDEAUX | 33281001 | BORDEAUX-MERIGNAC | H2 | GDBX | REGAZ BORDEAUX | grd@regazbordeaux.com |  |  |  | TIGF | TEREGA | 7 | H | 3 | GUYENNE | 123.58 | TEREGA | gestion-commerciale@terega.fr | (*) Fusion avec CANTENAC devient MARGAUX-CANTENAC 33268
|  | 33272 | MARSAS | 1 | 1 | P | GD8008 | BOURG | 33281001 | BORDEAUX-MERIGNAC | H2 | GRDF | GRDF | aad-guichet-telereleve-quotidienne@grdf.fr |  |  |  | TIGF | TEREGA | 2 | H | 6 | GUYENNE | 123.58 | TEREGA | gestion-commerciale@terega.fr
|  | 33273 | MARTIGNAS-SUR-JALLE | 1 | 1 | P | BX0001 | BORDEAUX | 33281001 | BORDEAUX-MERIGNAC | H2 | GDBX | REGAZ BORDEAUX | grd@regazbordeaux.com |  |  |  | TIGF | TEREGA | 7 | H | 3 | GUYENNE | 123.58 | TEREGA | gestion-commerciale@terega.fr
|  | 33274 | MARTILLAC | 1 | 1 | P | GD8023 | CESTAS | 33281001 | BORDEAUX-MERIGNAC | H2 | GRDF | GRDF | aad-guichet-telereleve-quotidienne@grdf.fr |  |  |  | TIGF | TEREGA | 5 | H | 2 | GUYENNE | 123.58 | TEREGA | gestion-commerciale@terega.fr
|  | 33280 | MAZION | 1 | 1 | P | GD8009 | BLAYE | 33281001 | BORDEAUX-MERIGNAC | H2 | GRDF | GRDF | aad-guichet-telereleve-quotidienne@grdf.fr |  |  |  | TIGF | TEREGA | 1 | H | 8 | GUYENNE | 123.58 | TEREGA | gestion-commerciale@terega.fr
|  | 33281 | MERIGNAC | 1 | 1.75 | P | BX0001 | BORDEAUX | 33281001 | BORDEAUX-MERIGNAC | H2 | GDBX | REGAZ BORDEAUX | grd@regazbordeaux.com |  |  |  | TIGF | TEREGA | 7 | H | 3 | GUYENNE | 123.58 | TEREGA | gestion-commerciale@terega.fr
|  | 33284 | MIOS | 1 | 1 | P | GD8027 | ANDERNOS-LES-BAINS | 33281001 | BORDEAUX-MERIGNAC | H2 | GRDF | GRDF | aad-guichet-telereleve-quotidienne@grdf.fr |  |  |  | TIGF | TEREGA | 3 | H | 3 | GUYENNE | 123.58 | TEREGA | gestion-commerciale@terega.fr
|  | 33289 | MONSEGUR | 1 | 1 | P | GD8031 | MONSEGUR | 33281001 | BORDEAUX-MERIGNAC | H2 | GRDF | GRDF | aad-guichet-telereleve-quotidienne@grdf.fr |  |  |  | TIGF | TEREGA | 2 | H | 0 | GUYENNE | 123.58 | TEREGA | gestion-commerciale@terega.fr
|  | 33290 | MONTAGNE | 1 | 1 | P | GD8004 | LIBOURNE | 33281001 | BORDEAUX-MERIGNAC | H2 | GRDF | GRDF | aad-guichet-telereleve-quotidienne@grdf.fr |  |  |  | TIGF | TEREGA | 1 | H | 4 | GUYENNE | 123.58 | TEREGA | gestion-commerciale@terega.fr
|  | 33293 | MONTUSSAN | 1 | 1.75 | P | GD8003 | AMBARES-ET-LAGRAVE | 33281001 | BORDEAUX-MERIGNAC | H2 | GRDF | GRDF | aad-guichet-telereleve-quotidienne@grdf.fr |  |  |  | TIGF | TEREGA | 7 | H | 3 | GUYENNE | 123.58 | TEREGA | gestion-commerciale@terega.fr
|  | 33294 | MORIZES | 1 | 1 | P | LR0001 | LA REOLE | 33281001 | BORDEAUX-MERIGNAC | H2 | LROL | Régie municipale de La Réole | q.loreal@rmms-lareole.fr |  |  |  | TIGF | TEREGA | 2 | H | 2 | GUYENNE | 123.58 | TEREGA | gestion-commerciale@terega.fr
|  | 33296 | MOULIETS-ET-VILLEMARTIN | 1 | 1 | P | GD0084 | SAINTE-FOY-LA-GRANDE | 47091001 | AGEN | H2 | GRDF | GRDF | aad-guichet-telereleve-quotidienne@grdf.fr |  |  |  | GDFT | NATRAN | 6 | H | 1 | PERIGORD | 123.58 | NATRAN | acces-reseau-accueil@natrangroupe.com
|  | 33297 | MOULIS-EN-MEDOC | 1 | 1 | P | BX0001 | BORDEAUX | 33281001 | BORDEAUX-MERIGNAC | H2 | GDBX | REGAZ BORDEAUX | grd@regazbordeaux.com |  |  |  | TIGF | TEREGA | 7 | H | 3 | GUYENNE | 123.58 | TEREGA | gestion-commerciale@terega.fr
|  | 33298 | MOULON | 1 | 1 | P | GD8003 | AMBARES-ET-LAGRAVE | 33281001 | BORDEAUX-MERIGNAC | H2 | GRDF | GRDF | aad-guichet-telereleve-quotidienne@grdf.fr |  |  |  | TIGF | TEREGA | 7 | H | 3 | GUYENNE | 123.58 | TEREGA | gestion-commerciale@terega.fr
|  | 33303 | NERIGEAN | 1 | 1 | P | GD8003 | AMBARES-ET-LAGRAVE | 33281001 | BORDEAUX-MERIGNAC | H2 | GRDF | GRDF | aad-guichet-telereleve-quotidienne@grdf.fr |  |  |  | TIGF | TEREGA | 7 | H | 3 | GUYENNE | 123.58 | TEREGA | gestion-commerciale@terega.fr
|  | 33307 | NOAILLAN | 1 | 1 | P | GD8025 | SAINT-SYMPHORIEN | 33281001 | BORDEAUX-MERIGNAC | H2 | GRDF | GRDF | aad-guichet-telereleve-quotidienne@grdf.fr |  |  |  | TIGF | TEREGA | 2 | H | 1 | GUYENNE | 123.58 | TEREGA | gestion-commerciale@terega.fr
|  | 33311 | PAILLET | 1 | 1.75 | P | GD8003 | AMBARES-ET-LAGRAVE | 33281001 | BORDEAUX-MERIGNAC | H2 | GRDF | GRDF | aad-guichet-telereleve-quotidienne@grdf.fr |  |  |  | TIGF | TEREGA | 7 | H | 3 | GUYENNE | 123.58 | TEREGA | gestion-commerciale@terega.fr
|  | 33312 | PAREMPUYRE | 1 | 1.75 | P | BX0001 | BORDEAUX | 33281001 | BORDEAUX-MERIGNAC | H2 | GDBX | REGAZ BORDEAUX | grd@regazbordeaux.com |  |  |  | TIGF | TEREGA | 7 | H | 3 | GUYENNE | 123.58 | TEREGA | gestion-commerciale@terega.fr
|  | 33314 | PAUILLAC | 1 | 1 | P | BX0001 | BORDEAUX | 33281001 | BORDEAUX-MERIGNAC | H2 | GDBX | REGAZ BORDEAUX | grd@regazbordeaux.com |  |  |  | TIGF | TEREGA | 7 | H | 3 | GUYENNE | 123.58 | TEREGA | gestion-commerciale@terega.fr
|  | 33315 | LES PEINTURES | 1 | 1 | P | GD0082 | COUTRAS | 47091001 | AGEN | H2 | GRDF | GRDF | aad-guichet-telereleve-quotidienne@grdf.fr |  |  |  | GDFT | NATRAN | 2 | H | 3 | PERIGORD | 123.58 | NATRAN | acces-reseau-accueil@natrangroupe.com
|  | 33318 | PESSAC | 1 | 1.75 | P | BX0001 | BORDEAUX | 33281001 | BORDEAUX-MERIGNAC | H2 | GDBX | REGAZ BORDEAUX | grd@regazbordeaux.com |  |  |  | TIGF | TEREGA | 7 | H | 3 | GUYENNE | 123.58 | TEREGA | gestion-commerciale@terega.fr
|  | 33319 | PESSAC-SUR-DORDOGNE | 1 | 1 | P | GD0084 | SAINTE-FOY-LA-GRANDE | 47091001 | AGEN | H2 | GRDF | GRDF | aad-guichet-telereleve-quotidienne@grdf.fr |  |  |  | GDFT | NATRAN | 6 | H | 1 | PERIGORD | 123.58 | NATRAN | acces-reseau-accueil@natrangroupe.com
|  | 33321 | PEUJARD | 1 | 1 | P | GD8008 | BOURG | 33281001 | BORDEAUX-MERIGNAC | H2 | GRDF | GRDF | aad-guichet-telereleve-quotidienne@grdf.fr |  |  |  | TIGF | TEREGA | 2 | H | 6 | GUYENNE | 123.58 | TEREGA | gestion-commerciale@terega.fr
|  | 33322 | LE PIAN-MEDOC | 1 | 1 | P | BX0001 | BORDEAUX | 33281001 | BORDEAUX-MERIGNAC | H2 | GDBX | REGAZ BORDEAUX | grd@regazbordeaux.com |  |  |  | TIGF | TEREGA | 7 | H | 3 | GUYENNE | 123.58 | TEREGA | gestion-commerciale@terega.fr
|  | 33323 | LE PIAN-SUR-GARONNE | 1 | 1 | P | GD8000 | LANGON | 33281001 | BORDEAUX-MERIGNAC | H2 | GRDF | GRDF | aad-guichet-telereleve-quotidienne@grdf.fr |  |  |  | TIGF | TEREGA | 3 | H | 0 | GUYENNE | 123.58 | TEREGA | gestion-commerciale@terega.fr
|  | 33324 | PINEUILH | 1 | 1 | P | GD0084 | SAINTE-FOY-LA-GRANDE | 47091001 | AGEN | H2 | GRDF | GRDF | aad-guichet-telereleve-quotidienne@grdf.fr |  |  |  | GDFT | NATRAN | 6 | H | 1 | PERIGORD | 123.58 | NATRAN | acces-reseau-accueil@natrangroupe.com
|  | 33325 | PLASSAC | 1 | 1 | P | GD8009 | BLAYE | 33281001 | BORDEAUX-MERIGNAC | H2 | GRDF | GRDF | aad-guichet-telereleve-quotidienne@grdf.fr |  |  |  | TIGF | TEREGA | 1 | H | 8 | GUYENNE | 123.58 | TEREGA | gestion-commerciale@terega.fr
|  | 33327 | PODENSAC | 1 | 1 | P | GD8001 | CADILLAC | 33281001 | BORDEAUX-MERIGNAC | H2 | GRDF | GRDF | aad-guichet-telereleve-quotidienne@grdf.fr |  |  |  | TIGF | TEREGA | 1 | H | 1 | GUYENNE | 123.58 | TEREGA | gestion-commerciale@terega.fr
|  | 33328 | POMEROL | 1 | 1 | P | GD8004 | LIBOURNE | 33281001 | BORDEAUX-MERIGNAC | H2 | GRDF | GRDF | aad-guichet-telereleve-quotidienne@grdf.fr |  |  |  | TIGF | TEREGA | 1 | H | 4 | GUYENNE | 123.58 | TEREGA | gestion-commerciale@terega.fr
|  | 33330 | POMPIGNAC | 1 | 1 | P | GD8003 | AMBARES-ET-LAGRAVE | 33281001 | BORDEAUX-MERIGNAC | H2 | GRDF | GRDF | aad-guichet-telereleve-quotidienne@grdf.fr |  |  |  | TIGF | TEREGA | 7 | H | 3 | GUYENNE | 123.58 | TEREGA | gestion-commerciale@terega.fr
|  | 33332 | PORCHERES | 1 | 1 | P | GD0082 | COUTRAS | 47091001 | AGEN | H2 | GRDF | GRDF | aad-guichet-telereleve-quotidienne@grdf.fr |  |  |  | GDFT | NATRAN | 2 | H | 3 | PERIGORD | 123.58 | NATRAN | acces-reseau-accueil@natrangroupe.com
|  | 33333 | LE PORGE | 1 | 1 | P | GD8027 | ANDERNOS-LES-BAINS | 33281001 | BORDEAUX-MERIGNAC | H2 | GRDF | GRDF | aad-guichet-telereleve-quotidienne@grdf.fr |  |  |  | TIGF | TEREGA | 3 | H | 3 | GUYENNE | 123.58 | TEREGA | gestion-commerciale@terega.fr
|  | 33334 | PORTETS | 1 | 1 | P | GD8003 | AMBARES-ET-LAGRAVE | 33281001 | BORDEAUX-MERIGNAC | H2 | GRDF | GRDF | aad-guichet-telereleve-quotidienne@grdf.fr |  |  |  | TIGF | TEREGA | 7 | H | 3 | GUYENNE | 123.58 | TEREGA | gestion-commerciale@terega.fr
|  | 33336 | PRECHAC | 1 | 1 | P | GD8024 | CAPTIEUX | 33281001 | BORDEAUX-MERIGNAC | H2 | GRDF | GRDF | aad-guichet-telereleve-quotidienne@grdf.fr |  |  |  | TIGF | TEREGA | 2 | H | 0 | GUYENNE | 123.58 | TEREGA | gestion-commerciale@terega.fr
|  | 33337 | PREIGNAC | 1 | 1 | P | GD8001 | CADILLAC | 33281001 | BORDEAUX-MERIGNAC | H2 | GRDF | GRDF | aad-guichet-telereleve-quotidienne@grdf.fr |  |  |  | TIGF | TEREGA | 1 | H | 1 | GUYENNE | 123.58 | TEREGA | gestion-commerciale@terega.fr
|  | 33339 | PRIGNAC-ET-MARCAMPS | 1 | 1 | P | GD8008 | BOURG | 33281001 | BORDEAUX-MERIGNAC | H2 | GRDF | GRDF | aad-guichet-telereleve-quotidienne@grdf.fr |  |  |  | TIGF | TEREGA | 2 | H | 6 | GUYENNE | 123.58 | TEREGA | gestion-commerciale@terega.fr
|  | 33341 | PUGNAC | 1 | 1 | P | GD8008 | BOURG | 33281001 | BORDEAUX-MERIGNAC | H2 | GRDF | GRDF | aad-guichet-telereleve-quotidienne@grdf.fr |  |  |  | TIGF | TEREGA | 2 | H | 6 | GUYENNE | 123.58 | TEREGA | gestion-commerciale@terega.fr
|  | 33342 | PUISSEGUIN | 1 | 1 | P | GD8004 | LIBOURNE | 33281001 | BORDEAUX-MERIGNAC | H2 | GRDF | GRDF | aad-guichet-telereleve-quotidienne@grdf.fr |  |  |  | TIGF | TEREGA | 1 | H | 4 | GUYENNE | 123.58 | TEREGA | gestion-commerciale@terega.fr
|  | 33345 | LE PUY | 1 | 1 | P | GD8031 | MONSEGUR | 33281001 | BORDEAUX-MERIGNAC | H2 | GRDF | GRDF | aad-guichet-telereleve-quotidienne@grdf.fr |  |  |  | TIGF | TEREGA | 2 | H | 0 | GUYENNE | 123.58 | TEREGA | gestion-commerciale@terega.fr
|  | 33349 | QUINSAC | 1 | 1 | P | GD8003 | AMBARES-ET-LAGRAVE | 33281001 | BORDEAUX-MERIGNAC | H2 | GRDF | GRDF | aad-guichet-telereleve-quotidienne@grdf.fr |  |  |  | TIGF | TEREGA | 7 | H | 3 | GUYENNE | 123.58 | TEREGA | gestion-commerciale@terega.fr
|  | 33350 | RAUZAN | 1 | 1 | P | GD8031 | MONSEGUR | 33281001 | BORDEAUX-MERIGNAC | H2 | GRDF | GRDF | aad-guichet-telereleve-quotidienne@grdf.fr |  |  |  | TIGF | TEREGA | 2 | H | 0 | GUYENNE | 123.58 | TEREGA | gestion-commerciale@terega.fr
|  | 33352 | LA REOLE | 1 | 1 | P | LR0002 | LA REOLE CENTRALE | 33281001 | BORDEAUX-MERIGNAC | H2 | LROL | Régie municipale de La Réole | q.loreal@rmms-lareole.fr |  |  |  | TIGF | TEREGA | 1 | H | 2 | GUYENNE | 123.58 | TEREGA | gestion-commerciale@terega.fr
|  | 33353 | RIMONS | 1 | 1 | P | GD8031 | MONSEGUR | 33281001 | BORDEAUX-MERIGNAC | H2 | GRDF | GRDF | aad-guichet-telereleve-quotidienne@grdf.fr |  |  |  | TIGF | TEREGA | 2 | H | 0 | GUYENNE | 123.58 | TEREGA | gestion-commerciale@terega.fr
|  | 33355 | RIONS | 1 | 1 | P | GD8001 | CADILLAC | 33281001 | BORDEAUX-MERIGNAC | H2 | GRDF | GRDF | aad-guichet-telereleve-quotidienne@grdf.fr |  |  |  | TIGF | TEREGA | 1 | H | 1 | GUYENNE | 123.58 | TEREGA | gestion-commerciale@terega.fr
|  | 33356 | LA RIVIERE | 1 | 1 | P | GD8007 | SAINT-ANDRE-DE-CUBZAC | 33281001 | BORDEAUX-MERIGNAC | H2 | GRDF | GRDF | aad-guichet-telereleve-quotidienne@grdf.fr |  |  |  | TIGF | TEREGA | 1 | H | 4 | GUYENNE | 123.58 | TEREGA | gestion-commerciale@terega.fr
|  | 33362 | SABLONS | 1 | 1 | P | GD8004 | LIBOURNE | 33281001 | BORDEAUX-MERIGNAC | H2 | GRDF | GRDF | aad-guichet-telereleve-quotidienne@grdf.fr |  |  |  | TIGF | TEREGA | 1 | H | 4 | GUYENNE | 123.58 | TEREGA | gestion-commerciale@terega.fr
|  | 33363 | SADIRAC | 1 | 1 | P | GD8003 | AMBARES-ET-LAGRAVE | 33281001 | BORDEAUX-MERIGNAC | H2 | GRDF | GRDF | aad-guichet-telereleve-quotidienne@grdf.fr |  |  |  | TIGF | TEREGA | 7 | H | 3 | GUYENNE | 123.58 | TEREGA | gestion-commerciale@terega.fr
|  | 33364 | SAILLANS | 1 | 1 | P | GD8004 | LIBOURNE | 33281001 | BORDEAUX-MERIGNAC | H2 | GRDF | GRDF | aad-guichet-telereleve-quotidienne@grdf.fr |  |  |  | TIGF | TEREGA | 1 | H | 4 | GUYENNE | 123.58 | TEREGA | gestion-commerciale@terega.fr
|  | 33365 | SAINT-AIGNAN | 1 | 1 | P | GD8007 | SAINT-ANDRE-DE-CUBZAC | 33281001 | BORDEAUX-MERIGNAC | H2 | GRDF | GRDF | aad-guichet-telereleve-quotidienne@grdf.fr |  |  |  | TIGF | TEREGA | 1 | H | 4 | GUYENNE | 123.58 | TEREGA | gestion-commerciale@terega.fr
|  | 33366 | SAINT-ANDRE-DE-CUBZAC | 1 | 1.75 | P | GD8007 | SAINT-ANDRE-DE-CUBZAC | 33281001 | BORDEAUX-MERIGNAC | H2 | GRDF | GRDF | aad-guichet-telereleve-quotidienne@grdf.fr |  |  |  | TIGF | TEREGA | 1 | H | 4 | GUYENNE | 123.58 | TEREGA | gestion-commerciale@terega.fr
|  | 33369 | SAINT-ANDRE-ET-APPELLES | 1 | 1 | P | GD0084 | SAINTE-FOY-LA-GRANDE | 47091001 | AGEN | H2 | GRDF | GRDF | aad-guichet-telereleve-quotidienne@grdf.fr |  |  |  | GDFT | NATRAN | 6 | H | 1 | PERIGORD | 123.58 | NATRAN | acces-reseau-accueil@natrangroupe.com
33018 | VAL DE VIRVEE | 33371 | SAINT-ANTOINE | 1 | 1.75 | P | GD8007 | SAINT-ANDRE-DE-CUBZAC | 33281001 | BORDEAUX-MERIGNAC | H2 | GRDF | GRDF | aad-guichet-telereleve-quotidienne@grdf.fr |  |  |  | TIGF | TEREGA | 1 | H | 4 | GUYENNE | 123.58 | TEREGA | gestion-commerciale@terega.fr
|  | 33373 | SAINT-ANTOINE-SUR-L'ISLE | 1 | 1 | P | GD0082 | COUTRAS | 47091001 | AGEN | H2 | GRDF | GRDF | aad-guichet-telereleve-quotidienne@grdf.fr |  |  |  | GDFT | NATRAN | 2 | H | 3 | PERIGORD | 123.58 | NATRAN | acces-reseau-accueil@natrangroupe.com
|  | 33376 | SAINT-AUBIN-DE-MEDOC | 1 | 1 | P | BX0001 | BORDEAUX | 33281001 | BORDEAUX-MERIGNAC | H2 | GDBX | REGAZ BORDEAUX | grd@regazbordeaux.com |  |  |  | TIGF | TEREGA | 7 | H | 3 | GUYENNE | 123.58 | TEREGA | gestion-commerciale@terega.fr
|  | 33378 | SAINT-AVIT-SAINT-NAZAIRE | 1 | 1 | P | GD0084 | SAINTE-FOY-LA-GRANDE | 47091001 | AGEN | H2 | GRDF | GRDF | aad-guichet-telereleve-quotidienne@grdf.fr |  |  |  | GDFT | NATRAN | 6 | H | 1 | PERIGORD | 123.58 | NATRAN | acces-reseau-accueil@natrangroupe.com
|  | 33381 | SAINT-CAPRAIS-DE-BORDEAUX | 1 | 1 | P | GD8003 | AMBARES-ET-LAGRAVE | 33281001 | BORDEAUX-MERIGNAC | H2 | GRDF | GRDF | aad-guichet-telereleve-quotidienne@grdf.fr |  |  |  | TIGF | TEREGA | 7 | H | 3 | GUYENNE | 123.58 | TEREGA | gestion-commerciale@terega.fr
|  | 33384 | SAINT-CHRISTOPHE-DES-BARDES | 1 | 1 | P | GD8004 | LIBOURNE | 33281001 | BORDEAUX-MERIGNAC | H2 | GRDF | GRDF | aad-guichet-telereleve-quotidienne@grdf.fr |  |  |  | TIGF | TEREGA | 1 | H | 4 | GUYENNE | 123.58 | TEREGA | gestion-commerciale@terega.fr
|  | 33391 | SAINT-COME | 1 | 1 | P | BZ0001 | BAZAS | 33281001 | BORDEAUX-MERIGNAC | H2 | BAZS | Régie Du Gaz De Bazas | regie.bazas@wanadoo.fr |  |  |  | TIGF | TEREGA | 2 | H | 1 | GUYENNE | 123.58 | TEREGA | gestion-commerciale@terega.fr
|  | 33392 | SAINTE-CROIX-DU-MONT | 1 | 1 | P | GD8000 | LANGON | 33281001 | BORDEAUX-MERIGNAC | H2 | GRDF | GRDF | aad-guichet-telereleve-quotidienne@grdf.fr |  |  |  | TIGF | TEREGA | 3 | H | 0 | GUYENNE | 123.58 | TEREGA | gestion-commerciale@terega.fr
|  | 33393 | SAINT-DENIS-DE-PILE | 1 | 1 | P | GD8004 | LIBOURNE | 33281001 | BORDEAUX-MERIGNAC | H2 | GRDF | GRDF | aad-guichet-telereleve-quotidienne@grdf.fr |  |  |  | TIGF | TEREGA | 1 | H | 4 | GUYENNE | 123.58 | TEREGA | gestion-commerciale@terega.fr
|  | 33394 | SAINT-EMILION | 1 | 1 | P | GD8004 | LIBOURNE | 33281001 | BORDEAUX-MERIGNAC | H2 | GRDF | GRDF | aad-guichet-telereleve-quotidienne@grdf.fr |  |  |  | TIGF | TEREGA | 1 | H | 4 | GUYENNE | 123.58 | TEREGA | gestion-commerciale@terega.fr
|  | 33397 | SAINTE-EULALIE | 1 | 1.75 | P | BX0001 | BORDEAUX | 33281001 | BORDEAUX-MERIGNAC | H2 | GDBX | REGAZ BORDEAUX | grd@regazbordeaux.com |  |  |  | TIGF | TEREGA | 7 | H | 3 | GUYENNE | 123.58 | TEREGA | gestion-commerciale@terega.fr
|  | 33400 | SAINT-FERME | 1 | 1 | P | GD8031 | MONSEGUR | 33281001 | BORDEAUX-MERIGNAC | H2 | GRDF | GRDF | aad-guichet-telereleve-quotidienne@grdf.fr |  |  |  | TIGF | TEREGA | 2 | H | 0 | GUYENNE | 123.58 | TEREGA | gestion-commerciale@terega.fr
|  | 33402 | SAINTE-FOY-LA-GRANDE | 1 | 3 | P | GD0084 | SAINTE-FOY-LA-GRANDE | 47091001 | AGEN | H2 | GRDF | GRDF | aad-guichet-telereleve-quotidienne@grdf.fr |  |  |  | GDFT | NATRAN | 6 | H | 1 | PERIGORD | 123.58 | NATRAN | acces-reseau-accueil@natrangroupe.com
|  | 33405 | SAINT-GENES-DE-BLAYE | 1 | 1 | P | GD8009 | BLAYE | 33281001 | BORDEAUX-MERIGNAC | H2 | GRDF | GRDF | aad-guichet-telereleve-quotidienne@grdf.fr |  |  |  | TIGF | TEREGA | 1 | H | 8 | GUYENNE | 123.58 | TEREGA | gestion-commerciale@terega.fr
|  | 33408 | SAINT-GENES-DE-LOMBAUD | 1 | 1 | P | GD8003 | AMBARES-ET-LAGRAVE | 33281001 | BORDEAUX-MERIGNAC | H2 | GRDF | GRDF | aad-guichet-telereleve-quotidienne@grdf.fr |  |  |  | TIGF | TEREGA | 7 | H | 3 | GUYENNE | 123.58 | TEREGA | gestion-commerciale@terega.fr
|  | 33413 | SAINT-GERMAIN-DU-PUCH | 1 | 1 | P | GD8003 | AMBARES-ET-LAGRAVE | 33281001 | BORDEAUX-MERIGNAC | H2 | GRDF | GRDF | aad-guichet-telereleve-quotidienne@grdf.fr |  |  |  | TIGF | TEREGA | 7 | H | 3 | GUYENNE | 123.58 | TEREGA | gestion-commerciale@terega.fr
|  | 33414 | SAINT-GERMAIN-DE-LA-RIVIERE | 1 | 1 | P | GD8007 | SAINT-ANDRE-DE-CUBZAC | 33281001 | BORDEAUX-MERIGNAC | H2 | GRDF | GRDF | aad-guichet-telereleve-quotidienne@grdf.fr |  |  |  | TIGF | TEREGA | 1 | H | 4 | GUYENNE | 123.58 | TEREGA | gestion-commerciale@terega.fr
|  | 33415 | SAINT-GERVAIS | 1 | 1 | P | GD8008 | BOURG | 33281001 | BORDEAUX-MERIGNAC | H2 | GRDF | GRDF | aad-guichet-telereleve-quotidienne@grdf.fr |  |  |  | TIGF | TEREGA | 2 | H | 6 | GUYENNE | 123.58 | TEREGA | gestion-commerciale@terega.fr
|  | 33417 | SAINTE-HELENE | 1 | 1 | P | BX0001 | BORDEAUX | 33281001 | BORDEAUX-MERIGNAC | H2 | GDBX | REGAZ BORDEAUX | grd@regazbordeaux.com |  |  |  | TIGF | TEREGA | 7 | H | 3 | GUYENNE | 123.58 | TEREGA | gestion-commerciale@terega.fr
|  | 33421 | SAINT-JEAN-DE-BLAIGNAC | 1 | 1 | P | GD8004 | LIBOURNE | 33281001 | BORDEAUX-MERIGNAC | H2 | GRDF | GRDF | aad-guichet-telereleve-quotidienne@grdf.fr |  |  |  | TIGF | TEREGA | 1 | H | 4 | GUYENNE | 123.58 | TEREGA | gestion-commerciale@terega.fr
|  | 33422 | SAINT-JEAN-D'ILLAC | 1 | 1 | P | BX0001 | BORDEAUX | 33281001 | BORDEAUX-MERIGNAC | H2 | GDBX | REGAZ BORDEAUX | grd@regazbordeaux.com |  |  |  | TIGF | TEREGA | 7 | H | 3 | GUYENNE | 123.58 | TEREGA | gestion-commerciale@terega.fr
|  | 33423 | SAINT-JULIEN-BEYCHEVELLE | 1 | 1 | P | BX0001 | BORDEAUX | 33281001 | BORDEAUX-MERIGNAC | H2 | GDBX | REGAZ BORDEAUX | grd@regazbordeaux.com |  |  |  | TIGF | TEREGA | 7 | H | 3 | GUYENNE | 123.58 | TEREGA | gestion-commerciale@terega.fr
|  | 33424 | SAINT-LAURENT-MEDOC | 1 | 1 | P | BX0001 | BORDEAUX | 33281001 | BORDEAUX-MERIGNAC | H2 | GDBX | REGAZ BORDEAUX | grd@regazbordeaux.com |  |  |  | TIGF | TEREGA | 7 | H | 3 | GUYENNE | 123.58 | TEREGA | gestion-commerciale@terega.fr
|  | 33425 | SAINT-LAURENT-D'ARCE | 1 | 1 | P | GD8008 | BOURG | 33281001 | BORDEAUX-MERIGNAC | H2 | GRDF | GRDF | aad-guichet-telereleve-quotidienne@grdf.fr |  |  |  | TIGF | TEREGA | 2 | H | 6 | GUYENNE | 123.58 | TEREGA | gestion-commerciale@terega.fr
|  | 33429 | SAINT-LEGER-DE-BALSON | 1 | 1 | P | GD8025 | SAINT-SYMPHORIEN | 33281001 | BORDEAUX-MERIGNAC | H2 | GRDF | GRDF | aad-guichet-telereleve-quotidienne@grdf.fr |  |  |  | TIGF | TEREGA | 2 | H | 1 | GUYENNE | 123.58 | TEREGA | gestion-commerciale@terega.fr
|  | 33432 | SAINT-LOUBERT | 1 | 1 | P | GD8000 | LANGON | 33281001 | BORDEAUX-MERIGNAC | H2 | GRDF | GRDF | aad-guichet-telereleve-quotidienne@grdf.fr |  |  |  | TIGF | TEREGA | 3 | H | 0 | GUYENNE | 123.58 | TEREGA | gestion-commerciale@terega.fr
|  | 33433 | SAINT-LOUBES | 1 | 1 | P | GD8003 | AMBARES-ET-LAGRAVE | 33281001 | BORDEAUX-MERIGNAC | H2 | GRDF | GRDF | aad-guichet-telereleve-quotidienne@grdf.fr |  |  |  | TIGF | TEREGA | 7 | H | 3 | GUYENNE | 123.58 | TEREGA | gestion-commerciale@terega.fr
|  | 33434 | SAINT-LOUIS-DE-MONTFERRAND | 1 | 1 | P | GD8003 | AMBARES-ET-LAGRAVE | 33281001 | BORDEAUX-MERIGNAC | H2 | GRDF | GRDF | aad-guichet-telereleve-quotidienne@grdf.fr |  |  |  | TIGF | TEREGA | 7 | H | 3 | GUYENNE | 123.58 | TEREGA | gestion-commerciale@terega.fr
|  | 33435 | SAINT-MACAIRE | 1 | 1.75 | P | GD8000 | LANGON | 33281001 | BORDEAUX-MERIGNAC | H2 | GRDF | GRDF | aad-guichet-telereleve-quotidienne@grdf.fr |  |  |  | TIGF | TEREGA | 3 | H | 0 | GUYENNE | 123.58 | TEREGA | gestion-commerciale@terega.fr
|  | 33437 | SAINT-MAGNE-DE-CASTILLON | 1 | 1 | P | GD0084 | SAINTE-FOY-LA-GRANDE | 47091001 | AGEN | H2 | GRDF | GRDF | aad-guichet-telereleve-quotidienne@grdf.fr |  |  |  | GDFT | NATRAN | 6 | H | 1 | PERIGORD | 123.58 | NATRAN | acces-reseau-accueil@natrangroupe.com
|  | 33438 | SAINT-MAIXANT | 1 | 1 | P | GD8000 | LANGON | 33281001 | BORDEAUX-MERIGNAC | H2 | GRDF | GRDF | aad-guichet-telereleve-quotidienne@grdf.fr |  |  |  | TIGF | TEREGA | 3 | H | 0 | GUYENNE | 123.58 | TEREGA | gestion-commerciale@terega.fr
|  | 33439 | SAINT-MARIENS | 1 | 1 | P | GD8008 | BOURG | 33281001 | BORDEAUX-MERIGNAC | H2 | GRDF | GRDF | aad-guichet-telereleve-quotidienne@grdf.fr |  |  |  | TIGF | TEREGA | 2 | H | 6 | GUYENNE | 123.58 | TEREGA | gestion-commerciale@terega.fr
|  | 33441 | SAINT-MARTIN-LACAUSSADE | 1 | 1 | P | GD8009 | BLAYE | 33281001 | BORDEAUX-MERIGNAC | H2 | GRDF | GRDF | aad-guichet-telereleve-quotidienne@grdf.fr |  |  |  | TIGF | TEREGA | 1 | H | 8 | GUYENNE | 123.58 | TEREGA | gestion-commerciale@terega.fr
|  | 33444 | SAINT-MARTIN-DE-SESCAS | 1 | 1 | P | GD8000 | LANGON | 33281001 | BORDEAUX-MERIGNAC | H2 | GRDF | GRDF | aad-guichet-telereleve-quotidienne@grdf.fr |  |  |  | TIGF | TEREGA | 3 | H | 0 | GUYENNE | 123.58 | TEREGA | gestion-commerciale@terega.fr
|  | 33446 | SAINT-MARTIN-DU-PUY | 1 | 1 | P | GD8031 | MONSEGUR | 33281001 | BORDEAUX-MERIGNAC | H2 | GRDF | GRDF | aad-guichet-telereleve-quotidienne@grdf.fr |  |  |  | TIGF | TEREGA | 2 | H | 0 | GUYENNE | 123.58 | TEREGA | gestion-commerciale@terega.fr
|  | 33447 | SAINT-MEDARD-DE-GUIZIERES | 1 | 1 | P | GD0082 | COUTRAS | 47091001 | AGEN | H2 | GRDF | GRDF | aad-guichet-telereleve-quotidienne@grdf.fr |  |  |  | GDFT | NATRAN | 2 | H | 3 | PERIGORD | 123.58 | NATRAN | acces-reseau-accueil@natrangroupe.com
|  | 33448 | SAINT-MEDARD-D'EYRANS | 1 | 1 | P | GD8023 | CESTAS | 33281001 | BORDEAUX-MERIGNAC | H2 | GRDF | GRDF | aad-guichet-telereleve-quotidienne@grdf.fr |  |  |  | TIGF | TEREGA | 5 | H | 2 | GUYENNE | 123.58 | TEREGA | gestion-commerciale@terega.fr
|  | 33449 | SAINT-MEDARD-EN-JALLES | 1 | 1 | P | BX0001 | BORDEAUX | 33281001 | BORDEAUX-MERIGNAC | H2 | GDBX | REGAZ BORDEAUX | grd@regazbordeaux.com |  |  |  | TIGF | TEREGA | 7 | H | 3 | GUYENNE | 123.58 | TEREGA | gestion-commerciale@terega.fr
|  | 33451 | SAINT-MICHEL-DE-FRONSAC | 1 | 1 | P | GD8007 | SAINT-ANDRE-DE-CUBZAC | 33281001 | BORDEAUX-MERIGNAC | H2 | GRDF | GRDF | aad-guichet-telereleve-quotidienne@grdf.fr |  |  |  | TIGF | TEREGA | 1 | H | 4 | GUYENNE | 123.58 | TEREGA | gestion-commerciale@terega.fr
|  | 33457 | SAINT-PARDON-DE-CONQUES | 1 | 1 | P | GD8000 | LANGON | 33281001 | BORDEAUX-MERIGNAC | H2 | GRDF | GRDF | aad-guichet-telereleve-quotidienne@grdf.fr |  |  |  | TIGF | TEREGA | 3 | H | 0 | GUYENNE | 123.58 | TEREGA | gestion-commerciale@terega.fr
|  | 33462 | SAINT-PHILIPPE-DU-SEIGNAL | 1 | 1 | P | GD0084 | SAINTE-FOY-LA-GRANDE | 47091001 | AGEN | H2 | GRDF | GRDF | aad-guichet-telereleve-quotidienne@grdf.fr |  |  |  | GDFT | NATRAN | 6 | H | 1 | PERIGORD | 123.58 | NATRAN | acces-reseau-accueil@natrangroupe.com
|  | 33463 | SAINT-PIERRE-D'AURILLAC | 1 | 1 | P | GD8000 | LANGON | 33281001 | BORDEAUX-MERIGNAC | H2 | GRDF | GRDF | aad-guichet-telereleve-quotidienne@grdf.fr |  |  |  | TIGF | TEREGA | 3 | H | 0 | GUYENNE | 123.58 | TEREGA | gestion-commerciale@terega.fr
|  | 33465 | SAINT-PIERRE-DE-MONS | 1 | 1 | P | GD8000 | LANGON | 33281001 | BORDEAUX-MERIGNAC | H2 | GRDF | GRDF | aad-guichet-telereleve-quotidienne@grdf.fr |  |  |  | TIGF | TEREGA | 3 | H | 0 | GUYENNE | 123.58 | TEREGA | gestion-commerciale@terega.fr
|  | 33466 | SAINT-QUENTIN-DE-BARON | 1 | 1 | P | GD8003 | AMBARES-ET-LAGRAVE | 33281001 | BORDEAUX-MERIGNAC | H2 | GRDF | GRDF | aad-guichet-telereleve-quotidienne@grdf.fr |  |  |  | TIGF | TEREGA | 7 | H | 3 | GUYENNE | 123.58 | TEREGA | gestion-commerciale@terega.fr
|  | 33470 | SAINT-ROMAIN-LA-VIRVEE | 1 | 1 | P | GD8007 | SAINT-ANDRE-DE-CUBZAC | 33281001 | BORDEAUX-MERIGNAC | H2 | GRDF | GRDF | aad-guichet-telereleve-quotidienne@grdf.fr |  |  |  | TIGF | TEREGA | 1 | H | 4 | GUYENNE | 123.58 | TEREGA | gestion-commerciale@terega.fr
|  | 33473 | SAINT-SAVIN | 1 | 1 | P | GD8008 | BOURG | 33281001 | BORDEAUX-MERIGNAC | H2 | GRDF | GRDF | aad-guichet-telereleve-quotidienne@grdf.fr |  |  |  | TIGF | TEREGA | 2 | H | 6 | GUYENNE | 123.58 | TEREGA | gestion-commerciale@terega.fr
|  | 33474 | SAINT-SELVE | 1 | 1 | P | GD8003 | AMBARES-ET-LAGRAVE | 33281001 | BORDEAUX-MERIGNAC | H2 | GRDF | GRDF | aad-guichet-telereleve-quotidienne@grdf.fr |  |  |  | TIGF | TEREGA | 7 | H | 3 | GUYENNE | 123.58 | TEREGA | gestion-commerciale@terega.fr
|  | 33477 | SAINT-SEURIN-DE-CURSAC | 1 | 1 | P | GD8009 | BLAYE | 33281001 | BORDEAUX-MERIGNAC | H2 | GRDF | GRDF | aad-guichet-telereleve-quotidienne@grdf.fr |  |  |  | TIGF | TEREGA | 1 | H | 8 | GUYENNE | 123.58 | TEREGA | gestion-commerciale@terega.fr
|  | 33478 | SAINT-SEURIN-SUR-L'ISLE | 1 | 1 | P | GD0082 | COUTRAS | 47091001 | AGEN | H2 | GRDF | GRDF | aad-guichet-telereleve-quotidienne@grdf.fr |  |  |  | GDFT | NATRAN | 2 | H | 3 | PERIGORD | 123.58 | NATRAN | acces-reseau-accueil@natrangroupe.com
|  | 33480 | SAINT-SULPICE-DE-FALEYRENS | 1 | 1 | P | GD8004 | LIBOURNE | 33281001 | BORDEAUX-MERIGNAC | H2 | GRDF | GRDF | aad-guichet-telereleve-quotidienne@grdf.fr |  |  |  | TIGF | TEREGA | 1 | H | 4 | GUYENNE | 123.58 | TEREGA | gestion-commerciale@terega.fr
|  | 33483 | SAINT-SULPICE-ET-CAMEYRAC | 1 | 1 | P | GD8003 | AMBARES-ET-LAGRAVE | 33281001 | BORDEAUX-MERIGNAC | H2 | GRDF | GRDF | aad-guichet-telereleve-quotidienne@grdf.fr |  |  |  | TIGF | TEREGA | 7 | H | 3 | GUYENNE | 123.58 | TEREGA | gestion-commerciale@terega.fr
|  | 33484 | SAINT-SYMPHORIEN | 1 | 1 | P | GD8025 | SAINT-SYMPHORIEN | 33281001 | BORDEAUX-MERIGNAC | H2 | GRDF | GRDF | aad-guichet-telereleve-quotidienne@grdf.fr |  |  |  | TIGF | TEREGA | 2 | H | 1 | GUYENNE | 123.58 | TEREGA | gestion-commerciale@terega.fr
|  | 33485 | SAINTE-TERRE | 1 | 1 | P | GD8004 | LIBOURNE | 33281001 | BORDEAUX-MERIGNAC | H2 | GRDF | GRDF | aad-guichet-telereleve-quotidienne@grdf.fr |  |  |  | TIGF | TEREGA | 1 | H | 4 | GUYENNE | 123.58 | TEREGA | gestion-commerciale@terega.fr
|  | 33487 | SAINT-VINCENT-DE-PAUL | 1 | 1 | P | GD8005 | SAINT-VINCENT-DE-PAUL | 33281001 | BORDEAUX-MERIGNAC | H2 | GRDF | GRDF | aad-guichet-telereleve-quotidienne@grdf.fr |  |  |  | TIGF | TEREGA | 1 | H | 4 | GUYENNE | 123.58 | TEREGA | gestion-commerciale@terega.fr
|  | 33488 | SAINT-VINCENT-DE-PERTIGNAS | 1 | 1 | P | GD8031 | MONSEGUR | 33281001 | BORDEAUX-MERIGNAC | H2 | GRDF | GRDF | aad-guichet-telereleve-quotidienne@grdf.fr |  |  |  | TIGF | TEREGA | 2 | H | 0 | GUYENNE | 123.58 | TEREGA | gestion-commerciale@terega.fr
|  | 33492 | SAINT-YZAN-DE-SOUDIAC | 1 | 1 | P | GD8008 | BOURG | 33281001 | BORDEAUX-MERIGNAC | H2 | GRDF | GRDF | aad-guichet-telereleve-quotidienne@grdf.fr |  |  |  | TIGF | TEREGA | 2 | H | 6 | GUYENNE | 123.58 | TEREGA | gestion-commerciale@terega.fr
|  | 33494 | SALAUNES | 1 | 1 | P | BX0001 | BORDEAUX | 33281001 | BORDEAUX-MERIGNAC | H2 | GDBX | REGAZ BORDEAUX | grd@regazbordeaux.com |  |  |  | TIGF | TEREGA | 7 | H | 3 | GUYENNE | 123.58 | TEREGA | gestion-commerciale@terega.fr
33018 | VAL DE VIRVEE | 33495 | SALIGNAC | 1 | 1 | P | GD8007 | SAINT-ANDRE-DE-CUBZAC | 33281001 | BORDEAUX-MERIGNAC | H2 | GRDF | GRDF | aad-guichet-telereleve-quotidienne@grdf.fr |  |  |  | TIGF | TEREGA | 1 | H | 4 | GUYENNE | 123.58 | TEREGA | gestion-commerciale@terega.fr
|  | 33496 | SALLEBOEUF | 1 | 1 | P | GD8003 | AMBARES-ET-LAGRAVE | 33281001 | BORDEAUX-MERIGNAC | H2 | GRDF | GRDF | aad-guichet-telereleve-quotidienne@grdf.fr |  |  |  | TIGF | TEREGA | 7 | H | 3 | GUYENNE | 123.58 | TEREGA | gestion-commerciale@terega.fr
|  | 33498 | SALLES | 1 | 1 | P | GD8027 | ANDERNOS-LES-BAINS | 33281001 | BORDEAUX-MERIGNAC | H2 | GRDF | GRDF | aad-guichet-telereleve-quotidienne@grdf.fr |  |  |  | TIGF | TEREGA | 3 | H | 3 | GUYENNE | 123.58 | TEREGA | gestion-commerciale@terega.fr
|  | 33501 | SAUCATS | 1 | 1 | P | GD8026 | SAUCATS | 33281001 | BORDEAUX-MERIGNAC | H2 | GRDF | GRDF | aad-guichet-telereleve-quotidienne@grdf.fr |  |  |  | TIGF | TEREGA | 2 | H | 2 | GUYENNE | 123.58 | TEREGA | gestion-commerciale@terega.fr
|  | 33505 | LA SAUVE | 1 | 1 | P | GD8002 | CREON | 33281001 | BORDEAUX-MERIGNAC | H2 | GRDF | GRDF | aad-guichet-telereleve-quotidienne@grdf.fr |  |  |  | TIGF | TEREGA | 1 | H | 2 | GUYENNE | 123.58 | TEREGA | gestion-commerciale@terega.fr
|  | 33506 | SAUVETERRE-DE-GUYENNE | 1 | 1 | P | GD8031 | MONSEGUR | 33281001 | BORDEAUX-MERIGNAC | H2 | GRDF | GRDF | aad-guichet-telereleve-quotidienne@grdf.fr |  |  |  | TIGF | TEREGA | 2 | H | 0 | GUYENNE | 123.58 | TEREGA | gestion-commerciale@terega.fr
|  | 33513 | SILLAS | 1 | 1 | P | GD8010 | GRIGNOLS | 47091001 | AGEN | H2 | GRDF | GRDF | aad-guichet-telereleve-quotidienne@grdf.fr |  |  |  | TIGF | TEREGA | 2 | H | 1 | GUYENNE | 123.58 | TEREGA | gestion-commerciale@terega.fr
|  | 33517 | SOUSSANS | 1 | 1 | P | BX0001 | BORDEAUX | 33281001 | BORDEAUX-MERIGNAC | H2 | GDBX | REGAZ BORDEAUX | grd@regazbordeaux.com |  |  |  | TIGF | TEREGA | 7 | H | 3 | GUYENNE | 123.58 | TEREGA | gestion-commerciale@terega.fr
|  | 33518 | TABANAC | 1 | 1 | P | GD8003 | AMBARES-ET-LAGRAVE | 33281001 | BORDEAUX-MERIGNAC | H2 | GRDF | GRDF | aad-guichet-telereleve-quotidienne@grdf.fr |  |  |  | TIGF | TEREGA | 7 | H | 3 | GUYENNE | 123.58 | TEREGA | gestion-commerciale@terega.fr
|  | 33519 | LE TAILLAN-MEDOC | 1 | 1.75 | P | BX0001 | BORDEAUX | 33281001 | BORDEAUX-MERIGNAC | H2 | GDBX | REGAZ BORDEAUX | grd@regazbordeaux.com |  |  |  | TIGF | TEREGA | 7 | H | 3 | GUYENNE | 123.58 | TEREGA | gestion-commerciale@terega.fr
|  | 33522 | TALENCE | 1 | 3 | P | BX0001 | BORDEAUX | 33281001 | BORDEAUX-MERIGNAC | H2 | GDBX | REGAZ BORDEAUX | grd@regazbordeaux.com |  |  |  | TIGF | TEREGA | 7 | H | 3 | GUYENNE | 123.58 | TEREGA | gestion-commerciale@terega.fr
|  | 33523 | TARGON | 1 | 1 | P | GD8002 | CREON | 33281001 | BORDEAUX-MERIGNAC | H2 | GRDF | GRDF | aad-guichet-telereleve-quotidienne@grdf.fr |  |  |  | TIGF | TEREGA | 1 | H | 2 | GUYENNE | 123.58 | TEREGA | gestion-commerciale@terega.fr
|  | 33525 | TAURIAC | 1 | 1 | P | GD8008 | BOURG | 33281001 | BORDEAUX-MERIGNAC | H2 | GRDF | GRDF | aad-guichet-telereleve-quotidienne@grdf.fr |  |  |  | TIGF | TEREGA | 2 | H | 6 | GUYENNE | 123.58 | TEREGA | gestion-commerciale@terega.fr
|  | 33527 | LE TEICH | 1 | 1 | P | GD8028 | ARCACHON | 33281001 | BORDEAUX-MERIGNAC | H2 | GRDF | GRDF | aad-guichet-telereleve-quotidienne@grdf.fr |  |  |  | TIGF | TEREGA | 3 | H | 6 | GUYENNE | 123.58 | TEREGA | gestion-commerciale@terega.fr
|  | 33529 | LA TESTE-DE-BUCH | 1 | 1 | P | GD8028 | ARCACHON | 33281001 | BORDEAUX-MERIGNAC | H2 | GRDF | GRDF | aad-guichet-telereleve-quotidienne@grdf.fr |  |  |  | TIGF | TEREGA | 3 | H | 6 | GUYENNE | 123.58 | TEREGA | gestion-commerciale@terega.fr
|  | 33533 | TOULENNE | 1 | 1.75 | P | GD8000 | LANGON | 33281001 | BORDEAUX-MERIGNAC | H2 | GRDF | GRDF | aad-guichet-telereleve-quotidienne@grdf.fr |  |  |  | TIGF | TEREGA | 3 | H | 0 | GUYENNE | 123.58 | TEREGA | gestion-commerciale@terega.fr
|  | 33534 | LE TOURNE | 1 | 1 | P | GD8003 | AMBARES-ET-LAGRAVE | 33281001 | BORDEAUX-MERIGNAC | H2 | GRDF | GRDF | aad-guichet-telereleve-quotidienne@grdf.fr |  |  |  | TIGF | TEREGA | 7 | H | 3 | GUYENNE | 123.58 | TEREGA | gestion-commerciale@terega.fr
|  | 33535 | TRESSES | 1 | 1.75 | P | GD8003 | AMBARES-ET-LAGRAVE | 33281001 | BORDEAUX-MERIGNAC | H2 | GRDF | GRDF | aad-guichet-telereleve-quotidienne@grdf.fr |  |  |  | TIGF | TEREGA | 7 | H | 3 | GUYENNE | 123.58 | TEREGA | gestion-commerciale@terega.fr
|  | 33539 | VAYRES | 1 | 1 | P | GD8003 | AMBARES-ET-LAGRAVE | 33281001 | BORDEAUX-MERIGNAC | H2 | GRDF | GRDF | aad-guichet-telereleve-quotidienne@grdf.fr |  |  |  | TIGF | TEREGA | 7 | H | 3 | GUYENNE | 123.58 | TEREGA | gestion-commerciale@terega.fr
|  | 33542 | VERAC | 1 | 1 | P | GD8007 | SAINT-ANDRE-DE-CUBZAC | 33281001 | BORDEAUX-MERIGNAC | H2 | GRDF | GRDF | aad-guichet-telereleve-quotidienne@grdf.fr |  |  |  | TIGF | TEREGA | 1 | H | 4 | GUYENNE | 123.58 | TEREGA | gestion-commerciale@terega.fr
|  | 33543 | VERDELAIS | 1 | 1 | P | GD8000 | LANGON | 33281001 | BORDEAUX-MERIGNAC | H2 | GRDF | GRDF | aad-guichet-telereleve-quotidienne@grdf.fr |  |  |  | TIGF | TEREGA | 3 | H | 0 | GUYENNE | 123.58 | TEREGA | gestion-commerciale@terega.fr
|  | 33546 | VIGNONET | 1 | 1 | P | GD8004 | LIBOURNE | 33281001 | BORDEAUX-MERIGNAC | H2 | GRDF | GRDF | aad-guichet-telereleve-quotidienne@grdf.fr |  |  |  | TIGF | TEREGA | 1 | H | 4 | GUYENNE | 123.58 | TEREGA | gestion-commerciale@terega.fr
|  | 33547 | VILLANDRAUT | 1 | 1 | P | GD8025 | SAINT-SYMPHORIEN | 33281001 | BORDEAUX-MERIGNAC | H2 | GRDF | GRDF | aad-guichet-telereleve-quotidienne@grdf.fr |  |  |  | TIGF | TEREGA | 2 | H | 1 | GUYENNE | 123.58 | TEREGA | gestion-commerciale@terega.fr
|  | 33548 | VILLEGOUGE | 1 | 1 | P | GD8007 | SAINT-ANDRE-DE-CUBZAC | 33281001 | BORDEAUX-MERIGNAC | H2 | GRDF | GRDF | aad-guichet-telereleve-quotidienne@grdf.fr |  |  |  | TIGF | TEREGA | 1 | H | 4 | GUYENNE | 123.58 | TEREGA | gestion-commerciale@terega.fr
|  | 33550 | VILLENAVE-D'ORNON | 1 | 1.75 | P | BX0001 | BORDEAUX | 33281001 | BORDEAUX-MERIGNAC | H2 | GDBX | REGAZ BORDEAUX | grd@regazbordeaux.com |  |  |  | TIGF | TEREGA | 7 | H | 3 | GUYENNE | 123.58 | TEREGA | gestion-commerciale@terega.fr
|  | 33551 | VILLENEUVE | 1 | 1 | P | GD8009 | BLAYE | 33281001 | BORDEAUX-MERIGNAC | H2 | GRDF | GRDF | aad-guichet-telereleve-quotidienne@grdf.fr |  |  |  | TIGF | TEREGA | 1 | H | 8 | GUYENNE | 123.58 | TEREGA | gestion-commerciale@terega.fr
|  | 33552 | VIRELADE | 1 | 1 | P | GD8001 | CADILLAC | 33281001 | BORDEAUX-MERIGNAC | H2 | GRDF | GRDF | aad-guichet-telereleve-quotidienne@grdf.fr |  |  |  | TIGF | TEREGA | 1 | H | 1 | GUYENNE | 123.58 | TEREGA | gestion-commerciale@terega.fr
|  | 33553 | VIRSAC | 1 | 1 | P | GD8008 | BOURG | 33281001 | BORDEAUX-MERIGNAC | H2 | GRDF | GRDF | aad-guichet-telereleve-quotidienne@grdf.fr |  |  |  | TIGF | TEREGA | 2 | H | 6 | GUYENNE | 123.58 | TEREGA | gestion-commerciale@terega.fr
|  | 33554 | YVRAC | 1 | 1 | P | GD8003 | AMBARES-ET-LAGRAVE | 33281001 | BORDEAUX-MERIGNAC | H2 | GRDF | GRDF | aad-guichet-telereleve-quotidienne@grdf.fr |  |  |  | TIGF | TEREGA | 7 | H | 3 | GUYENNE | 123.58 | TEREGA | gestion-commerciale@terega.fr
|  | 33555 | MARCHEPRIME | 1 | 1 | P | GD8027 | ANDERNOS-LES-BAINS | 33281001 | BORDEAUX-MERIGNAC | H2 | GRDF | GRDF | aad-guichet-telereleve-quotidienne@grdf.fr |  |  |  | TIGF | TEREGA | 3 | H | 3 | GUYENNE | 123.58 | TEREGA | gestion-commerciale@terega.fr
|  | 34001 | ABEILHAN | 1 | 1 | P | GD0508 | MAGALAS | 30189001 | NIMES-COURBESSAC | H3 | GRDF | GRDF | aad-guichet-telereleve-quotidienne@grdf.fr |  |  |  | GDFT | NATRAN | 1 | H | 1 | MIDI | 123.58 | NATRAN | acces-reseau-accueil@natrangroupe.com
|  | 34003 | AGDE | 1 | 1.75 | P | GD0507 | AGDE | 30189001 | NIMES-COURBESSAC | H3 | GRDF | GRDF | aad-guichet-telereleve-quotidienne@grdf.fr |  |  |  | GDFT | NATRAN | 1 | H | 5 | MIDI | 123.58 | NATRAN | acces-reseau-accueil@natrangroupe.com
|  | 34010 | ANIANE | 1 | 1 | P | GD0512 | GIGNAC | 30189001 | NIMES-COURBESSAC | H3 | GRDF | GRDF | aad-guichet-telereleve-quotidienne@grdf.fr |  |  |  | GDFT | NATRAN | 1 | H | 4 | MIDI | 123.58 | NATRAN | acces-reseau-accueil@natrangroupe.com
|  | 34013 | ASPIRAN | 1 | 1 | P | GD0512 | GIGNAC | 30189001 | NIMES-COURBESSAC | H3 | GRDF | GRDF | aad-guichet-telereleve-quotidienne@grdf.fr |  |  |  | GDFT | NATRAN | 1 | H | 4 | MIDI | 123.58 | NATRAN | acces-reseau-accueil@natrangroupe.com
|  | 34014 | ASSAS | 1 | 1 | P | GD0511 | MONTPELLIER | 30189001 | NIMES-COURBESSAC | H3 | GRDF | GRDF | aad-guichet-telereleve-quotidienne@grdf.fr |  |  |  | GDFT | NATRAN | 11 | H | 2 | MIDI | 123.58 | NATRAN | acces-reseau-accueil@natrangroupe.com
|  | 34022 | BAILLARGUES | 1 | 1.75 | P | GD0511 | MONTPELLIER | 30189001 | NIMES-COURBESSAC | H3 | GRDF | GRDF | aad-guichet-telereleve-quotidienne@grdf.fr |  |  |  | GDFT | NATRAN | 11 | H | 2 | MIDI | 123.58 | NATRAN | acces-reseau-accueil@natrangroupe.com
|  | 34023 | BALARUC-LES-BAINS | 1 | 1.75 | P | GD0511 | MONTPELLIER | 30189001 | NIMES-COURBESSAC | H3 | GRDF | GRDF | aad-guichet-telereleve-quotidienne@grdf.fr |  |  |  | GDFT | NATRAN | 11 | H | 2 | MIDI | 123.58 | NATRAN | acces-reseau-accueil@natrangroupe.com
|  | 34024 | BALARUC-LE-VIEUX | 1 | 1.75 | P | GD0511 | MONTPELLIER | 30189001 | NIMES-COURBESSAC | H3 | GRDF | GRDF | aad-guichet-telereleve-quotidienne@grdf.fr |  |  |  | GDFT | NATRAN | 11 | H | 2 | MIDI | 123.58 | NATRAN | acces-reseau-accueil@natrangroupe.com
|  | 34025 | BASSAN | 1 | 1 | P | GD0508 | MAGALAS | 30189001 | NIMES-COURBESSAC | H3 | GRDF | GRDF | aad-guichet-telereleve-quotidienne@grdf.fr |  |  |  | GDFT | NATRAN | 1 | H | 1 | MIDI | 123.58 | NATRAN | acces-reseau-accueil@natrangroupe.com
|  | 34027 | BEAULIEU | 1 | 1 | P | GD0511 | MONTPELLIER | 30189001 | NIMES-COURBESSAC | H3 | GRDF | GRDF | aad-guichet-telereleve-quotidienne@grdf.fr |  |  |  | GDFT | NATRAN | 11 | H | 2 | MIDI | 123.58 | NATRAN | acces-reseau-accueil@natrangroupe.com
|  | 34028 | BEDARIEUX | 1 | 1 | P | GD0514 | BEDARIEUX | 30189001 | NIMES-COURBESSAC | H3 | GRDF | GRDF | aad-guichet-telereleve-quotidienne@grdf.fr |  |  |  | GDFT | NATRAN | 1 | H | 10 | MIDI | 123.58 | NATRAN | acces-reseau-accueil@natrangroupe.com
|  | 34031 | BESSAN | 1 | 1 | P | GD0506 | MEZE | 30189001 | NIMES-COURBESSAC | H3 | GRDF | GRDF | aad-guichet-telereleve-quotidienne@grdf.fr |  |  |  | GDFT | NATRAN | 9 | H | 3 | MIDI | 123.58 | NATRAN | acces-reseau-accueil@natrangroupe.com
|  | 34032 | BEZIERS | 1 | 1.75 | P | GD0532 | BEZIERS | 30189001 | NIMES-COURBESSAC | H3 | GRDF | GRDF | aad-guichet-telereleve-quotidienne@grdf.fr |  |  |  | GDFT | NATRAN | 2 | H | 3 | REGION CRUZY | 123.58 | NATRAN | acces-reseau-accueil@natrangroupe.com
|  | 34033 | BOISSERON | 1 | 1 | P | GD0516 | SOMMIERES | 30189001 | NIMES-COURBESSAC | H3 | GRDF | GRDF | aad-guichet-telereleve-quotidienne@grdf.fr |  |  |  | GDFT | NATRAN | 1 | H | 0 | MIDI | 123.58 | NATRAN | acces-reseau-accueil@natrangroupe.com
|  | 34037 | BOUJAN-SUR-LIBRON | 1 | 1.75 | P | GD0532 | BEZIERS | 30189001 | NIMES-COURBESSAC | H3 | GRDF | GRDF | aad-guichet-telereleve-quotidienne@grdf.fr |  |  |  | GDFT | NATRAN | 2 | H | 3 | REGION CRUZY | 123.58 | NATRAN | acces-reseau-accueil@natrangroupe.com
|  | 34039 | BOUZIGUES | 1 | 1.75 | P | GD0506 | MEZE | 30189001 | NIMES-COURBESSAC | H3 | GRDF | GRDF | aad-guichet-telereleve-quotidienne@grdf.fr |  |  |  | GDFT | NATRAN | 9 | H | 3 | MIDI | 123.58 | NATRAN | acces-reseau-accueil@natrangroupe.com
|  | 34041 | BRIGNAC | 1 | 1 | P | GD0512 | GIGNAC | 30189001 | NIMES-COURBESSAC | H3 | GRDF | GRDF | aad-guichet-telereleve-quotidienne@grdf.fr |  |  |  | GDFT | NATRAN | 1 | H | 4 | MIDI | 123.58 | NATRAN | acces-reseau-accueil@natrangroupe.com
|  | 34050 | CANDILLARGUES | 1 | 1 | P | GD0515 | LE GRAU-DU-ROI | 30189001 | NIMES-COURBESSAC | H3 | GRDF | GRDF | aad-guichet-telereleve-quotidienne@grdf.fr |  |  |  | GDFT | NATRAN | 12 | H | 3 | MIDI | 123.58 | NATRAN | acces-reseau-accueil@natrangroupe.com
|  | 34051 | CANET | 1 | 1.75 | P | GD0512 | GIGNAC | 30189001 | NIMES-COURBESSAC | H3 | GRDF | GRDF | aad-guichet-telereleve-quotidienne@grdf.fr |  |  |  | GDFT | NATRAN | 1 | H | 4 | MIDI | 123.58 | NATRAN | acces-reseau-accueil@natrangroupe.com
|  | 34052 | CAPESTANG | 1 | 1 | P | GD0505 | LIGNAN-SUR-ORB | 30189001 | NIMES-COURBESSAC | H3 | GRDF | GRDF | aad-guichet-telereleve-quotidienne@grdf.fr |  |  |  | GDFT | NATRAN | 2 | H | 1 | REGION CRUZY | 123.58 | NATRAN | acces-reseau-accueil@natrangroupe.com
|  | 34056 | CASTELNAU-DE-GUERS | 1 | 1 | P | GD0506 | MEZE | 30189001 | NIMES-COURBESSAC | H3 | GRDF | GRDF | aad-guichet-telereleve-quotidienne@grdf.fr |  |  |  | GDFT | NATRAN | 9 | H | 3 | MIDI | 123.58 | NATRAN | acces-reseau-accueil@natrangroupe.com
|  | 34057 | CASTELNAU-LE-LEZ | 1 | 1.75 | P | GD0511 | MONTPELLIER | 30189001 | NIMES-COURBESSAC | H3 | GRDF | GRDF | aad-guichet-telereleve-quotidienne@grdf.fr |  |  |  | GDFT | NATRAN | 11 | H | 2 | MIDI | 123.58 | NATRAN | acces-reseau-accueil@natrangroupe.com
|  | 34058 | CASTRIES | 1 | 1 | P | GD0511 | MONTPELLIER | 30189001 | NIMES-COURBESSAC | H3 | GRDF | GRDF | aad-guichet-telereleve-quotidienne@grdf.fr |  |  |  | GDFT | NATRAN | 11 | H | 2 | MIDI | 123.58 | NATRAN | acces-reseau-accueil@natrangroupe.com
|  | 34063 | CAUX | 1 | 1 | P | GD0506 | MEZE | 30189001 | NIMES-COURBESSAC | H3 | GRDF | GRDF | aad-guichet-telereleve-quotidienne@grdf.fr |  |  |  | GDFT | NATRAN | 9 | H | 3 | MIDI | 123.58 | NATRAN | acces-reseau-accueil@natrangroupe.com
|  | 34067 | CAZILHAC | 1 | 1 | P | GD0529 | LE VIGAN | 30189001 | NIMES-COURBESSAC | H3 | GRDF | GRDF | aad-guichet-telereleve-quotidienne@grdf.fr |  |  |  | GDFT | NATRAN | 7 | H | 10 | MIDI | 123.58 | NATRAN | acces-reseau-accueil@natrangroupe.com
|  | 34069 | CAZOULS-LES-BEZIERS | 1 | 1 | P | GD0532 | BEZIERS | 30189001 | NIMES-COURBESSAC | H3 | GRDF | GRDF | aad-guichet-telereleve-quotidienne@grdf.fr |  |  |  | GDFT | NATRAN | 2 | H | 3 | REGION CRUZY | 123.58 | NATRAN | acces-reseau-accueil@natrangroupe.com
|  | 34073 | CERS | 1 | 1 | P | GD0532 | BEZIERS | 30189001 | NIMES-COURBESSAC | H3 | GRDF | GRDF | aad-guichet-telereleve-quotidienne@grdf.fr |  |  |  | GDFT | NATRAN | 2 | H | 3 | REGION CRUZY | 123.58 | NATRAN | acces-reseau-accueil@natrangroupe.com
|  | 34077 | CLAPIERS | 1 | 1.75 | P | GD0511 | MONTPELLIER | 30189001 | NIMES-COURBESSAC | H3 | GRDF | GRDF | aad-guichet-telereleve-quotidienne@grdf.fr |  |  |  | GDFT | NATRAN | 11 | H | 2 | MIDI | 123.58 | NATRAN | acces-reseau-accueil@natrangroupe.com
|  | 34079 | CLERMONT-L'HERAULT | 1 | 1 | P | GD0513 | LODEVE | 30189001 | NIMES-COURBESSAC | H3 | GRDF | GRDF | aad-guichet-telereleve-quotidienne@grdf.fr |  |  |  | GDFT | NATRAN | 2 | H | 9 | MIDI | 123.58 | NATRAN | acces-reseau-accueil@natrangroupe.com
|  | 34081 | COLOMBIERS | 1 | 1 | P | GD0532 | BEZIERS | 30189001 | NIMES-COURBESSAC | H3 | GRDF | GRDF | aad-guichet-telereleve-quotidienne@grdf.fr |  |  |  | GDFT | NATRAN | 2 | H | 3 | REGION CRUZY | 123.58 | NATRAN | acces-reseau-accueil@natrangroupe.com
|  | 34082 | COMBAILLAUX | 1 | 1 | P | GD0511 | MONTPELLIER | 30189001 | NIMES-COURBESSAC | H3 | GRDF | GRDF | aad-guichet-telereleve-quotidienne@grdf.fr |  |  |  | GDFT | NATRAN | 11 | H | 2 | MIDI | 123.58 | NATRAN | acces-reseau-accueil@natrangroupe.com
|  | 34083 | COMBES | 1 | 1 | P | GD0514 | BEDARIEUX | 30189001 | NIMES-COURBESSAC | H3 | GRDF | GRDF | aad-guichet-telereleve-quotidienne@grdf.fr |  |  |  | GDFT | NATRAN | 1 | H | 10 | MIDI | 123.58 | NATRAN | acces-reseau-accueil@natrangroupe.com
|  | 34084 | CORNEILHAN | 1 | 1 | P | GD0505 | LIGNAN-SUR-ORB | 30189001 | NIMES-COURBESSAC | H3 | GRDF | GRDF | aad-guichet-telereleve-quotidienne@grdf.fr |  |  |  | GDFT | NATRAN | 2 | H | 1 | REGION CRUZY | 123.58 | NATRAN | acces-reseau-accueil@natrangroupe.com
|  | 34085 | COULOBRES | 1 | 1 | P | GD0508 | MAGALAS | 30189001 | NIMES-COURBESSAC | H3 | GRDF | GRDF | aad-guichet-telereleve-quotidienne@grdf.fr |  |  |  | GDFT | NATRAN | 1 | H | 1 | MIDI | 123.58 | NATRAN | acces-reseau-accueil@natrangroupe.com
|  | 34087 | COURNONSEC | 1 | 1 | P | GD0511 | MONTPELLIER | 30189001 | NIMES-COURBESSAC | H3 | GRDF | GRDF | aad-guichet-telereleve-quotidienne@grdf.fr |  |  |  | GDFT | NATRAN | 11 | H | 2 | MIDI | 123.58 | NATRAN | acces-reseau-accueil@natrangroupe.com
|  | 34088 | COURNONTERRAL | 1 | 1 | P | GD0511 | MONTPELLIER | 30189001 | NIMES-COURBESSAC | H3 | GRDF | GRDF | aad-guichet-telereleve-quotidienne@grdf.fr |  |  |  | GDFT | NATRAN | 11 | H | 2 | MIDI | 123.58 | NATRAN | acces-reseau-accueil@natrangroupe.com
|  | 34089 | CREISSAN | 1 | 1 | P | GD0505 | LIGNAN-SUR-ORB | 30189001 | NIMES-COURBESSAC | H3 | GRDF | GRDF | aad-guichet-telereleve-quotidienne@grdf.fr |  |  |  | GDFT | NATRAN | 2 | H | 1 | REGION CRUZY | 123.58 | NATRAN | acces-reseau-accueil@natrangroupe.com
|  | 34090 | LE CRES | 1 | 1.75 | P | GD0511 | MONTPELLIER | 30189001 | NIMES-COURBESSAC | H3 | GRDF | GRDF | aad-guichet-telereleve-quotidienne@grdf.fr |  |  |  | GDFT | NATRAN | 11 | H | 2 | MIDI | 123.58 | NATRAN | acces-reseau-accueil@natrangroupe.com
|  | 34092 | CRUZY | 1 | 1 | P | GD0504 | CRUZY | 66136001 | PERPIGNAN | H3 | GRDF | GRDF | aad-guichet-telereleve-quotidienne@grdf.fr |  |  |  | GDFT | NATRAN | 1 | H | 2 | REGION CRUZY | 123.58 | NATRAN | acces-reseau-accueil@natrangroupe.com
|  | 34094 | ESPONDEILHAN | 1 | 1 | P | GD0508 | MAGALAS | 30189001 | NIMES-COURBESSAC | H3 | GRDF | GRDF | aad-guichet-telereleve-quotidienne@grdf.fr |  |  |  | GDFT | NATRAN | 1 | H | 1 | MIDI | 123.58 | NATRAN | acces-reseau-accueil@natrangroupe.com
|  | 34095 | FABREGUES | 1 | 1 | P | GD0511 | MONTPELLIER | 30189001 | NIMES-COURBESSAC | H3 | GRDF | GRDF | aad-guichet-telereleve-quotidienne@grdf.fr |  |  |  | GDFT | NATRAN | 11 | H | 2 | MIDI | 123.58 | NATRAN | acces-reseau-accueil@natrangroupe.com
|  | 34101 | FLORENSAC | 1 | 1 | P | GD0506 | MEZE | 30189001 | NIMES-COURBESSAC | H3 | GRDF | GRDF | aad-guichet-telereleve-quotidienne@grdf.fr |  |  |  | GDFT | NATRAN | 9 | H | 3 | MIDI | 123.58 | NATRAN | acces-reseau-accueil@natrangroupe.com
|  | 34108 | FRONTIGNAN | 1 | 1.75 | P | GD0511 | MONTPELLIER | 30189001 | NIMES-COURBESSAC | H3 | GRDF | GRDF | aad-guichet-telereleve-quotidienne@grdf.fr |  |  |  | GDFT | NATRAN | 11 | H | 2 | MIDI | 123.58 | NATRAN | acces-reseau-accueil@natrangroupe.com
|  | 34111 | GANGES | 1 | 1.75 | P | GD0529 | LE VIGAN | 30189001 | NIMES-COURBESSAC | H3 | GRDF | GRDF | aad-guichet-telereleve-quotidienne@grdf.fr |  |  |  | GDFT | NATRAN | 7 | H | 10 | MIDI | 123.58 | NATRAN | acces-reseau-accueil@natrangroupe.com
|  | 34113 | GIGEAN | 1 | 1 | P | GD0506 | MEZE | 30189001 | NIMES-COURBESSAC | H3 | GRDF | GRDF | aad-guichet-telereleve-quotidienne@grdf.fr |  |  |  | GDFT | NATRAN | 9 | H | 3 | MIDI | 123.58 | NATRAN | acces-reseau-accueil@natrangroupe.com
|  | 34114 | GIGNAC | 1 | 1 | P | GD0512 | GIGNAC | 30189001 | NIMES-COURBESSAC | H3 | GRDF | GRDF | aad-guichet-telereleve-quotidienne@grdf.fr |  |  |  | GDFT | NATRAN | 1 | H | 4 | MIDI | 123.58 | NATRAN | acces-reseau-accueil@natrangroupe.com
|  | 34116 | GRABELS | 1 | 1.75 | P | GD0511 | MONTPELLIER | 30189001 | NIMES-COURBESSAC | H3 | GRDF | GRDF | aad-guichet-telereleve-quotidienne@grdf.fr |  |  |  | GDFT | NATRAN | 11 | H | 2 | MIDI | 123.58 | NATRAN | acces-reseau-accueil@natrangroupe.com
|  | 34119 | HEREPIAN | 1 | 1 | P | GD0514 | BEDARIEUX | 30189001 | NIMES-COURBESSAC | H3 | GRDF | GRDF | aad-guichet-telereleve-quotidienne@grdf.fr |  |  |  | GDFT | NATRAN | 1 | H | 10 | MIDI | 123.58 | NATRAN | acces-reseau-accueil@natrangroupe.com
|  | 34120 | JACOU | 1 | 1.75 | P | GD0511 | MONTPELLIER | 30189001 | NIMES-COURBESSAC | H3 | GRDF | GRDF | aad-guichet-telereleve-quotidienne@grdf.fr |  |  |  | GDFT | NATRAN | 11 | H | 2 | MIDI | 123.58 | NATRAN | acces-reseau-accueil@natrangroupe.com
|  | 34123 | JUVIGNAC | 1 | 1.75 | P | GD0511 | MONTPELLIER | 30189001 | NIMES-COURBESSAC | H3 | GRDF | GRDF | aad-guichet-telereleve-quotidienne@grdf.fr |  |  |  | GDFT | NATRAN | 11 | H | 2 | MIDI | 123.58 | NATRAN | acces-reseau-accueil@natrangroupe.com
|  | 34126 | LAMALOU-LES-BAINS | 1 | 1.75 | P | GD0514 | BEDARIEUX | 30189001 | NIMES-COURBESSAC | H3 | GRDF | GRDF | aad-guichet-telereleve-quotidienne@grdf.fr |  |  |  | GDFT | NATRAN | 1 | H | 10 | MIDI | 123.58 | NATRAN | acces-reseau-accueil@natrangroupe.com
|  | 34127 | LANSARGUES | 1 | 1 | P | GD0515 | LE GRAU-DU-ROI | 30189001 | NIMES-COURBESSAC | H3 | GRDF | GRDF | aad-guichet-telereleve-quotidienne@grdf.fr |  |  |  | GDFT | NATRAN | 12 | H | 3 | MIDI | 123.58 | NATRAN | acces-reseau-accueil@natrangroupe.com
|  | 34128 | LAROQUE | 1 | 1 | P | GD0529 | LE VIGAN | 30189001 | NIMES-COURBESSAC | H3 | GRDF | GRDF | aad-guichet-telereleve-quotidienne@grdf.fr |  |  |  | GDFT | NATRAN | 7 | H | 10 | MIDI | 123.58 | NATRAN | acces-reseau-accueil@natrangroupe.com
|  | 34129 | LATTES | 1 | 1.75 | P | GD0511 | MONTPELLIER | 30189001 | NIMES-COURBESSAC | H3 | GRDF | GRDF | aad-guichet-telereleve-quotidienne@grdf.fr |  |  |  | GDFT | NATRAN | 11 | H | 2 | MIDI | 123.58 | NATRAN | acces-reseau-accueil@natrangroupe.com
|  | 34134 | LAVERUNE | 1 | 1.75 | P | GD0511 | MONTPELLIER | 30189001 | NIMES-COURBESSAC | H3 | GRDF | GRDF | aad-guichet-telereleve-quotidienne@grdf.fr |  |  |  | GDFT | NATRAN | 11 | H | 2 | MIDI | 123.58 | NATRAN | acces-reseau-accueil@natrangroupe.com
|  | 34135 | LESPIGNAN | 1 | 1 | P | GD0532 | BEZIERS | 30189001 | NIMES-COURBESSAC | H3 | GRDF | GRDF | aad-guichet-telereleve-quotidienne@grdf.fr |  |  |  | GDFT | NATRAN | 2 | H | 3 | REGION CRUZY | 123.58 | NATRAN | acces-reseau-accueil@natrangroupe.com
|  | 34139 | LIEURAN-LES-BEZIERS | 1 | 1 | P | GD0508 | MAGALAS | 30189001 | NIMES-COURBESSAC | H3 | GRDF | GRDF | aad-guichet-telereleve-quotidienne@grdf.fr |  |  |  | GDFT | NATRAN | 1 | H | 1 | MIDI | 123.58 | NATRAN | acces-reseau-accueil@natrangroupe.com
|  | 34140 | LIGNAN-SUR-ORB | 1 | 1.75 | P | GD0505 | LIGNAN-SUR-ORB | 30189001 | NIMES-COURBESSAC | H3 | GRDF | GRDF | aad-guichet-telereleve-quotidienne@grdf.fr |  |  |  | GDFT | NATRAN | 2 | H | 1 | REGION CRUZY | 123.58 | NATRAN | acces-reseau-accueil@natrangroupe.com
|  | 34142 | LODEVE | 1 | 1 | P | GD0513 | LODEVE | 30189001 | NIMES-COURBESSAC | H3 | GRDF | GRDF | aad-guichet-telereleve-quotidienne@grdf.fr |  |  |  | GDFT | NATRAN | 2 | H | 9 | MIDI | 123.58 | NATRAN | acces-reseau-accueil@natrangroupe.com
|  | 34143 | LOUPIAN | 1 | 1 | P | GD0506 | MEZE | 30189001 | NIMES-COURBESSAC | H3 | GRDF | GRDF | aad-guichet-telereleve-quotidienne@grdf.fr |  |  |  | GDFT | NATRAN | 9 | H | 3 | MIDI | 123.58 | NATRAN | acces-reseau-accueil@natrangroupe.com
|  | 34145 | LUNEL | 1 | 1.75 | P | GD0515 | LE GRAU-DU-ROI | 30189001 | NIMES-COURBESSAC | H3 | GRDF | GRDF | aad-guichet-telereleve-quotidienne@grdf.fr |  |  |  | GDFT | NATRAN | 12 | H | 3 | MIDI | 123.58 | NATRAN | acces-reseau-accueil@natrangroupe.com
|  | 34146 | LUNEL-VIEL | 1 | 1 | P | GD0515 | LE GRAU-DU-ROI | 30189001 | NIMES-COURBESSAC | H3 | GRDF | GRDF | aad-guichet-telereleve-quotidienne@grdf.fr |  |  |  | GDFT | NATRAN | 12 | H | 3 | MIDI | 123.58 | NATRAN | acces-reseau-accueil@natrangroupe.com
|  | 34147 | MAGALAS | 1 | 1 | P | GD0508 | MAGALAS | 30189001 | NIMES-COURBESSAC | H3 | GRDF | GRDF | aad-guichet-telereleve-quotidienne@grdf.fr |  |  |  | GDFT | NATRAN | 1 | H | 1 | MIDI | 123.58 | NATRAN | acces-reseau-accueil@natrangroupe.com
|  | 34148 | MARAUSSAN | 1 | 1 | P | GD0532 | BEZIERS | 30189001 | NIMES-COURBESSAC | H3 | GRDF | GRDF | aad-guichet-telereleve-quotidienne@grdf.fr |  |  |  | GDFT | NATRAN | 2 | H | 3 | REGION CRUZY | 123.58 | NATRAN | acces-reseau-accueil@natrangroupe.com
|  | 34150 | MARSEILLAN | 1 | 1 | P | GD0506 | MEZE | 30189001 | NIMES-COURBESSAC | H3 | GRDF | GRDF | aad-guichet-telereleve-quotidienne@grdf.fr |  |  |  | GDFT | NATRAN | 9 | H | 3 | MIDI | 123.58 | NATRAN | acces-reseau-accueil@natrangroupe.com
|  | 34151 | MARSILLARGUES | 1 | 1 | P | GD0515 | LE GRAU-DU-ROI | 30189001 | NIMES-COURBESSAC | H3 | GRDF | GRDF | aad-guichet-telereleve-quotidienne@grdf.fr |  |  |  | GDFT | NATRAN | 12 | H | 3 | MIDI | 123.58 | NATRAN | acces-reseau-accueil@natrangroupe.com
|  | 34153 | LES MATELLES | 1 | 1 | P | GD0511 | MONTPELLIER | 30189001 | NIMES-COURBESSAC | H3 | GRDF | GRDF | aad-guichet-telereleve-quotidienne@grdf.fr |  |  |  | GDFT | NATRAN | 11 | H | 2 | MIDI | 123.58 | NATRAN | acces-reseau-accueil@natrangroupe.com
|  | 34154 | MAUGUIO | 1 | 1 | P | GD0511 | MONTPELLIER | 30189001 | NIMES-COURBESSAC | H3 | GRDF | GRDF | aad-guichet-telereleve-quotidienne@grdf.fr |  |  |  | GDFT | NATRAN | 11 | H | 2 | MIDI | 123.58 | NATRAN | acces-reseau-accueil@natrangroupe.com
|  | 34155 | MAUREILHAN | 1 | 1 | P | GD0532 | BEZIERS | 30189001 | NIMES-COURBESSAC | H3 | GRDF | GRDF | aad-guichet-telereleve-quotidienne@grdf.fr |  |  |  | GDFT | NATRAN | 2 | H | 3 | REGION CRUZY | 123.58 | NATRAN | acces-reseau-accueil@natrangroupe.com
|  | 34157 | MEZE | 1 | 1 | P | GD0506 | MEZE | 30189001 | NIMES-COURBESSAC | H3 | GRDF | GRDF | aad-guichet-telereleve-quotidienne@grdf.fr |  |  |  | GDFT | NATRAN | 9 | H | 3 | MIDI | 123.58 | NATRAN | acces-reseau-accueil@natrangroupe.com
|  | 34159 | MIREVAL | 1 | 1 | P | GD0511 | MONTPELLIER | 30189001 | NIMES-COURBESSAC | H3 | GRDF | GRDF | aad-guichet-telereleve-quotidienne@grdf.fr |  |  |  | GDFT | NATRAN | 11 | H | 2 | MIDI | 123.58 | NATRAN | acces-reseau-accueil@natrangroupe.com
|  | 34161 | MONTADY | 1 | 1.75 | P | GD0532 | BEZIERS | 30189001 | NIMES-COURBESSAC | H3 | GRDF | GRDF | aad-guichet-telereleve-quotidienne@grdf.fr |  |  |  | GDFT | NATRAN | 2 | H | 3 | REGION CRUZY | 123.58 | NATRAN | acces-reseau-accueil@natrangroupe.com
|  | 34162 | MONTAGNAC | 1 | 1 | P | GD0509 | MONTAGNAC | 30189001 | NIMES-COURBESSAC | H3 | GRDF | GRDF | aad-guichet-telereleve-quotidienne@grdf.fr |  |  |  | GDFT | NATRAN | 1 | H | 4 | MIDI | 123.58 | NATRAN | acces-reseau-accueil@natrangroupe.com
|  | 34163 | MONTARNAUD | 1 | 1 | P | GD0511 | MONTPELLIER | 30189001 | NIMES-COURBESSAC | H3 | GRDF | GRDF | aad-guichet-telereleve-quotidienne@grdf.fr |  |  |  | GDFT | NATRAN | 11 | H | 2 | MIDI | 123.58 | NATRAN | acces-reseau-accueil@natrangroupe.com
|  | 34165 | MONTBAZIN | 1 | 1 | P | GD0506 | MEZE | 30189001 | NIMES-COURBESSAC | H3 | GRDF | GRDF | aad-guichet-telereleve-quotidienne@grdf.fr |  |  |  | GDFT | NATRAN | 9 | H | 3 | MIDI | 123.58 | NATRAN | acces-reseau-accueil@natrangroupe.com
|  | 34166 | MONTBLANC | 1 | 1 | P | GD0506 | MEZE | 30189001 | NIMES-COURBESSAC | H3 | GRDF | GRDF | aad-guichet-telereleve-quotidienne@grdf.fr |  |  |  | GDFT | NATRAN | 9 | H | 3 | MIDI | 123.58 | NATRAN | acces-reseau-accueil@natrangroupe.com
|  | 34169 | MONTFERRIER-SUR-LEZ | 1 | 1.75 | P | GD0511 | MONTPELLIER | 30189001 | NIMES-COURBESSAC | H3 | GRDF | GRDF | aad-guichet-telereleve-quotidienne@grdf.fr |  |  |  | GDFT | NATRAN | 11 | H | 2 | MIDI | 123.58 | NATRAN | acces-reseau-accueil@natrangroupe.com
|  | 34172 | MONTPELLIER | 1 | 3 | P | GD0511 | MONTPELLIER | 30189001 | NIMES-COURBESSAC | H3 | GRDF | GRDF | aad-guichet-telereleve-quotidienne@grdf.fr |  |  |  | GDFT | NATRAN | 11 | H | 2 | MIDI | 123.58 | NATRAN | acces-reseau-accueil@natrangroupe.com
|  | 34176 | MUDAISON | 1 | 1 | P | GD0511 | MONTPELLIER | 30189001 | NIMES-COURBESSAC | H3 | GRDF | GRDF | aad-guichet-telereleve-quotidienne@grdf.fr |  |  |  | GDFT | NATRAN | 11 | H | 2 | MIDI | 123.58 | NATRAN | acces-reseau-accueil@natrangroupe.com
|  | 34178 | MURVIEL-LES-BEZIERS | 1 | 1 | P | GD0505 | LIGNAN-SUR-ORB | 30189001 | NIMES-COURBESSAC | H3 | GRDF | GRDF | aad-guichet-telereleve-quotidienne@grdf.fr |  |  |  | GDFT | NATRAN | 2 | H | 1 | REGION CRUZY | 123.58 | NATRAN | acces-reseau-accueil@natrangroupe.com
|  | 34179 | MURVIEL-LES-MONTPELLIER | 1 | 1 | P | GD0511 | MONTPELLIER | 30189001 | NIMES-COURBESSAC | H3 | GRDF | GRDF | aad-guichet-telereleve-quotidienne@grdf.fr |  |  |  | GDFT | NATRAN | 11 | H | 2 | MIDI | 123.58 | NATRAN | acces-reseau-accueil@natrangroupe.com
|  | 34182 | NEZIGNAN-L'EVEQUE | 1 | 1.75 | P | GD0506 | MEZE | 30189001 | NIMES-COURBESSAC | H3 | GRDF | GRDF | aad-guichet-telereleve-quotidienne@grdf.fr |  |  |  | GDFT | NATRAN | 9 | H | 3 | MIDI | 123.58 | NATRAN | acces-reseau-accueil@natrangroupe.com
|  | 34183 | NISSAN-LEZ-ENSERUNE | 1 | 1 | P | GD0532 | BEZIERS | 30189001 | NIMES-COURBESSAC | H3 | GRDF | GRDF | aad-guichet-telereleve-quotidienne@grdf.fr |  |  |  | GDFT | NATRAN | 2 | H | 3 | REGION CRUZY | 123.58 | NATRAN | acces-reseau-accueil@natrangroupe.com
|  | 34189 | OLONZAC | 1 | 1 | P | GD8700 | CAPENDU | 66136001 | PERPIGNAN | H3 | GRDF | GRDF | aad-guichet-telereleve-quotidienne@grdf.fr |  |  |  | TIGF | TEREGA | 4 | H | 0 | BARBAIRA | 123.58 | TEREGA | gestion-commerciale@terega.fr
|  | 34192 | PALAVAS-LES-FLOTS | 1 | 1.75 | P | GD0511 | MONTPELLIER | 30189001 | NIMES-COURBESSAC | H3 | GRDF | GRDF | aad-guichet-telereleve-quotidienne@grdf.fr |  |  |  | GDFT | NATRAN | 11 | H | 2 | MIDI | 123.58 | NATRAN | acces-reseau-accueil@natrangroupe.com
|  | 34194 | PAULHAN | 1 | 1 | P | GD0506 | MEZE | 30189001 | NIMES-COURBESSAC | H3 | GRDF | GRDF | aad-guichet-telereleve-quotidienne@grdf.fr |  |  |  | GDFT | NATRAN | 9 | H | 3 | MIDI | 123.58 | NATRAN | acces-reseau-accueil@natrangroupe.com
|  | 34198 | PEROLS | 1 | 1.75 | P | GD0511 | MONTPELLIER | 30189001 | NIMES-COURBESSAC | H3 | GRDF | GRDF | aad-guichet-telereleve-quotidienne@grdf.fr |  |  |  | GDFT | NATRAN | 11 | H | 2 | MIDI | 123.58 | NATRAN | acces-reseau-accueil@natrangroupe.com
|  | 34199 | PEZENAS | 1 | 1 | P | GD0506 | MEZE | 30189001 | NIMES-COURBESSAC | H3 | GRDF | GRDF | aad-guichet-telereleve-quotidienne@grdf.fr |  |  |  | GDFT | NATRAN | 9 | H | 3 | MIDI | 123.58 | NATRAN | acces-reseau-accueil@natrangroupe.com
|  | 34202 | PIGNAN | 1 | 1.75 | P | GD0511 | MONTPELLIER | 30189001 | NIMES-COURBESSAC | H3 | GRDF | GRDF | aad-guichet-telereleve-quotidienne@grdf.fr |  |  |  | GDFT | NATRAN | 11 | H | 2 | MIDI | 123.58 | NATRAN | acces-reseau-accueil@natrangroupe.com
|  | 34203 | PINET | 1 | 1 | P | GD0506 | MEZE | 30189001 | NIMES-COURBESSAC | H3 | GRDF | GRDF | aad-guichet-telereleve-quotidienne@grdf.fr |  |  |  | GDFT | NATRAN | 9 | H | 3 | MIDI | 123.58 | NATRAN | acces-reseau-accueil@natrangroupe.com
|  | 34207 | POMEROLS | 1 | 1 | P | GD0506 | MEZE | 30189001 | NIMES-COURBESSAC | H3 | GRDF | GRDF | aad-guichet-telereleve-quotidienne@grdf.fr |  |  |  | GDFT | NATRAN | 9 | H | 3 | MIDI | 123.58 | NATRAN | acces-reseau-accueil@natrangroupe.com
|  | 34209 | PORTIRAGNES | 1 | 1 | P | GD0532 | BEZIERS | 30189001 | NIMES-COURBESSAC | H3 | GRDF | GRDF | aad-guichet-telereleve-quotidienne@grdf.fr |  |  |  | GDFT | NATRAN | 2 | H | 3 | REGION CRUZY | 123.58 | NATRAN | acces-reseau-accueil@natrangroupe.com
|  | 34210 | LE POUGET | 1 | 1 | P | GD0512 | GIGNAC | 30189001 | NIMES-COURBESSAC | H3 | GRDF | GRDF | aad-guichet-telereleve-quotidienne@grdf.fr |  |  |  | GDFT | NATRAN | 1 | H | 4 | MIDI | 123.58 | NATRAN | acces-reseau-accueil@natrangroupe.com
|  | 34213 | POUSSAN | 1 | 1 | P | GD0506 | MEZE | 30189001 | NIMES-COURBESSAC | H3 | GRDF | GRDF | aad-guichet-telereleve-quotidienne@grdf.fr |  |  |  | GDFT | NATRAN | 9 | H | 3 | MIDI | 123.58 | NATRAN | acces-reseau-accueil@natrangroupe.com
|  | 34217 | PRADES-LE-LEZ | 1 | 1.75 | P | GD0511 | MONTPELLIER | 30189001 | NIMES-COURBESSAC | H3 | GRDF | GRDF | aad-guichet-telereleve-quotidienne@grdf.fr |  |  |  | GDFT | NATRAN | 11 | H | 2 | MIDI | 123.58 | NATRAN | acces-reseau-accueil@natrangroupe.com
|  | 34224 | PUISSALICON | 1 | 1 | P | GD0508 | MAGALAS | 30189001 | NIMES-COURBESSAC | H3 | GRDF | GRDF | aad-guichet-telereleve-quotidienne@grdf.fr |  |  |  | GDFT | NATRAN | 1 | H | 1 | MIDI | 123.58 | NATRAN | acces-reseau-accueil@natrangroupe.com
|  | 34225 | PUISSERGUIER | 1 | 1 | P | GD0505 | LIGNAN-SUR-ORB | 30189001 | NIMES-COURBESSAC | H3 | GRDF | GRDF | aad-guichet-telereleve-quotidienne@grdf.fr |  |  |  | GDFT | NATRAN | 2 | H | 1 | REGION CRUZY | 123.58 | NATRAN | acces-reseau-accueil@natrangroupe.com
|  | 34226 | QUARANTE | 1 | 1 | P | GD0504 | CRUZY | 66136001 | PERPIGNAN | H3 | GRDF | GRDF | aad-guichet-telereleve-quotidienne@grdf.fr |  |  |  | GDFT | NATRAN | 1 | H | 2 | REGION CRUZY | 123.58 | NATRAN | acces-reseau-accueil@natrangroupe.com
|  | 34227 | RESTINCLIERES | 1 | 1 | P | GD0511 | MONTPELLIER | 30189001 | NIMES-COURBESSAC | H3 | GRDF | GRDF | aad-guichet-telereleve-quotidienne@grdf.fr |  |  |  | GDFT | NATRAN | 11 | H | 2 | MIDI | 123.58 | NATRAN | acces-reseau-accueil@natrangroupe.com
|  | 34237 | ROUJAN | 1 | 1 | P | GD0506 | MEZE | 30189001 | NIMES-COURBESSAC | H3 | GRDF | GRDF | aad-guichet-telereleve-quotidienne@grdf.fr |  |  |  | GDFT | NATRAN | 9 | H | 3 | MIDI | 123.58 | NATRAN | acces-reseau-accueil@natrangroupe.com
|  | 34239 | SAINT-ANDRE-DE-SANGONIS | 1 | 1 | P | GD0512 | GIGNAC | 30189001 | NIMES-COURBESSAC | H3 | GRDF | GRDF | aad-guichet-telereleve-quotidienne@grdf.fr |  |  |  | GDFT | NATRAN | 1 | H | 4 | MIDI | 123.58 | NATRAN | acces-reseau-accueil@natrangroupe.com
|  | 34240 | SAINT-AUNES | 1 | 1 | P | GD0511 | MONTPELLIER | 30189001 | NIMES-COURBESSAC | H3 | GRDF | GRDF | aad-guichet-telereleve-quotidienne@grdf.fr |  |  |  | GDFT | NATRAN | 11 | H | 2 | MIDI | 123.58 | NATRAN | acces-reseau-accueil@natrangroupe.com
|  | 34244 | SAINT-BRES | 1 | 1.75 | P | GD0511 | MONTPELLIER | 30189001 | NIMES-COURBESSAC | H3 | GRDF | GRDF | aad-guichet-telereleve-quotidienne@grdf.fr |  |  |  | GDFT | NATRAN | 11 | H | 2 | MIDI | 123.58 | NATRAN | acces-reseau-accueil@natrangroupe.com
34246 | ENTRE-VIGNES | 34246 | SAINT-CHRISTOL | 1 | 1 | P | GD0515 | LE GRAU-DU-ROI | 30189001 | NIMES-COURBESSAC | H3 | GRDF | GRDF | aad-guichet-telereleve-quotidienne@grdf.fr |  |  |  | GDFT | NATRAN | 12 | H | 3 | MIDI | 123.58 | NATRAN | acces-reseau-accueil@natrangroupe.com
|  | 34247 | SAINT-CLEMENT-DE-RIVIERE | 1 | 1 | P | GD0511 | MONTPELLIER | 30189001 | NIMES-COURBESSAC | H3 | GRDF | GRDF | aad-guichet-telereleve-quotidienne@grdf.fr |  |  |  | GDFT | NATRAN | 11 | H | 2 | MIDI | 123.58 | NATRAN | acces-reseau-accueil@natrangroupe.com
|  | 34249 | SAINT-DREZERY | 1 | 1 | P | GD0511 | MONTPELLIER | 30189001 | NIMES-COURBESSAC | H3 | GRDF | GRDF | aad-guichet-telereleve-quotidienne@grdf.fr |  |  |  | GDFT | NATRAN | 11 | H | 2 | MIDI | 123.58 | NATRAN | acces-reseau-accueil@natrangroupe.com
|  | 34255 | SAINT-GELY-DU-FESC | 1 | 1.75 | P | GD0511 | MONTPELLIER | 30189001 | NIMES-COURBESSAC | H3 | GRDF | GRDF | aad-guichet-telereleve-quotidienne@grdf.fr |  |  |  | GDFT | NATRAN | 11 | H | 2 | MIDI | 123.58 | NATRAN | acces-reseau-accueil@natrangroupe.com
|  | 34256 | SAINT-GENIES-DES-MOURGUES | 1 | 1 | P | GD0511 | MONTPELLIER | 30189001 | NIMES-COURBESSAC | H3 | GRDF | GRDF | aad-guichet-telereleve-quotidienne@grdf.fr |  |  |  | GDFT | NATRAN | 11 | H | 2 | MIDI | 123.58 | NATRAN | acces-reseau-accueil@natrangroupe.com
|  | 34258 | SAINT-GENIES-DE-FONTEDIT | 1 | 1 | P | GD0508 | MAGALAS | 30189001 | NIMES-COURBESSAC | H3 | GRDF | GRDF | aad-guichet-telereleve-quotidienne@grdf.fr |  |  |  | GDFT | NATRAN | 1 | H | 1 | MIDI | 123.58 | NATRAN | acces-reseau-accueil@natrangroupe.com
|  | 34259 | SAINT-GEORGES-D'ORQUES | 1 | 1.75 | P | GD0511 | MONTPELLIER | 30189001 | NIMES-COURBESSAC | H3 | GRDF | GRDF | aad-guichet-telereleve-quotidienne@grdf.fr |  |  |  | GDFT | NATRAN | 11 | H | 2 | MIDI | 123.58 | NATRAN | acces-reseau-accueil@natrangroupe.com
|  | 34265 | SAINT-JEAN-DE-CORNIES | 1 | 1 | P | GD0511 | MONTPELLIER | 30189001 | NIMES-COURBESSAC | H3 | GRDF | GRDF | aad-guichet-telereleve-quotidienne@grdf.fr |  |  |  | GDFT | NATRAN | 11 | H | 2 | MIDI | 123.58 | NATRAN | acces-reseau-accueil@natrangroupe.com
|  | 34270 | SAINT-JEAN-DE-VEDAS | 1 | 1.75 | P | GD0511 | MONTPELLIER | 30189001 | NIMES-COURBESSAC | H3 | GRDF | GRDF | aad-guichet-telereleve-quotidienne@grdf.fr |  |  |  | GDFT | NATRAN | 11 | H | 2 | MIDI | 123.58 | NATRAN | acces-reseau-accueil@natrangroupe.com
|  | 34272 | SAINT-JUST | 1 | 1.75 | P | GD0515 | LE GRAU-DU-ROI | 30189001 | NIMES-COURBESSAC | H3 | GRDF | GRDF | aad-guichet-telereleve-quotidienne@grdf.fr |  |  |  | GDFT | NATRAN | 12 | H | 3 | MIDI | 123.58 | NATRAN | acces-reseau-accueil@natrangroupe.com
|  | 34276 | SAINT-MATHIEU-DE-TREVIERS | 1 | 1 | P | GD0511 | MONTPELLIER | 30189001 | NIMES-COURBESSAC | H3 | GRDF | GRDF | aad-guichet-telereleve-quotidienne@grdf.fr |  |  |  | GDFT | NATRAN | 11 | H | 2 | MIDI | 123.58 | NATRAN | acces-reseau-accueil@natrangroupe.com
|  | 34280 | SAINT-NAZAIRE-DE-PEZAN | 1 | 1 | P | GD0515 | LE GRAU-DU-ROI | 30189001 | NIMES-COURBESSAC | H3 | GRDF | GRDF | aad-guichet-telereleve-quotidienne@grdf.fr |  |  |  | GDFT | NATRAN | 12 | H | 3 | MIDI | 123.58 | NATRAN | acces-reseau-accueil@natrangroupe.com
|  | 34282 | SAINT-PAUL-ET-VALMALLE | 1 | 1 | P | GD0511 | MONTPELLIER | 30189001 | NIMES-COURBESSAC | H3 | GRDF | GRDF | aad-guichet-telereleve-quotidienne@grdf.fr |  |  |  | GDFT | NATRAN | 11 | H | 2 | MIDI | 123.58 | NATRAN | acces-reseau-accueil@natrangroupe.com
|  | 34288 | SAINT-SERIES | 1 | 1 | P | GD0515 | LE GRAU-DU-ROI | 30189001 | NIMES-COURBESSAC | H3 | GRDF | GRDF | aad-guichet-telereleve-quotidienne@grdf.fr |  |  |  | GDFT | NATRAN | 12 | H | 3 | MIDI | 123.58 | NATRAN | acces-reseau-accueil@natrangroupe.com
|  | 34289 | SAINT-THIBERY | 1 | 1 | P | GD0506 | MEZE | 30189001 | NIMES-COURBESSAC | H3 | GRDF | GRDF | aad-guichet-telereleve-quotidienne@grdf.fr |  |  |  | GDFT | NATRAN | 9 | H | 3 | MIDI | 123.58 | NATRAN | acces-reseau-accueil@natrangroupe.com
|  | 34290 | SAINT-VINCENT-DE-BARBEYRARGUES | 1 | 1 | P | GD0511 | MONTPELLIER | 30189001 | NIMES-COURBESSAC | H3 | GRDF | GRDF | aad-guichet-telereleve-quotidienne@grdf.fr |  |  |  | GDFT | NATRAN | 11 | H | 2 | MIDI | 123.58 | NATRAN | acces-reseau-accueil@natrangroupe.com
|  | 34294 | SATURARGUES | 1 | 1 | P | GD0515 | LE GRAU-DU-ROI | 30189001 | NIMES-COURBESSAC | H3 | GRDF | GRDF | aad-guichet-telereleve-quotidienne@grdf.fr |  |  |  | GDFT | NATRAN | 12 | H | 3 | MIDI | 123.58 | NATRAN | acces-reseau-accueil@natrangroupe.com
|  | 34295 | SAUSSAN | 1 | 1.75 | P | GD0511 | MONTPELLIER | 30189001 | NIMES-COURBESSAC | H3 | GRDF | GRDF | aad-guichet-telereleve-quotidienne@grdf.fr |  |  |  | GDFT | NATRAN | 11 | H | 2 | MIDI | 123.58 | NATRAN | acces-reseau-accueil@natrangroupe.com
|  | 34296 | SAUSSINES | 1 | 1 | P | GD0516 | SOMMIERES | 30189001 | NIMES-COURBESSAC | H3 | GRDF | GRDF | aad-guichet-telereleve-quotidienne@grdf.fr |  |  |  | GDFT | NATRAN | 1 | H | 0 | MIDI | 123.58 | NATRAN | acces-reseau-accueil@natrangroupe.com
|  | 34298 | SAUVIAN | 1 | 1.75 | P | GD0532 | BEZIERS | 30189001 | NIMES-COURBESSAC | H3 | GRDF | GRDF | aad-guichet-telereleve-quotidienne@grdf.fr |  |  |  | GDFT | NATRAN | 2 | H | 3 | REGION CRUZY | 123.58 | NATRAN | acces-reseau-accueil@natrangroupe.com
|  | 34299 | SERIGNAN | 1 | 1 | P | GD0532 | BEZIERS | 30189001 | NIMES-COURBESSAC | H3 | GRDF | GRDF | aad-guichet-telereleve-quotidienne@grdf.fr |  |  |  | GDFT | NATRAN | 2 | H | 3 | REGION CRUZY | 123.58 | NATRAN | acces-reseau-accueil@natrangroupe.com
|  | 34300 | SERVIAN | 1 | 1 | P | GD0508 | MAGALAS | 30189001 | NIMES-COURBESSAC | H3 | GRDF | GRDF | aad-guichet-telereleve-quotidienne@grdf.fr |  |  |  | GDFT | NATRAN | 1 | H | 1 | MIDI | 123.58 | NATRAN | acces-reseau-accueil@natrangroupe.com
|  | 34301 | SETE | 1 | 1.75 | P | GD0511 | MONTPELLIER | 30189001 | NIMES-COURBESSAC | H3 | GRDF | GRDF | aad-guichet-telereleve-quotidienne@grdf.fr |  |  |  | GDFT | NATRAN | 11 | H | 2 | MIDI | 123.58 | NATRAN | acces-reseau-accueil@natrangroupe.com
|  | 34307 | SUSSARGUES | 1 | 1.75 | P | GD0511 | MONTPELLIER | 30189001 | NIMES-COURBESSAC | H3 | GRDF | GRDF | aad-guichet-telereleve-quotidienne@grdf.fr |  |  |  | GDFT | NATRAN | 11 | H | 2 | MIDI | 123.58 | NATRAN | acces-reseau-accueil@natrangroupe.com
|  | 34309 | TEYRAN | 1 | 1.75 | P | GD0511 | MONTPELLIER | 30189001 | NIMES-COURBESSAC | H3 | GRDF | GRDF | aad-guichet-telereleve-quotidienne@grdf.fr |  |  |  | GDFT | NATRAN | 11 | H | 2 | MIDI | 123.58 | NATRAN | acces-reseau-accueil@natrangroupe.com
|  | 34310 | THEZAN-LES-BEZIERS | 1 | 1 | P | GD0505 | LIGNAN-SUR-ORB | 30189001 | NIMES-COURBESSAC | H3 | GRDF | GRDF | aad-guichet-telereleve-quotidienne@grdf.fr |  |  |  | GDFT | NATRAN | 2 | H | 1 | REGION CRUZY | 123.58 | NATRAN | acces-reseau-accueil@natrangroupe.com
|  | 34314 | LE TRIADOU | 1 | 1 | P | GD0511 | MONTPELLIER | 30189001 | NIMES-COURBESSAC | H3 | GRDF | GRDF | aad-guichet-telereleve-quotidienne@grdf.fr |  |  |  | GDFT | NATRAN | 11 | H | 2 | MIDI | 123.58 | NATRAN | acces-reseau-accueil@natrangroupe.com
|  | 34320 | VAILHAUQUES | 1 | 1 | P | GD0511 | MONTPELLIER | 30189001 | NIMES-COURBESSAC | H3 | GRDF | GRDF | aad-guichet-telereleve-quotidienne@grdf.fr |  |  |  | GDFT | NATRAN | 11 | H | 2 | MIDI | 123.58 | NATRAN | acces-reseau-accueil@natrangroupe.com
|  | 34321 | VALERGUES | 1 | 1 | P | GD0515 | LE GRAU-DU-ROI | 30189001 | NIMES-COURBESSAC | H3 | GRDF | GRDF | aad-guichet-telereleve-quotidienne@grdf.fr |  |  |  | GDFT | NATRAN | 12 | H | 3 | MIDI | 123.58 | NATRAN | acces-reseau-accueil@natrangroupe.com
|  | 34324 | VALRAS-PLAGE | 1 | 1.75 | P | GD0532 | BEZIERS | 30189001 | NIMES-COURBESSAC | H3 | GRDF | GRDF | aad-guichet-telereleve-quotidienne@grdf.fr |  |  |  | GDFT | NATRAN | 2 | H | 3 | REGION CRUZY | 123.58 | NATRAN | acces-reseau-accueil@natrangroupe.com
|  | 34325 | VALROS | 1 | 1 | P | GD0506 | MEZE | 30189001 | NIMES-COURBESSAC | H3 | GRDF | GRDF | aad-guichet-telereleve-quotidienne@grdf.fr |  |  |  | GDFT | NATRAN | 9 | H | 3 | MIDI | 123.58 | NATRAN | acces-reseau-accueil@natrangroupe.com
|  | 34327 | VENDARGUES | 1 | 1.75 | P | GD0511 | MONTPELLIER | 30189001 | NIMES-COURBESSAC | H3 | GRDF | GRDF | aad-guichet-telereleve-quotidienne@grdf.fr |  |  |  | GDFT | NATRAN | 11 | H | 2 | MIDI | 123.58 | NATRAN | acces-reseau-accueil@natrangroupe.com
|  | 34329 | VENDRES | 1 | 1 | P | GD0532 | BEZIERS | 30189001 | NIMES-COURBESSAC | H3 | GRDF | GRDF | aad-guichet-telereleve-quotidienne@grdf.fr |  |  |  | GDFT | NATRAN | 2 | H | 3 | REGION CRUZY | 123.58 | NATRAN | acces-reseau-accueil@natrangroupe.com
34246 | ENTRE-VIGNES | 34330 | VERARGUES | 1 | 1 | P | GD0515 | LE GRAU-DU-ROI | 30189001 | NIMES-COURBESSAC | H3 | GRDF | GRDF | aad-guichet-telereleve-quotidienne@grdf.fr |  |  |  | GDFT | NATRAN | 12 | H | 3 | MIDI | 123.58 | NATRAN | acces-reseau-accueil@natrangroupe.com
|  | 34332 | VIAS | 1 | 1 | P | GD0507 | AGDE | 30189001 | NIMES-COURBESSAC | H3 | GRDF | GRDF | aad-guichet-telereleve-quotidienne@grdf.fr |  |  |  | GDFT | NATRAN | 1 | H | 5 | MIDI | 123.58 | NATRAN | acces-reseau-accueil@natrangroupe.com
|  | 34333 | VIC-LA-GARDIOLE | 1 | 1 | P | GD0511 | MONTPELLIER | 30189001 | NIMES-COURBESSAC | H3 | GRDF | GRDF | aad-guichet-telereleve-quotidienne@grdf.fr |  |  |  | GDFT | NATRAN | 11 | H | 2 | MIDI | 123.58 | NATRAN | acces-reseau-accueil@natrangroupe.com
|  | 34335 | VILLEMAGNE-L'ARGENTIERE | 1 | 1 | P | GD0514 | BEDARIEUX | 30189001 | NIMES-COURBESSAC | H3 | GRDF | GRDF | aad-guichet-telereleve-quotidienne@grdf.fr |  |  |  | GDFT | NATRAN | 1 | H | 10 | MIDI | 123.58 | NATRAN | acces-reseau-accueil@natrangroupe.com
|  | 34336 | VILLENEUVE-LES-BEZIERS | 1 | 1 | P | GD0532 | BEZIERS | 30189001 | NIMES-COURBESSAC | H3 | GRDF | GRDF | aad-guichet-telereleve-quotidienne@grdf.fr |  |  |  | GDFT | NATRAN | 2 | H | 3 | REGION CRUZY | 123.58 | NATRAN | acces-reseau-accueil@natrangroupe.com
|  | 34337 | VILLENEUVE-LES-MAGUELONE | 1 | 1.75 | P | GD0511 | MONTPELLIER | 30189001 | NIMES-COURBESSAC | H3 | GRDF | GRDF | aad-guichet-telereleve-quotidienne@grdf.fr |  |  |  | GDFT | NATRAN | 11 | H | 2 | MIDI | 123.58 | NATRAN | acces-reseau-accueil@natrangroupe.com
|  | 34340 | VILLETELLE | 1 | 1 | P | GD0515 | LE GRAU-DU-ROI | 30189001 | NIMES-COURBESSAC | H3 | GRDF | GRDF | aad-guichet-telereleve-quotidienne@grdf.fr |  |  |  | GDFT | NATRAN | 12 | H | 3 | MIDI | 123.58 | NATRAN | acces-reseau-accueil@natrangroupe.com
|  | 34341 | VILLEVEYRAC | 1 | 1 | P | GD0510 | VILLEVEYRAC | 30189001 | NIMES-COURBESSAC | H3 | GRDF | GRDF | aad-guichet-telereleve-quotidienne@grdf.fr |  |  |  | GDFT | NATRAN | 1 | H | 5 | MIDI | 123.58 | NATRAN | acces-reseau-accueil@natrangroupe.com
|  | 34344 | LA GRANDE-MOTTE | 1 | 1.75 | P | GD0511 | MONTPELLIER | 30189001 | NIMES-COURBESSAC | H3 | GRDF | GRDF | aad-guichet-telereleve-quotidienne@grdf.fr |  |  |  | GDFT | NATRAN | 11 | H | 2 | MIDI | 123.58 | NATRAN | acces-reseau-accueil@natrangroupe.com
|  | 35001 | ACIGNE | 1 | 1 | P | GD0280 | RENNES | 35228001 | DINARD-LE-PLEURTUIT | H2 | GRDF | GRDF | aad-guichet-telereleve-quotidienne@grdf.fr |  |  |  | GDFT | NATRAN | 8 | H | 2 | BRETAGNE | 123.58 | NATRAN | acces-reseau-accueil@natrangroupe.com
|  | 35002 | AMANLIS | 1 | 1 | 1.1987 | GD0282 | CHATEAUGIRON | 35228001 | DINARD-LE-PLEURTUIT | H2 | GRDF | GRDF | aad-guichet-telereleve-quotidienne@grdf.fr |  |  |  | GDFT | NATRAN | 2 | H | 4 | BRETAGNE | 123.58 | NATRAN | acces-reseau-accueil@natrangroupe.com
|  | 35006 | ARGENTRE-DU-PLESSIS | 1 | 1 | P | GD0284 | VITRE | 35228001 | DINARD-LE-PLEURTUIT | H2 | GRDF | GRDF | aad-guichet-telereleve-quotidienne@grdf.fr |  |  |  | GDFT | NATRAN | 2 | H | 6 | BRETAGNE | 123.58 | NATRAN | acces-reseau-accueil@natrangroupe.com
|  | 35008 | AVAILLES-SUR-SEICHE | 2(*) | 1 | 0.9706 | GD0284 | VITRE | 35228001 | DINARD-LE-PLEURTUIT | H2 | GRDF | GRDF | aad-guichet-telereleve-quotidienne@grdf.fr | GRDF | GRDF | aad-guichet-telereleve-quotidienne@grdf.fr | GDFT | NATRAN | 2 | H | 6 | BRETAGNE | 123.58 | NATRAN | acces-reseau-accueil@natrangroupe.com | (*) PITD de la commune de rang 1 en amont : GD0284-VITRE
|  | 35009 | BAGUER-MORVAN | 1 | 1 | P | GD0272 | SAINT-MALO | 35228001 | DINARD-LE-PLEURTUIT | H2 | GRDF | GRDF | aad-guichet-telereleve-quotidienne@grdf.fr |  |  |  | GDFT | NATRAN | 4 | H | 5 | BRETAGNE | 123.58 | NATRAN | acces-reseau-accueil@natrangroupe.com
|  | 35010 | BAGUER-PICAN | 1 | 1 | P | GD0272 | SAINT-MALO | 35228001 | DINARD-LE-PLEURTUIT | H2 | GRDF | GRDF | aad-guichet-telereleve-quotidienne@grdf.fr |  |  |  | GDFT | NATRAN | 4 | H | 5 | BRETAGNE | 123.58 | NATRAN | acces-reseau-accueil@natrangroupe.com
|  | 35012 | BAIN-DE-BRETAGNE | 1 | 1 | P | GD0308 | BRUZ | 35228001 | DINARD-LE-PLEURTUIT | H2 | GRDF | GRDF | aad-guichet-telereleve-quotidienne@grdf.fr |  |  |  | GDFT | NATRAN | 4 | H | 1 | BRETAGNE | 123.58 | NATRAN | acces-reseau-accueil@natrangroupe.com
|  | 35013 | BAINS-SUR-OUST | 1 | 1 | P | GD0306 | REDON | 35228001 | DINARD-LE-PLEURTUIT | H2 | GRDF | GRDF | aad-guichet-telereleve-quotidienne@grdf.fr |  |  |  | GDFT | NATRAN | 1 | H | 3 | BRETAGNE | 123.58 | NATRAN | acces-reseau-accueil@natrangroupe.com
|  | 35015 | BALAZE | 1 | 1 | P | GD0284 | VITRE | 35228001 | DINARD-LE-PLEURTUIT | H2 | GRDF | GRDF | aad-guichet-telereleve-quotidienne@grdf.fr |  |  |  | GDFT | NATRAN | 2 | H | 6 | BRETAGNE | 123.58 | NATRAN | acces-reseau-accueil@natrangroupe.com
|  | 35021 | BEAUCE | 1 | 1 | P | GD0285 | FOUGERES | 35228001 | DINARD-LE-PLEURTUIT | H2 | GRDF | GRDF | aad-guichet-telereleve-quotidienne@grdf.fr |  |  |  | GDFT | NATRAN | 1 | H | 8 | BRETAGNE | 123.58 | NATRAN | acces-reseau-accueil@natrangroupe.com
|  | 35023 | BEDEE | 1 | 1 | P | GD0279 | MORDELLES | 35228001 | DINARD-LE-PLEURTUIT | H2 | GRDF | GRDF | aad-guichet-telereleve-quotidienne@grdf.fr |  |  |  | GDFT | NATRAN | 4 | H | 3 | BRETAGNE | 123.58 | NATRAN | acces-reseau-accueil@natrangroupe.com
|  | 35024 | BETTON | 1 | 1.75 | P | GD0280 | RENNES | 35228001 | DINARD-LE-PLEURTUIT | H2 | GRDF | GRDF | aad-guichet-telereleve-quotidienne@grdf.fr |  |  |  | GDFT | NATRAN | 8 | H | 2 | BRETAGNE | 123.58 | NATRAN | acces-reseau-accueil@natrangroupe.com
|  | 35027 | BOISGERVILLY | 2(*) | 1 | 1.2001 | GD0275 | MONTAUBAN-DE-BRETAGNE | 35228001 | DINARD-LE-PLEURTUIT | H2 | GRDF | GRDF | aad-guichet-telereleve-quotidienne@grdf.fr | GRDF | GRDF | aad-guichet-telereleve-quotidienne@grdf.fr | GDFT | NATRAN | 2 | H | 6 | BRETAGNE | 123.58 | NATRAN | acces-reseau-accueil@natrangroupe.com | (*) PITD de la commune de rang 1 en amont : GD0275-MONTAUBAN-DE-BRETAGNE
|  | 35032 | BOURGBARRE | 1 | 1 | P | GD0281 | VERN-SUR-SEICHE | 35228001 | DINARD-LE-PLEURTUIT | H2 | GRDF | GRDF | aad-guichet-telereleve-quotidienne@grdf.fr |  |  |  | GDFT | NATRAN | 2 | H | 3 | BRETAGNE | 123.58 | NATRAN | acces-reseau-accueil@natrangroupe.com
|  | 35033 | BOURG-DES-COMPTES | 1 | 1 | P | GD0308 | BRUZ | 35228001 | DINARD-LE-PLEURTUIT | H2 | GRDF | GRDF | aad-guichet-telereleve-quotidienne@grdf.fr |  |  |  | GDFT | NATRAN | 4 | H | 1 | BRETAGNE | 123.58 | NATRAN | acces-reseau-accueil@natrangroupe.com
|  | 35037 | BREAL-SOUS-MONTFORT | 1 | 1 | P | GD0279 | MORDELLES | 35228001 | DINARD-LE-PLEURTUIT | H2 | GRDF | GRDF | aad-guichet-telereleve-quotidienne@grdf.fr |  |  |  | GDFT | NATRAN | 4 | H | 3 | BRETAGNE | 123.58 | NATRAN | acces-reseau-accueil@natrangroupe.com
|  | 35039 | BRECE | 1 | 1 | P | GD0280 | RENNES | 35228001 | DINARD-LE-PLEURTUIT | H2 | GRDF | GRDF | aad-guichet-telereleve-quotidienne@grdf.fr |  |  |  | GDFT | NATRAN | 8 | H | 2 | BRETAGNE | 123.58 | NATRAN | acces-reseau-accueil@natrangroupe.com
|  | 35040 | BRETEIL | 1 | 1 | P | GD0276 | MONTFORT-SUR-MEU | 35228001 | DINARD-LE-PLEURTUIT | H2 | GRDF | GRDF | aad-guichet-telereleve-quotidienne@grdf.fr |  |  |  | GDFT | NATRAN | 1 | H | 4 | BRETAGNE | 123.58 | NATRAN | acces-reseau-accueil@natrangroupe.com
|  | 35041 | BRIE | 1 | 1 | P | GD0281 | VERN-SUR-SEICHE | 35228001 | DINARD-LE-PLEURTUIT | H2 | GRDF | GRDF | aad-guichet-telereleve-quotidienne@grdf.fr |  |  |  | GDFT | NATRAN | 2 | H | 3 | BRETAGNE | 123.58 | NATRAN | acces-reseau-accueil@natrangroupe.com
|  | 35047 | BRUZ | 1 | 1.75 | P | GD0308 | BRUZ | 35228001 | DINARD-LE-PLEURTUIT | H2 | GRDF | GRDF | aad-guichet-telereleve-quotidienne@grdf.fr |  |  |  | GDFT | NATRAN | 4 | H | 1 | BRETAGNE | 123.58 | NATRAN | acces-reseau-accueil@natrangroupe.com
|  | 35049 | CANCALE | 1 | 1.75 | P | GD0272 | SAINT-MALO | 35228001 | DINARD-LE-PLEURTUIT | H2 | GRDF | GRDF | aad-guichet-telereleve-quotidienne@grdf.fr |  |  |  | GDFT | NATRAN | 4 | H | 5 | BRETAGNE | 123.58 | NATRAN | acces-reseau-accueil@natrangroupe.com
|  | 35051 | CESSON-SEVIGNE | 1 | 1.75 | P | GD0280 | RENNES | 35228001 | DINARD-LE-PLEURTUIT | H2 | GRDF | GRDF | aad-guichet-telereleve-quotidienne@grdf.fr |  |  |  | GDFT | NATRAN | 8 | H | 2 | BRETAGNE | 123.58 | NATRAN | acces-reseau-accueil@natrangroupe.com
|  | 35055 | CHANTEPIE | 1 | 1.75 | P | GD0280 | RENNES | 35228001 | DINARD-LE-PLEURTUIT | H2 | GRDF | GRDF | aad-guichet-telereleve-quotidienne@grdf.fr |  |  |  | GDFT | NATRAN | 8 | H | 2 | BRETAGNE | 123.58 | NATRAN | acces-reseau-accueil@natrangroupe.com
|  | 35059 | LA CHAPELLE-DES-FOUGERETZ | 1 | 1.75 | P | GD0277 | PACE | 35228001 | DINARD-LE-PLEURTUIT | H2 | GRDF | GRDF | aad-guichet-telereleve-quotidienne@grdf.fr |  |  |  | GDFT | NATRAN | 1 | H | 5 | BRETAGNE | 123.58 | NATRAN | acces-reseau-accueil@natrangroupe.com
|  | 35065 | LA CHAPELLE-THOUARAULT | 1 | 1 | P | GD0280 | RENNES | 35228001 | DINARD-LE-PLEURTUIT | H2 | GRDF | GRDF | aad-guichet-telereleve-quotidienne@grdf.fr |  |  |  | GDFT | NATRAN | 8 | H | 2 | BRETAGNE | 123.58 | NATRAN | acces-reseau-accueil@natrangroupe.com
|  | 35066 | CHARTRES-DE-BRETAGNE | 1 | 1.75 | P | GD0308 | BRUZ | 35228001 | DINARD-LE-PLEURTUIT | H2 | GRDF | GRDF | aad-guichet-telereleve-quotidienne@grdf.fr |  |  |  | GDFT | NATRAN | 4 | H | 1 | BRETAGNE | 123.58 | NATRAN | acces-reseau-accueil@natrangroupe.com
|  | 35068 | CHATEAUBOURG | 1 | 1 | P | GD0283 | CHATEAUBOURG | 35228001 | DINARD-LE-PLEURTUIT | H2 | GRDF | GRDF | aad-guichet-telereleve-quotidienne@grdf.fr |  |  |  | GDFT | NATRAN | 1 | H | 6 | BRETAGNE | 123.58 | NATRAN | acces-reseau-accueil@natrangroupe.com
|  | 35069 | CHATEAUGIRON | 1 | 1.75 | P | GD0282 | CHATEAUGIRON | 35228001 | DINARD-LE-PLEURTUIT | H2 | GRDF | GRDF | aad-guichet-telereleve-quotidienne@grdf.fr |  |  |  | GDFT | NATRAN | 2 | H | 4 | BRETAGNE | 123.58 | NATRAN | acces-reseau-accueil@natrangroupe.com
|  | 35070 | CHATEAUNEUF-D'ILLE-ET-VILAINE | 1 | 1.75 | P | GD0272 | SAINT-MALO | 35228001 | DINARD-LE-PLEURTUIT | H2 | GRDF | GRDF | aad-guichet-telereleve-quotidienne@grdf.fr |  |  |  | GDFT | NATRAN | 4 | H | 5 | BRETAGNE | 123.58 | NATRAN | acces-reseau-accueil@natrangroupe.com
|  | 35076 | CHAVAGNE | 1 | 1 | P | GD0280 | RENNES | 35228001 | DINARD-LE-PLEURTUIT | H2 | GRDF | GRDF | aad-guichet-telereleve-quotidienne@grdf.fr |  |  |  | GDFT | NATRAN | 8 | H | 2 | BRETAGNE | 123.58 | NATRAN | acces-reseau-accueil@natrangroupe.com
|  | 35079 | CHEVAIGNE | 1 | 1 | P | GD0280 | RENNES | 35228001 | DINARD-LE-PLEURTUIT | H2 | GRDF | GRDF | aad-guichet-telereleve-quotidienne@grdf.fr |  |  |  | GDFT | NATRAN | 8 | H | 2 | BRETAGNE | 123.58 | NATRAN | acces-reseau-accueil@natrangroupe.com
|  | 35080 | CINTRE | 1 | 1 | P | GD0279 | MORDELLES | 35228001 | DINARD-LE-PLEURTUIT | H2 | GRDF | GRDF | aad-guichet-telereleve-quotidienne@grdf.fr |  |  |  | GDFT | NATRAN | 4 | H | 3 | BRETAGNE | 123.58 | NATRAN | acces-reseau-accueil@natrangroupe.com
|  | 35081 | CLAYES | 1 | 1 | P | GD0280 | RENNES | 35228001 | DINARD-LE-PLEURTUIT | H2 | GRDF | GRDF | aad-guichet-telereleve-quotidienne@grdf.fr |  |  |  | GDFT | NATRAN | 8 | H | 2 | BRETAGNE | 123.58 | NATRAN | acces-reseau-accueil@natrangroupe.com
|  | 35085 | COMBOURG | 1 | 1 | P | GD0272 | SAINT-MALO | 35228001 | DINARD-LE-PLEURTUIT | H2 | GRDF | GRDF | aad-guichet-telereleve-quotidienne@grdf.fr |  |  |  | GDFT | NATRAN | 4 | H | 5 | BRETAGNE | 123.58 | NATRAN | acces-reseau-accueil@natrangroupe.com
|  | 35087 | CORNILLE | 1 | 1 | P | GD0284 | VITRE | 35228001 | DINARD-LE-PLEURTUIT | H2 | GRDF | GRDF | aad-guichet-telereleve-quotidienne@grdf.fr |  |  |  | GDFT | NATRAN | 2 | H | 6 | BRETAGNE | 123.58 | NATRAN | acces-reseau-accueil@natrangroupe.com
|  | 35088 | CORPS-NUDS | 1 | 1 | P | GD0281 | VERN-SUR-SEICHE | 35228001 | DINARD-LE-PLEURTUIT | H2 | GRDF | GRDF | aad-guichet-telereleve-quotidienne@grdf.fr |  |  |  | GDFT | NATRAN | 2 | H | 3 | BRETAGNE | 123.58 | NATRAN | acces-reseau-accueil@natrangroupe.com
|  | 35090 | CREVIN | 1 | 1 | P | GD0308 | BRUZ | 35228001 | DINARD-LE-PLEURTUIT | H2 | GRDF | GRDF | aad-guichet-telereleve-quotidienne@grdf.fr |  |  |  | GDFT | NATRAN | 4 | H | 1 | BRETAGNE | 123.58 | NATRAN | acces-reseau-accueil@natrangroupe.com
|  | 35093 | DINARD | 1 | 1.75 | P | GD0272 | SAINT-MALO | 35228001 | DINARD-LE-PLEURTUIT | H2 | GRDF | GRDF | aad-guichet-telereleve-quotidienne@grdf.fr |  |  |  | GDFT | NATRAN | 4 | H | 5 | BRETAGNE | 123.58 | NATRAN | acces-reseau-accueil@natrangroupe.com
|  | 35095 | DOL-DE-BRETAGNE | 1 | 1 | P | GD0272 | SAINT-MALO | 35228001 | DINARD-LE-PLEURTUIT | H2 | GRDF | GRDF | aad-guichet-telereleve-quotidienne@grdf.fr |  |  |  | GDFT | NATRAN | 4 | H | 5 | BRETAGNE | 123.58 | NATRAN | acces-reseau-accueil@natrangroupe.com
|  | 35096 | DOMAGNE | 1 | 1 | P | GD0282 | CHATEAUGIRON | 35228001 | DINARD-LE-PLEURTUIT | H2 | GRDF | GRDF | aad-guichet-telereleve-quotidienne@grdf.fr |  |  |  | GDFT | NATRAN | 2 | H | 4 | BRETAGNE | 123.58 | NATRAN | acces-reseau-accueil@natrangroupe.com
|  | 35097 | DOMALAIN | 1 | 1 | P | GD0284 | VITRE | 35228001 | DINARD-LE-PLEURTUIT | H2 | GRDF | GRDF | aad-guichet-telereleve-quotidienne@grdf.fr |  |  |  | GDFT | NATRAN | 2 | H | 6 | BRETAGNE | 123.58 | NATRAN | acces-reseau-accueil@natrangroupe.com
|  | 35099 | DOMLOUP | 1 | 1 | P | GD0282 | CHATEAUGIRON | 35228001 | DINARD-LE-PLEURTUIT | H2 | GRDF | GRDF | aad-guichet-telereleve-quotidienne@grdf.fr |  |  |  | GDFT | NATRAN | 2 | H | 4 | BRETAGNE | 123.58 | NATRAN | acces-reseau-accueil@natrangroupe.com
|  | 35107 | ERCE-PRES-LIFFRE | 1 | 1 | P | GD0280 | RENNES | 35228001 | DINARD-LE-PLEURTUIT | H2 | GRDF | GRDF | aad-guichet-telereleve-quotidienne@grdf.fr |  |  |  | GDFT | NATRAN | 8 | H | 2 | BRETAGNE | 123.58 | NATRAN | acces-reseau-accueil@natrangroupe.com
|  | 35109 | ETRELLES | 1 | 1 | P | GD0284 | VITRE | 35228001 | DINARD-LE-PLEURTUIT | H2 | GRDF | GRDF | aad-guichet-telereleve-quotidienne@grdf.fr |  |  |  | GDFT | NATRAN | 2 | H | 6 | BRETAGNE | 123.58 | NATRAN | acces-reseau-accueil@natrangroupe.com
|  | 35115 | FOUGERES | 1 | 1.75 | P | GD0285 | FOUGERES | 35228001 | DINARD-LE-PLEURTUIT | H2 | GRDF | GRDF | aad-guichet-telereleve-quotidienne@grdf.fr |  |  |  | GDFT | NATRAN | 1 | H | 8 | BRETAGNE | 123.58 | NATRAN | acces-reseau-accueil@natrangroupe.com
|  | 35116 | LA FRESNAIS | 1 | 1 | P | GD0272 | SAINT-MALO | 35228001 | DINARD-LE-PLEURTUIT | H2 | GRDF | GRDF | aad-guichet-telereleve-quotidienne@grdf.fr |  |  |  | GDFT | NATRAN | 4 | H | 5 | BRETAGNE | 123.58 | NATRAN | acces-reseau-accueil@natrangroupe.com
|  | 35120 | GEVEZE | 1 | 1 | P | GD0277 | PACE | 35228001 | DINARD-LE-PLEURTUIT | H2 | GRDF | GRDF | aad-guichet-telereleve-quotidienne@grdf.fr |  |  |  | GDFT | NATRAN | 1 | H | 5 | BRETAGNE | 123.58 | NATRAN | acces-reseau-accueil@natrangroupe.com
|  | 35121 | GOSNE | 1 | 1 | P | GD0280 | RENNES | 35228001 | DINARD-LE-PLEURTUIT | H2 | GRDF | GRDF | aad-guichet-telereleve-quotidienne@grdf.fr |  |  |  | GDFT | NATRAN | 8 | H | 2 | BRETAGNE | 123.58 | NATRAN | acces-reseau-accueil@natrangroupe.com
|  | 35122 | LA GOUESNIERE | 1 | 1 | P | GD0272 | SAINT-MALO | 35228001 | DINARD-LE-PLEURTUIT | H2 | GRDF | GRDF | aad-guichet-telereleve-quotidienne@grdf.fr |  |  |  | GDFT | NATRAN | 4 | H | 5 | BRETAGNE | 123.58 | NATRAN | acces-reseau-accueil@natrangroupe.com
|  | 35123 | GOVEN | 1 | 1 | P | GD0279 | MORDELLES | 35228001 | DINARD-LE-PLEURTUIT | H2 | GRDF | GRDF | aad-guichet-telereleve-quotidienne@grdf.fr |  |  |  | GDFT | NATRAN | 4 | H | 3 | BRETAGNE | 123.58 | NATRAN | acces-reseau-accueil@natrangroupe.com
|  | 35125 | LA GUERCHE-DE-BRETAGNE | 1 | 1 | P | GD0284 | VITRE | 35228001 | DINARD-LE-PLEURTUIT | H2 | GRDF | GRDF | aad-guichet-telereleve-quotidienne@grdf.fr |  |  |  | GDFT | NATRAN | 2 | H | 6 | BRETAGNE | 123.58 | NATRAN | acces-reseau-accueil@natrangroupe.com
|  | 35126 | GUICHEN | 1 | 1 | P | GD0286 | GUICHEN | 35228001 | DINARD-LE-PLEURTUIT | H2 | GRDF | GRDF | aad-guichet-telereleve-quotidienne@grdf.fr |  |  |  | GDFT | NATRAN | 2 | H | 10 | BRETAGNE | 123.58 | NATRAN | acces-reseau-accueil@natrangroupe.com
|  | 35127 | GUIGNEN | 1 | 1 | P | GD0286 | GUICHEN | 35228001 | DINARD-LE-PLEURTUIT | H2 | GRDF | GRDF | aad-guichet-telereleve-quotidienne@grdf.fr |  |  |  | GDFT | NATRAN | 2 | H | 10 | BRETAGNE | 123.58 | NATRAN | acces-reseau-accueil@natrangroupe.com
|  | 35128 | GUIPEL | 1 | 1 | P | GD0273 | GUIPEL | 35228001 | DINARD-LE-PLEURTUIT | H2 | GRDF | GRDF | aad-guichet-telereleve-quotidienne@grdf.fr |  |  |  | GDFT | NATRAN | 2 | H | 7 | BRETAGNE | 123.58 | NATRAN | acces-reseau-accueil@natrangroupe.com
|  | 35130 | HEDE-BAZOUGES | 1 | 1 | P | GD0273 | GUIPEL | 35228001 | DINARD-LE-PLEURTUIT | H2 | GRDF | GRDF | aad-guichet-telereleve-quotidienne@grdf.fr |  |  |  | GDFT | NATRAN | 2 | H | 7 | BRETAGNE | 123.58 | NATRAN | acces-reseau-accueil@natrangroupe.com
|  | 35131 | L'HERMITAGE | 1 | 1.75 | P | GD0280 | RENNES | 35228001 | DINARD-LE-PLEURTUIT | H2 | GRDF | GRDF | aad-guichet-telereleve-quotidienne@grdf.fr |  |  |  | GDFT | NATRAN | 8 | H | 2 | BRETAGNE | 123.58 | NATRAN | acces-reseau-accueil@natrangroupe.com
|  | 35133 | IFFENDIC | 1 | 1 | P | GD0276 | MONTFORT-SUR-MEU | 35228001 | DINARD-LE-PLEURTUIT | H2 | GRDF | GRDF | aad-guichet-telereleve-quotidienne@grdf.fr |  |  |  | GDFT | NATRAN | 1 | H | 4 | BRETAGNE | 123.58 | NATRAN | acces-reseau-accueil@natrangroupe.com
|  | 35136 | JANZE | 1 | 1 | P | GD0281 | VERN-SUR-SEICHE | 35228001 | DINARD-LE-PLEURTUIT | H2 | GRDF | GRDF | aad-guichet-telereleve-quotidienne@grdf.fr |  |  |  | GDFT | NATRAN | 2 | H | 3 | BRETAGNE | 123.58 | NATRAN | acces-reseau-accueil@natrangroupe.com
|  | 35137 | JAVENE | 1 | 1 | P | GD0285 | FOUGERES | 35228001 | DINARD-LE-PLEURTUIT | H2 | GRDF | GRDF | aad-guichet-telereleve-quotidienne@grdf.fr |  |  |  | GDFT | NATRAN | 1 | H | 8 | BRETAGNE | 123.58 | NATRAN | acces-reseau-accueil@natrangroupe.com
|  | 35138 | LAIGNELET | 1 | 1 | P | GD0285 | FOUGERES | 35228001 | DINARD-LE-PLEURTUIT | H2 | GRDF | GRDF | aad-guichet-telereleve-quotidienne@grdf.fr |  |  |  | GDFT | NATRAN | 1 | H | 8 | BRETAGNE | 123.58 | NATRAN | acces-reseau-accueil@natrangroupe.com
|  | 35139 | LAILLE | 1 | 1 | P | GD0302 | LAILLE | 35228001 | DINARD-LE-PLEURTUIT | H2 | GRDF | GRDF | aad-guichet-telereleve-quotidienne@grdf.fr |  |  |  | GDFT | NATRAN | 1 | H | 2 | BRETAGNE | 123.58 | NATRAN | acces-reseau-accueil@natrangroupe.com
|  | 35150 | LECOUSSE | 1 | 1 | P | GD0285 | FOUGERES | 35228001 | DINARD-LE-PLEURTUIT | H2 | GRDF | GRDF | aad-guichet-telereleve-quotidienne@grdf.fr |  |  |  | GDFT | NATRAN | 1 | H | 8 | BRETAGNE | 123.58 | NATRAN | acces-reseau-accueil@natrangroupe.com
|  | 35152 | LIFFRE | 1 | 1 | P | GD0280 | RENNES | 35228001 | DINARD-LE-PLEURTUIT | H2 | GRDF | GRDF | aad-guichet-telereleve-quotidienne@grdf.fr |  |  |  | GDFT | NATRAN | 8 | H | 2 | BRETAGNE | 123.58 | NATRAN | acces-reseau-accueil@natrangroupe.com
|  | 35173 | MELESSE | 1 | 1 | P | GD0278 | MELESSE | 35228001 | DINARD-LE-PLEURTUIT | H2 | GRDF | GRDF | aad-guichet-telereleve-quotidienne@grdf.fr |  |  |  | GDFT | NATRAN | 2 | H | 4 | BRETAGNE | 123.58 | NATRAN | acces-reseau-accueil@natrangroupe.com
|  | 35177 | LA MEZIERE | 1 | 1 | P | GD0277 | PACE | 35228001 | DINARD-LE-PLEURTUIT | H2 | GRDF | GRDF | aad-guichet-telereleve-quotidienne@grdf.fr |  |  |  | GDFT | NATRAN | 1 | H | 5 | BRETAGNE | 123.58 | NATRAN | acces-reseau-accueil@natrangroupe.com
|  | 35179 | MINIAC-MORVAN | 1 | 1 | P | GD0272 | SAINT-MALO | 35228001 | DINARD-LE-PLEURTUIT | H2 | GRDF | GRDF | aad-guichet-telereleve-quotidienne@grdf.fr |  |  |  | GDFT | NATRAN | 4 | H | 5 | BRETAGNE | 123.58 | NATRAN | acces-reseau-accueil@natrangroupe.com
|  | 35181 | LE MINIHIC-SUR-RANCE | 1 | 1 | P | GD0272 | SAINT-MALO | 35228001 | DINARD-LE-PLEURTUIT | H2 | GRDF | GRDF | aad-guichet-telereleve-quotidienne@grdf.fr |  |  |  | GDFT | NATRAN | 4 | H | 5 | BRETAGNE | 123.58 | NATRAN | acces-reseau-accueil@natrangroupe.com
|  | 35184 | MONTAUBAN-DE-BRETAGNE | 1 | 1 | P | GD0275 | MONTAUBAN-DE-BRETAGNE | 35228001 | DINARD-LE-PLEURTUIT | H2 | GRDF | GRDF | aad-guichet-telereleve-quotidienne@grdf.fr |  |  |  | GDFT | NATRAN | 2 | H | 6 | BRETAGNE | 123.58 | NATRAN | acces-reseau-accueil@natrangroupe.com
|  | 35188 | MONTFORT-SUR-MEU | 1 | 1.75 | P | GD0276 | MONTFORT-SUR-MEU | 35228001 | DINARD-LE-PLEURTUIT | H2 | GRDF | GRDF | aad-guichet-telereleve-quotidienne@grdf.fr |  |  |  | GDFT | NATRAN | 1 | H | 4 | BRETAGNE | 123.58 | NATRAN | acces-reseau-accueil@natrangroupe.com
|  | 35189 | MONTGERMONT | 1 | 1.75 | P | GD0278 | MELESSE | 35228001 | DINARD-LE-PLEURTUIT | H2 | GRDF | GRDF | aad-guichet-telereleve-quotidienne@grdf.fr |  |  |  | GDFT | NATRAN | 2 | H | 4 | BRETAGNE | 123.58 | NATRAN | acces-reseau-accueil@natrangroupe.com
|  | 35193 | MONTREUIL-LE-GAST | 1 | 1 | P | GD0272 | SAINT-MALO | 35228001 | DINARD-LE-PLEURTUIT | H2 | GRDF | GRDF | aad-guichet-telereleve-quotidienne@grdf.fr |  |  |  | GDFT | NATRAN | 4 | H | 5 | BRETAGNE | 123.58 | NATRAN | acces-reseau-accueil@natrangroupe.com
|  | 35194 | MONTREUIL-SOUS-PEROUSE | 1 | 1 | P | GD0284 | VITRE | 35228001 | DINARD-LE-PLEURTUIT | H2 | GRDF | GRDF | aad-guichet-telereleve-quotidienne@grdf.fr |  |  |  | GDFT | NATRAN | 2 | H | 6 | BRETAGNE | 123.58 | NATRAN | acces-reseau-accueil@natrangroupe.com
|  | 35195 | MONTREUIL-SUR-ILLE | 1 | 1 | P | GD0272 | SAINT-MALO | 35228001 | DINARD-LE-PLEURTUIT | H2 | GRDF | GRDF | aad-guichet-telereleve-quotidienne@grdf.fr |  |  |  | GDFT | NATRAN | 4 | H | 5 | BRETAGNE | 123.58 | NATRAN | acces-reseau-accueil@natrangroupe.com
|  | 35196 | MORDELLES | 1 | 1 | P | GD0279 | MORDELLES | 35228001 | DINARD-LE-PLEURTUIT | H2 | GRDF | GRDF | aad-guichet-telereleve-quotidienne@grdf.fr |  |  |  | GDFT | NATRAN | 4 | H | 3 | BRETAGNE | 123.58 | NATRAN | acces-reseau-accueil@natrangroupe.com
|  | 35200 | MOUTIERS | 1 | 1 | P | GD0284 | VITRE | 35228001 | DINARD-LE-PLEURTUIT | H2 | GRDF | GRDF | aad-guichet-telereleve-quotidienne@grdf.fr |  |  |  | GDFT | NATRAN | 2 | H | 6 | BRETAGNE | 123.58 | NATRAN | acces-reseau-accueil@natrangroupe.com
|  | 35204 | NOUVOITOU | 1 | 1 | P | GD0282 | CHATEAUGIRON | 35228001 | DINARD-LE-PLEURTUIT | H2 | GRDF | GRDF | aad-guichet-telereleve-quotidienne@grdf.fr |  |  |  | GDFT | NATRAN | 2 | H | 4 | BRETAGNE | 123.58 | NATRAN | acces-reseau-accueil@natrangroupe.com
|  | 35206 | NOYAL-CHATILLON-SUR-SEICHE | 1 | 1 | P | GD0308 | BRUZ | 35228001 | DINARD-LE-PLEURTUIT | H2 | GRDF | GRDF | aad-guichet-telereleve-quotidienne@grdf.fr |  |  |  | GDFT | NATRAN | 4 | H | 1 | BRETAGNE | 123.58 | NATRAN | acces-reseau-accueil@natrangroupe.com
|  | 35207 | NOYAL-SUR-VILAINE | 1 | 1 | P | GD0280 | RENNES | 35228001 | DINARD-LE-PLEURTUIT | H2 | GRDF | GRDF | aad-guichet-telereleve-quotidienne@grdf.fr |  |  |  | GDFT | NATRAN | 8 | H | 2 | BRETAGNE | 123.58 | NATRAN | acces-reseau-accueil@natrangroupe.com
|  | 35208 | ORGERES | 1 | 1 | P | GD0308 | BRUZ | 35228001 | DINARD-LE-PLEURTUIT | H2 | GRDF | GRDF | aad-guichet-telereleve-quotidienne@grdf.fr |  |  |  | GDFT | NATRAN | 4 | H | 1 | BRETAGNE | 123.58 | NATRAN | acces-reseau-accueil@natrangroupe.com
|  | 35210 | PACE | 1 | 1 | P | GD0277 | PACE | 35228001 | DINARD-LE-PLEURTUIT | H2 | GRDF | GRDF | aad-guichet-telereleve-quotidienne@grdf.fr |  |  |  | GDFT | NATRAN | 1 | H | 5 | BRETAGNE | 123.58 | NATRAN | acces-reseau-accueil@natrangroupe.com
|  | 35216 | PARTHENAY-DE-BRETAGNE | 1 | 1 | P | GD0280 | RENNES | 35228001 | DINARD-LE-PLEURTUIT | H2 | GRDF | GRDF | aad-guichet-telereleve-quotidienne@grdf.fr |  |  |  | GDFT | NATRAN | 8 | H | 2 | BRETAGNE | 123.58 | NATRAN | acces-reseau-accueil@natrangroupe.com
|  | 35225 | PLESDER | 1 | 1 | P | GD0273 | GUIPEL | 35228001 | DINARD-LE-PLEURTUIT | H2 | GRDF | GRDF | aad-guichet-telereleve-quotidienne@grdf.fr |  |  |  | GDFT | NATRAN | 2 | H | 7 | BRETAGNE | 123.58 | NATRAN | acces-reseau-accueil@natrangroupe.com
|  | 35226 | PLEUGUENEUC | 1 | 1 | P | GD0273 | GUIPEL | 35228001 | DINARD-LE-PLEURTUIT | H2 | GRDF | GRDF | aad-guichet-telereleve-quotidienne@grdf.fr |  |  |  | GDFT | NATRAN | 2 | H | 7 | BRETAGNE | 123.58 | NATRAN | acces-reseau-accueil@natrangroupe.com
|  | 35227 | PLEUMELEUC | 1 | 1 | P | GD0279 | MORDELLES | 35228001 | DINARD-LE-PLEURTUIT | H2 | GRDF | GRDF | aad-guichet-telereleve-quotidienne@grdf.fr |  |  |  | GDFT | NATRAN | 4 | H | 3 | BRETAGNE | 123.58 | NATRAN | acces-reseau-accueil@natrangroupe.com
|  | 35228 | PLEURTUIT | 1 | 1 | P | GD0272 | SAINT-MALO | 35228001 | DINARD-LE-PLEURTUIT | H2 | GRDF | GRDF | aad-guichet-telereleve-quotidienne@grdf.fr |  |  |  | GDFT | NATRAN | 4 | H | 5 | BRETAGNE | 123.58 | NATRAN | acces-reseau-accueil@natrangroupe.com
|  | 35233 | QUEBRIAC | 1 | 1 | P | GD0273 | GUIPEL | 35228001 | DINARD-LE-PLEURTUIT | H2 | GRDF | GRDF | aad-guichet-telereleve-quotidienne@grdf.fr |  |  |  | GDFT | NATRAN | 2 | H | 7 | BRETAGNE | 123.58 | NATRAN | acces-reseau-accueil@natrangroupe.com
|  | 35236 | REDON | 1 | 1.75 | P | GD0306 | REDON | 35228001 | DINARD-LE-PLEURTUIT | H2 | GRDF | GRDF | aad-guichet-telereleve-quotidienne@grdf.fr |  |  |  | GDFT | NATRAN | 1 | H | 3 | BRETAGNE | 123.58 | NATRAN | acces-reseau-accueil@natrangroupe.com
|  | 35238 | RENNES | 1 | 3 | P | GD0280 | RENNES | 35228001 | DINARD-LE-PLEURTUIT | H2 | GRDF | GRDF | aad-guichet-telereleve-quotidienne@grdf.fr |  |  |  | GDFT | NATRAN | 8 | H | 2 | BRETAGNE | 123.58 | NATRAN | acces-reseau-accueil@natrangroupe.com
|  | 35240 | LE RHEU | 1 | 1.75 | P | GD0280 | RENNES | 35228001 | DINARD-LE-PLEURTUIT | H2 | GRDF | GRDF | aad-guichet-telereleve-quotidienne@grdf.fr |  |  |  | GDFT | NATRAN | 8 | H | 2 | BRETAGNE | 123.58 | NATRAN | acces-reseau-accueil@natrangroupe.com
|  | 35241 | LA RICHARDAIS | 1 | 1.75 | P | GD0272 | SAINT-MALO | 35228001 | DINARD-LE-PLEURTUIT | H2 | GRDF | GRDF | aad-guichet-telereleve-quotidienne@grdf.fr |  |  |  | GDFT | NATRAN | 4 | H | 5 | BRETAGNE | 123.58 | NATRAN | acces-reseau-accueil@natrangroupe.com
|  | 35243 | ROMAGNE | 1 | 1 | P | GD0285 | FOUGERES | 35228001 | DINARD-LE-PLEURTUIT | H2 | GRDF | GRDF | aad-guichet-telereleve-quotidienne@grdf.fr |  |  |  | GDFT | NATRAN | 1 | H | 8 | BRETAGNE | 123.58 | NATRAN | acces-reseau-accueil@natrangroupe.com
|  | 35245 | ROMILLE | 1 | 1 | P | GD0279 | MORDELLES | 35228001 | DINARD-LE-PLEURTUIT | H2 | GRDF | GRDF | aad-guichet-telereleve-quotidienne@grdf.fr |  |  |  | GDFT | NATRAN | 4 | H | 3 | BRETAGNE | 123.58 | NATRAN | acces-reseau-accueil@natrangroupe.com
|  | 35250 | SAINT-ARMEL | 1 | 1 | P | GD0281 | VERN-SUR-SEICHE | 35228001 | DINARD-LE-PLEURTUIT | H2 | GRDF | GRDF | aad-guichet-telereleve-quotidienne@grdf.fr |  |  |  | GDFT | NATRAN | 2 | H | 3 | BRETAGNE | 123.58 | NATRAN | acces-reseau-accueil@natrangroupe.com
|  | 35251 | SAINT-AUBIN-D'AUBIGNE | 1 | 1 | P | GD0272 | SAINT-MALO | 35228001 | DINARD-LE-PLEURTUIT | H2 | GRDF | GRDF | aad-guichet-telereleve-quotidienne@grdf.fr |  |  |  | GDFT | NATRAN | 4 | H | 5 | BRETAGNE | 123.58 | NATRAN | acces-reseau-accueil@natrangroupe.com
|  | 35252 | SAINT-AUBIN-DES-LANDES | 1 | 1 | P | GD0303 | SAINT-AUBIN-DES-LANDES | 35228001 | DINARD-LE-PLEURTUIT | H2 | GRDF | GRDF | aad-guichet-telereleve-quotidienne@grdf.fr |  |  |  | GDFT | NATRAN | 1 | H | 5 | BRETAGNE | 123.58 | NATRAN | acces-reseau-accueil@natrangroupe.com
|  | 35253 | SAINT-AUBIN-DU-CORMIER | 1 | 1 | P | GD0280 | RENNES | 35228001 | DINARD-LE-PLEURTUIT | H2 | GRDF | GRDF | aad-guichet-telereleve-quotidienne@grdf.fr |  |  |  | GDFT | NATRAN | 8 | H | 2 | BRETAGNE | 123.58 | NATRAN | acces-reseau-accueil@natrangroupe.com
|  | 35256 | SAINT-BRIAC-SUR-MER | 1 | 1 | P | GD0272 | SAINT-MALO | 35228001 | DINARD-LE-PLEURTUIT | H2 | GRDF | GRDF | aad-guichet-telereleve-quotidienne@grdf.fr |  |  |  | GDFT | NATRAN | 4 | H | 5 | BRETAGNE | 123.58 | NATRAN | acces-reseau-accueil@natrangroupe.com
35257 | MAEN ROCH | 35257 | SAINT-BRICE-EN-COGLES | 1 | 1 | P | GD0285 | FOUGERES | 35228001 | DINARD-LE-PLEURTUIT | H2 | GRDF | GRDF | aad-guichet-telereleve-quotidienne@grdf.fr |  |  |  | GDFT | NATRAN | 1 | H | 8 | BRETAGNE | 123.58 | NATRAN | acces-reseau-accueil@natrangroupe.com
|  | 35263 | SAINT-COULOMB | 1 | 1 | P | GD0272 | SAINT-MALO | 35228001 | DINARD-LE-PLEURTUIT | H2 | GRDF | GRDF | aad-guichet-telereleve-quotidienne@grdf.fr |  |  |  | GDFT | NATRAN | 4 | H | 5 | BRETAGNE | 123.58 | NATRAN | acces-reseau-accueil@natrangroupe.com
|  | 35264 | SAINT-DIDIER | 1 | 1 | P | GD0283 | CHATEAUBOURG | 35228001 | DINARD-LE-PLEURTUIT | H2 | GRDF | GRDF | aad-guichet-telereleve-quotidienne@grdf.fr |  |  |  | GDFT | NATRAN | 1 | H | 6 | BRETAGNE | 123.58 | NATRAN | acces-reseau-accueil@natrangroupe.com
|  | 35265 | SAINT-DOMINEUC | 1 | 1 | P | GD0272 | SAINT-MALO | 35228001 | DINARD-LE-PLEURTUIT | H2 | GRDF | GRDF | aad-guichet-telereleve-quotidienne@grdf.fr |  |  |  | GDFT | NATRAN | 4 | H | 5 | BRETAGNE | 123.58 | NATRAN | acces-reseau-accueil@natrangroupe.com
|  | 35266 | SAINT-ERBLON | 1 | 1 | P | GD0308 | BRUZ | 35228001 | DINARD-LE-PLEURTUIT | H2 | GRDF | GRDF | aad-guichet-telereleve-quotidienne@grdf.fr |  |  |  | GDFT | NATRAN | 4 | H | 1 | BRETAGNE | 123.58 | NATRAN | acces-reseau-accueil@natrangroupe.com
35257 | MAEN ROCH | 35267 | SAINT-ETIENNE-EN-COGLES | 1 | 1 | P | GD0285 | FOUGERES | 35228001 | DINARD-LE-PLEURTUIT | H2 | GRDF | GRDF | aad-guichet-telereleve-quotidienne@grdf.fr |  |  |  | GDFT | NATRAN | 1 | H | 8 | BRETAGNE | 123.58 | NATRAN | acces-reseau-accueil@natrangroupe.com
|  | 35273 | SAINT-GERMAIN-EN-COGLES | 2(*) | 1 | 1.0931 | GD0285 | FOUGERES | 35228001 | DINARD-LE-PLEURTUIT | H2 | GRDF | GRDF | aad-guichet-telereleve-quotidienne@grdf.fr | GRDF | GRDF(*) | aad-guichet-telereleve-quotidienne@grdf.fr | GDFT | NATRAN | 1 | H | 8 | BRETAGNE | 123.58 | NATRAN | acces-reseau-accueil@natrangroupe.com | (*) PITD de la commune de rang 1 en amont : GD0285 / FOUGERES
|  | 35275 | SAINT-GILLES | 1 | 1 | P | GD0280 | RENNES | 35228001 | DINARD-LE-PLEURTUIT | H2 | GRDF | GRDF | aad-guichet-telereleve-quotidienne@grdf.fr |  |  |  | GDFT | NATRAN | 8 | H | 2 | BRETAGNE | 123.58 | NATRAN | acces-reseau-accueil@natrangroupe.com
|  | 35278 | SAINT-GREGOIRE | 1 | 1.75 | P | GD0280 | RENNES | 35228001 | DINARD-LE-PLEURTUIT | H2 | GRDF | GRDF | aad-guichet-telereleve-quotidienne@grdf.fr |  |  |  | GDFT | NATRAN | 8 | H | 2 | BRETAGNE | 123.58 | NATRAN | acces-reseau-accueil@natrangroupe.com
|  | 35279 | SAINT-GUINOUX | 1 | 1 | P | GD0272 | SAINT-MALO | 35228001 | DINARD-LE-PLEURTUIT | H2 | GRDF | GRDF | aad-guichet-telereleve-quotidienne@grdf.fr |  |  |  | GDFT | NATRAN | 4 | H | 5 | BRETAGNE | 123.58 | NATRAN | acces-reseau-accueil@natrangroupe.com
|  | 35281 | SAINT-JACQUES-DE-LA-LANDE | 1 | 1.75 | P | GD0280 | RENNES | 35228001 | DINARD-LE-PLEURTUIT | H2 | GRDF | GRDF | aad-guichet-telereleve-quotidienne@grdf.fr |  |  |  | GDFT | NATRAN | 8 | H | 2 | BRETAGNE | 123.58 | NATRAN | acces-reseau-accueil@natrangroupe.com
|  | 35284 | SAINT-JOUAN-DES-GUERETS | 1 | 1 | P | GD0272 | SAINT-MALO | 35228001 | DINARD-LE-PLEURTUIT | H2 | GRDF | GRDF | aad-guichet-telereleve-quotidienne@grdf.fr |  |  |  | GDFT | NATRAN | 4 | H | 5 | BRETAGNE | 123.58 | NATRAN | acces-reseau-accueil@natrangroupe.com
|  | 35287 | SAINT-LUNAIRE | 1 | 1 | P | GD0272 | SAINT-MALO | 35228001 | DINARD-LE-PLEURTUIT | H2 | GRDF | GRDF | aad-guichet-telereleve-quotidienne@grdf.fr |  |  |  | GDFT | NATRAN | 4 | H | 5 | BRETAGNE | 123.58 | NATRAN | acces-reseau-accueil@natrangroupe.com
|  | 35288 | SAINT-MALO | 1 | 1.75 | P | GD0272 | SAINT-MALO | 35228001 | DINARD-LE-PLEURTUIT | H2 | GRDF | GRDF | aad-guichet-telereleve-quotidienne@grdf.fr |  |  |  | GDFT | NATRAN | 4 | H | 5 | BRETAGNE | 123.58 | NATRAN | acces-reseau-accueil@natrangroupe.com
|  | 35294 | SAINTE-MARIE | 1 | 1 | P | GD0306 | REDON | 35228001 | DINARD-LE-PLEURTUIT | H2 | GRDF | GRDF | aad-guichet-telereleve-quotidienne@grdf.fr |  |  |  | GDFT | NATRAN | 1 | H | 3 | BRETAGNE | 123.58 | NATRAN | acces-reseau-accueil@natrangroupe.com
|  | 35296 | SAINT-MEDARD-SUR-ILLE | 1 | 1 | P | GD0272 | SAINT-MALO | 35228001 | DINARD-LE-PLEURTUIT | H2 | GRDF | GRDF | aad-guichet-telereleve-quotidienne@grdf.fr |  |  |  | GDFT | NATRAN | 4 | H | 5 | BRETAGNE | 123.58 | NATRAN | acces-reseau-accueil@natrangroupe.com
|  | 35297 | SAINT-MEEN-LE-GRAND | 1 | 1 | P | GD0274 | SAINT-MEEN-LE-GRAND | 35228001 | DINARD-LE-PLEURTUIT | H2 | GRDF | GRDF | aad-guichet-telereleve-quotidienne@grdf.fr |  |  |  | GDFT | NATRAN | 6 | H | 10 | BRETAGNE | 123.58 | NATRAN | acces-reseau-accueil@natrangroupe.com
|  | 35299 | SAINT-MELOIR-DES-ONDES | 1 | 1 | P | GD0272 | SAINT-MALO | 35228001 | DINARD-LE-PLEURTUIT | H2 | GRDF | GRDF | aad-guichet-telereleve-quotidienne@grdf.fr |  |  |  | GDFT | NATRAN | 4 | H | 5 | BRETAGNE | 123.58 | NATRAN | acces-reseau-accueil@natrangroupe.com
|  | 35302 | SAINT-ONEN-LA-CHAPELLE | 1 | 1 | P | GD0274 | SAINT-MEEN-LE-GRAND | 35228001 | DINARD-LE-PLEURTUIT | H2 | GRDF | GRDF | aad-guichet-telereleve-quotidienne@grdf.fr |  |  |  | GDFT | NATRAN | 6 | H | 10 | BRETAGNE | 123.58 | NATRAN | acces-reseau-accueil@natrangroupe.com
|  | 35306 | SAINT-PERE-MARC-EN-POULET | 1 | 1 | P | GD0272 | SAINT-MALO | 35228001 | DINARD-LE-PLEURTUIT | H2 | GRDF | GRDF | aad-guichet-telereleve-quotidienne@grdf.fr |  |  |  | GDFT | NATRAN | 4 | H | 5 | BRETAGNE | 123.58 | NATRAN | acces-reseau-accueil@natrangroupe.com
35308 | MESNIL-ROC'H | 35308 | SAINT-PIERRE-DE-PLESGUEN | 2(*) | 1 | 1.3045 | GD0273 | GUIPEL | 35228001 | DINARD-LE-PLEURTUIT | H2 | GRDF | GRDF | aad-guichet-telereleve-quotidienne@grdf.fr | GRDF | GRDF | aad-guichet-telereleve-quotidienne@grdf.fr | GDFT | NATRAN | 2 | H | 7 | BRETAGNE | 123.58 | NATRAN | acces-reseau-accueil@natrangroupe.com | (*) PITD de la commune de rang 1 en amont : GD0273 - GUIPEL
|  | 35310 | SAINT-SAUVEUR-DES-LANDES | 1 | 1 | P | GD0285 | FOUGERES | 35228001 | DINARD-LE-PLEURTUIT | H2 | GRDF | GRDF | aad-guichet-telereleve-quotidienne@grdf.fr |  |  |  | GDFT | NATRAN | 1 | H | 8 | BRETAGNE | 123.58 | NATRAN | acces-reseau-accueil@natrangroupe.com
|  | 35317 | SAINT-SYMPHORIEN | 1 | 1 | P | GD0273 | GUIPEL | 35228001 | DINARD-LE-PLEURTUIT | H2 | GRDF | GRDF | aad-guichet-telereleve-quotidienne@grdf.fr |  |  |  | GDFT | NATRAN | 2 | H | 7 | BRETAGNE | 123.58 | NATRAN | acces-reseau-accueil@natrangroupe.com
|  | 35324 | LA SELLE-EN-LUITRE | 1 | 1 | P | GD0285 | FOUGERES | 35228001 | DINARD-LE-PLEURTUIT | H2 | GRDF | GRDF | aad-guichet-telereleve-quotidienne@grdf.fr |  |  |  | GDFT | NATRAN | 1 | H | 8 | BRETAGNE | 123.58 | NATRAN | acces-reseau-accueil@natrangroupe.com
|  | 35327 | SERVON-SUR-VILAINE | 1 | 1 | P | GD0280 | RENNES | 35228001 | DINARD-LE-PLEURTUIT | H2 | GRDF | GRDF | aad-guichet-telereleve-quotidienne@grdf.fr |  |  |  | GDFT | NATRAN | 8 | H | 2 | BRETAGNE | 123.58 | NATRAN | acces-reseau-accueil@natrangroupe.com
|  | 35331 | TALENSAC | 1 | 1 | P | GD0279 | MORDELLES | 35228001 | DINARD-LE-PLEURTUIT | H2 | GRDF | GRDF | aad-guichet-telereleve-quotidienne@grdf.fr |  |  |  | GDFT | NATRAN | 4 | H | 3 | BRETAGNE | 123.58 | NATRAN | acces-reseau-accueil@natrangroupe.com
|  | 35334 | THORIGNE-FOUILLARD | 1 | 1.75 | P | GD0280 | RENNES | 35228001 | DINARD-LE-PLEURTUIT | H2 | GRDF | GRDF | aad-guichet-telereleve-quotidienne@grdf.fr |  |  |  | GDFT | NATRAN | 8 | H | 2 | BRETAGNE | 123.58 | NATRAN | acces-reseau-accueil@natrangroupe.com
|  | 35337 | TINTENIAC | 1 | 1 | P | GD0273 | GUIPEL | 35228001 | DINARD-LE-PLEURTUIT | H2 | GRDF | GRDF | aad-guichet-telereleve-quotidienne@grdf.fr |  |  |  | GDFT | NATRAN | 2 | H | 7 | BRETAGNE | 123.58 | NATRAN | acces-reseau-accueil@natrangroupe.com
|  | 35338 | TORCE | 1 | 1 | P | GD0284 | VITRE | 35228001 | DINARD-LE-PLEURTUIT | H2 | GRDF | GRDF | aad-guichet-telereleve-quotidienne@grdf.fr |  |  |  | GDFT | NATRAN | 2 | H | 6 | BRETAGNE | 123.58 | NATRAN | acces-reseau-accueil@natrangroupe.com
|  | 35352 | VERN-SUR-SEICHE | 1 | 1.75 | P | GD0281 | VERN-SUR-SEICHE | 35228001 | DINARD-LE-PLEURTUIT | H2 | GRDF | GRDF | aad-guichet-telereleve-quotidienne@grdf.fr |  |  |  | GDFT | NATRAN | 2 | H | 3 | BRETAGNE | 123.58 | NATRAN | acces-reseau-accueil@natrangroupe.com
|  | 35353 | VEZIN-LE-COQUET | 1 | 1.75 | P | GD0280 | RENNES | 35228001 | DINARD-LE-PLEURTUIT | H2 | GRDF | GRDF | aad-guichet-telereleve-quotidienne@grdf.fr |  |  |  | GDFT | NATRAN | 8 | H | 2 | BRETAGNE | 123.58 | NATRAN | acces-reseau-accueil@natrangroupe.com
|  | 35356 | VIGNOC | 1 | 1 | P | GD0273 | GUIPEL | 35228001 | DINARD-LE-PLEURTUIT | H2 | GRDF | GRDF | aad-guichet-telereleve-quotidienne@grdf.fr |  |  |  | GDFT | NATRAN | 2 | H | 7 | BRETAGNE | 123.58 | NATRAN | acces-reseau-accueil@natrangroupe.com
|  | 35358 | LA VILLE-ES-NONAIS | 1 | 1 | P | GD0272 | SAINT-MALO | 35228001 | DINARD-LE-PLEURTUIT | H2 | GRDF | GRDF | aad-guichet-telereleve-quotidienne@grdf.fr |  |  |  | GDFT | NATRAN | 4 | H | 5 | BRETAGNE | 123.58 | NATRAN | acces-reseau-accueil@natrangroupe.com
|  | 35360 | VITRE | 1 | 1.75 | P | GD0284 | VITRE | 35228001 | DINARD-LE-PLEURTUIT | H2 | GRDF | GRDF | aad-guichet-telereleve-quotidienne@grdf.fr |  |  |  | GDFT | NATRAN | 2 | H | 6 | BRETAGNE | 123.58 | NATRAN | acces-reseau-accueil@natrangroupe.com
|  | 35363 | PONT-PEAN | 1 | 1.75 | P | GD0308 | BRUZ | 35228001 | DINARD-LE-PLEURTUIT | H2 | GRDF | GRDF | aad-guichet-telereleve-quotidienne@grdf.fr |  |  |  | GDFT | NATRAN | 4 | H | 1 | BRETAGNE | 123.58 | NATRAN | acces-reseau-accueil@natrangroupe.com
|  | 36001 | AIGURANDE | 1 | 1 | P | GD0736 | ARGENTON-SUR-CREUSE | 18033001 | BOURGES | H2 | GRDF | GRDF | aad-guichet-telereleve-quotidienne@grdf.fr |  |  |  | GDFT | NATRAN | 6 | H | 0 | BERRY | 123.58 | NATRAN | acces-reseau-accueil@natrangroupe.com
|  | 36005 | ARDENTES | 1 | 1 | P | GD0730 | ARDENTES | 18033001 | BOURGES | H2 | GRDF | GRDF | aad-guichet-telereleve-quotidienne@grdf.fr |  |  |  | GDFT | NATRAN | 2 | H | 2 | BERRY | 123.58 | NATRAN | acces-reseau-accueil@natrangroupe.com
|  | 36006 | ARGENTON-SUR-CREUSE | 1 | 1 | P | GD0736 | ARGENTON-SUR-CREUSE | 18033001 | BOURGES | H2 | GRDF | GRDF | aad-guichet-telereleve-quotidienne@grdf.fr |  |  |  | GDFT | NATRAN | 6 | H | 0 | BERRY | 123.58 | NATRAN | acces-reseau-accueil@natrangroupe.com
|  | 36009 | ARTHON | 1 | 1 | P | GD0730 | ARDENTES | 18033001 | BOURGES | H2 | GRDF | GRDF | aad-guichet-telereleve-quotidienne@grdf.fr |  |  |  | GDFT | NATRAN | 2 | H | 2 | BERRY | 123.58 | NATRAN | acces-reseau-accueil@natrangroupe.com
|  | 36018 | LE BLANC | 1 | 1 | P | GD0733 | LE BLANC | 18033001 | BOURGES | H2 | GRDF | GRDF | aad-guichet-telereleve-quotidienne@grdf.fr |  |  |  | GDFT | NATRAN | 1 | H | 10 | BERRY | 123.58 | NATRAN | acces-reseau-accueil@natrangroupe.com
|  | 36031 | BUZANCAIS | 1 | 1 | P | GD0731 | BUZANCAIS | 18033001 | BOURGES | H2 | GRDF | GRDF | aad-guichet-telereleve-quotidienne@grdf.fr |  |  |  | GDFT | NATRAN | 1 | H | 6 | BERRY | 123.58 | NATRAN | acces-reseau-accueil@natrangroupe.com
|  | 36034 | CHABRIS | 1 | 1 | P | GD0698 | CHABRIS | 18033001 | BOURGES | H2 | GRDF | GRDF | aad-guichet-telereleve-quotidienne@grdf.fr |  |  |  | GDFT | NATRAN | 1 | H | 2 | BERRY | 123.58 | NATRAN | acces-reseau-accueil@natrangroupe.com
|  | 36035 | CHAILLAC | 1 | 1 | P | GD0736 | ARGENTON-SUR-CREUSE | 18033001 | BOURGES | H2 | GRDF | GRDF | aad-guichet-telereleve-quotidienne@grdf.fr |  |  |  | GDFT | NATRAN | 6 | H | 0 | BERRY | 123.58 | NATRAN | acces-reseau-accueil@natrangroupe.com
|  | 36042 | CHASSENEUIL | 1 | 1 | P | GD0736 | ARGENTON-SUR-CREUSE | 18033001 | BOURGES | H2 | GRDF | GRDF | aad-guichet-telereleve-quotidienne@grdf.fr |  |  |  | GDFT | NATRAN | 6 | H | 0 | BERRY | 123.58 | NATRAN | acces-reseau-accueil@natrangroupe.com
|  | 36044 | CHATEAUROUX | 1 | 1.75 | P | GD0729 | CHATEAUROUX | 18033001 | BOURGES | H2 | GRDF | GRDF | aad-guichet-telereleve-quotidienne@grdf.fr |  |  |  | GDFT | NATRAN | 4 | H | 1 | BERRY | 123.58 | NATRAN | acces-reseau-accueil@natrangroupe.com
|  | 36046 | LA CHATRE | 1 | 1.75 | P | GD0746 | LA CHATRE | 18033001 | BOURGES | H2 | GRDF | GRDF | aad-guichet-telereleve-quotidienne@grdf.fr |  |  |  | GDFT | NATRAN | 1 | H | 10 | BERRY | 123.58 | NATRAN | acces-reseau-accueil@natrangroupe.com
|  | 36053 | CIRON | 1 | 1 | P | GD0734 | CIRON | 18033001 | BOURGES | H2 | GRDF | GRDF | aad-guichet-telereleve-quotidienne@grdf.fr |  |  |  | GDFT | NATRAN | 1 | H | 8 | BERRY | 123.58 | NATRAN | acces-reseau-accueil@natrangroupe.com
|  | 36057 | COINGS | 1 | 1 | P | GD0729 | CHATEAUROUX | 18033001 | BOURGES | H2 | GRDF | GRDF | aad-guichet-telereleve-quotidienne@grdf.fr |  |  |  | GDFT | NATRAN | 4 | H | 1 | BERRY | 123.58 | NATRAN | acces-reseau-accueil@natrangroupe.com
|  | 36063 | DEOLS | 1 | 1 | P | GD0729 | CHATEAUROUX | 18033001 | BOURGES | H2 | GRDF | GRDF | aad-guichet-telereleve-quotidienne@grdf.fr |  |  |  | GDFT | NATRAN | 4 | H | 1 | BERRY | 123.58 | NATRAN | acces-reseau-accueil@natrangroupe.com
|  | 36064 | DIORS | 1 | 1 | P | GD0730 | ARDENTES | 18033001 | BOURGES | H2 | GRDF | GRDF | aad-guichet-telereleve-quotidienne@grdf.fr |  |  |  | GDFT | NATRAN | 2 | H | 2 | BERRY | 123.58 | NATRAN | acces-reseau-accueil@natrangroupe.com
|  | 36071 | ETRECHET | 1 | 1 | P | GD0730 | ARDENTES | 18033001 | BOURGES | H2 | GRDF | GRDF | aad-guichet-telereleve-quotidienne@grdf.fr |  |  |  | GDFT | NATRAN | 2 | H | 2 | BERRY | 123.58 | NATRAN | acces-reseau-accueil@natrangroupe.com
|  | 36088 | ISSOUDUN | 1 | 1 | P | GD0727 | ISSOUDUN | 18033001 | BOURGES | H2 | GRDF | GRDF | aad-guichet-telereleve-quotidienne@grdf.fr |  |  |  | GDFT | NATRAN | 1 | H | 5 | BERRY | 123.58 | NATRAN | acces-reseau-accueil@natrangroupe.com
|  | 36091 | LACS | 1 | 1 | P | GD0746 | LA CHATRE | 18033001 | BOURGES | H2 | GRDF | GRDF | aad-guichet-telereleve-quotidienne@grdf.fr |  |  |  | GDFT | NATRAN | 1 | H | 10 | BERRY | 123.58 | NATRAN | acces-reseau-accueil@natrangroupe.com
|  | 36093 | LEVROUX | 1 | 1 | P | GD0729 | CHATEAUROUX | 18033001 | BOURGES | H2 | GRDF | GRDF | aad-guichet-telereleve-quotidienne@grdf.fr |  |  |  | GDFT | NATRAN | 4 | H | 1 | BERRY | 123.58 | NATRAN | acces-reseau-accueil@natrangroupe.com
|  | 36109 | LE MAGNY | 1 | 1 | P | GD0746 | LA CHATRE | 18033001 | BOURGES | H2 | GRDF | GRDF | aad-guichet-telereleve-quotidienne@grdf.fr |  |  |  | GDFT | NATRAN | 1 | H | 10 | BERRY | 123.58 | NATRAN | acces-reseau-accueil@natrangroupe.com
|  | 36127 | MONTGIVRAY | 1 | 1 | P | GD0746 | LA CHATRE | 18033001 | BOURGES | H2 | GRDF | GRDF | aad-guichet-telereleve-quotidienne@grdf.fr |  |  |  | GDFT | NATRAN | 1 | H | 10 | BERRY | 123.58 | NATRAN | acces-reseau-accueil@natrangroupe.com
|  | 36128 | MONTIERCHAUME | 1 | 1 | P | GD0729 | CHATEAUROUX | 18033001 | BOURGES | H2 | GRDF | GRDF | aad-guichet-telereleve-quotidienne@grdf.fr |  |  |  | GDFT | NATRAN | 4 | H | 1 | BERRY | 123.58 | NATRAN | acces-reseau-accueil@natrangroupe.com
|  | 36140 | NEUVY-PAILLOUX | 1 | 1 | P | GD0728 | NEUVY-PAILLOUX | 18033001 | BOURGES | H2 | GRDF | GRDF | aad-guichet-telereleve-quotidienne@grdf.fr |  |  |  | GDFT | NATRAN | 1 | H | 2 | BERRY | 123.58 | NATRAN | acces-reseau-accueil@natrangroupe.com
|  | 36142 | NIHERNE | 1 | 1 | P | GD0732 | VILLEDIEU-SUR-INDRE | 18033001 | BOURGES | H2 | GRDF | GRDF | aad-guichet-telereleve-quotidienne@grdf.fr |  |  |  | GDFT | NATRAN | 1 | H | 3 | BERRY | 123.58 | NATRAN | acces-reseau-accueil@natrangroupe.com
|  | 36149 | PALLUAU-SUR-INDRE | 1 | 1 | P | GD0731 | BUZANCAIS | 18033001 | BOURGES | H2 | GRDF | GRDF | aad-guichet-telereleve-quotidienne@grdf.fr |  |  |  | GDFT | NATRAN | 1 | H | 6 | BERRY | 123.58 | NATRAN | acces-reseau-accueil@natrangroupe.com
|  | 36154 | LE PECHEREAU | 1 | 1 | P | GD0736 | ARGENTON-SUR-CREUSE | 18033001 | BOURGES | H2 | GRDF | GRDF | aad-guichet-telereleve-quotidienne@grdf.fr |  |  |  | GDFT | NATRAN | 6 | H | 0 | BERRY | 123.58 | NATRAN | acces-reseau-accueil@natrangroupe.com
|  | 36159 | LE POINCONNET | 1 | 1 | P | GD0729 | CHATEAUROUX | 18033001 | BOURGES | H2 | GRDF | GRDF | aad-guichet-telereleve-quotidienne@grdf.fr |  |  |  | GDFT | NATRAN | 4 | H | 1 | BERRY | 123.58 | NATRAN | acces-reseau-accueil@natrangroupe.com
|  | 36161 | LE PONT-CHRETIEN-CHABENET | 1 | 1 | P | GD0736 | ARGENTON-SUR-CREUSE | 18033001 | BOURGES | H2 | GRDF | GRDF | aad-guichet-telereleve-quotidienne@grdf.fr |  |  |  | GDFT | NATRAN | 6 | H | 0 | BERRY | 123.58 | NATRAN | acces-reseau-accueil@natrangroupe.com
|  | 36163 | POULIGNY-NOTRE-DAME | 1 | 1 | P | GD0745 | POULIGNY-NOTRE-DAME | 18033001 | BOURGES | H2 | GRDF | GRDF | aad-guichet-telereleve-quotidienne@grdf.fr |  |  |  | GDFT | NATRAN | 1 | H | 7 | BERRY | 123.58 | NATRAN | acces-reseau-accueil@natrangroupe.com
|  | 36174 | ROUSSINES | 2(*) | 1 | 1.6993 | GD0736 | ARGENTON-SUR-CREUSE | 18033001 | BOURGES | H2 | GRDF | GRDF | aad-guichet-telereleve-quotidienne@grdf.fr | GRDF | GRDF | aad-guichet-telereleve-quotidienne@grdf.fr | GDFT | NATRAN | 6 | H | 0 | BERRY | 123.58 | NATRAN | acces-reseau-accueil@natrangroupe.com | (*) PITD de la commune de rang 1 en amont : GD0736 ARGENTON-SUR-CREUSE
|  | 36182 | SAINT-BENOIT-DU-SAULT | 1 | 1 | P | GD0736 | ARGENTON-SUR-CREUSE | 18033001 | BOURGES | H2 | GRDF | GRDF | aad-guichet-telereleve-quotidienne@grdf.fr |  |  |  | GDFT | NATRAN | 6 | H | 0 | BERRY | 123.58 | NATRAN | acces-reseau-accueil@natrangroupe.com
|  | 36192 | SAINT-GAULTIER | 1 | 1 | P | GD0735 | SAINT-GAULTIER | 18033001 | BOURGES | H2 | GRDF | GRDF | aad-guichet-telereleve-quotidienne@grdf.fr |  |  |  | GDFT | NATRAN | 1 | H | 1 | BERRY | 123.58 | NATRAN | acces-reseau-accueil@natrangroupe.com
|  | 36194 | SAINT-GENOU | 1 | 1 | P | GD0731 | BUZANCAIS | 18033001 | BOURGES | H2 | GRDF | GRDF | aad-guichet-telereleve-quotidienne@grdf.fr |  |  |  | GDFT | NATRAN | 1 | H | 6 | BERRY | 123.58 | NATRAN | acces-reseau-accueil@natrangroupe.com
|  | 36198 | SAINT-LACTENCIN | 2(*) | 1 | 0.8291 | GD0731 | BUZANCAIS | 18033001 | BOURGES | H2 | GRDF | GRDF | aad-guichet-telereleve-quotidienne@grdf.fr | GRDF | GRDF | aad-guichet-telereleve-quotidienne@grdf.fr | GDFT | NATRAN | 1 | H | 6 | BERRY | 123.58 | NATRAN | acces-reseau-accueil@natrangroupe.com | (*) PITD de la commune de rang 1 en amont : GD0731 - BUZANCAIS
|  | 36200 | SAINT-MARCEL | 1 | 1 | P | GD0736 | ARGENTON-SUR-CREUSE | 18033001 | BOURGES | H2 | GRDF | GRDF | aad-guichet-telereleve-quotidienne@grdf.fr |  |  |  | GDFT | NATRAN | 6 | H | 0 | BERRY | 123.58 | NATRAN | acces-reseau-accueil@natrangroupe.com
|  | 36202 | SAINT-MAUR | 1 | 1 | P | GD0729 | CHATEAUROUX | 18033001 | BOURGES | H2 | GRDF | GRDF | aad-guichet-telereleve-quotidienne@grdf.fr |  |  |  | GDFT | NATRAN | 4 | H | 1 | BERRY | 123.58 | NATRAN | acces-reseau-accueil@natrangroupe.com
|  | 36220 | THENAY | 1 | 1 | P | GD0735 | SAINT-GAULTIER | 18033001 | BOURGES | H2 | GRDF | GRDF | aad-guichet-telereleve-quotidienne@grdf.fr |  |  |  | GDFT | NATRAN | 1 | H | 1 | BERRY | 123.58 | NATRAN | acces-reseau-accueil@natrangroupe.com
|  | 36228 | VALENCAY | 1 | 1 | P | GD0724 | VALENCAY | 18033001 | BOURGES | H2 | GRDF | GRDF | aad-guichet-telereleve-quotidienne@grdf.fr |  |  |  | GDFT | NATRAN | 1 | H | 0 | BERRY | 123.58 | NATRAN | acces-reseau-accueil@natrangroupe.com
36229 | VAL-FOUZON | 36229 | VARENNES-SUR-FOUZON | 1 | 1 | P | GD0698 | CHABRIS | 18033001 | BOURGES | H2 | GRDF | GRDF | aad-guichet-telereleve-quotidienne@grdf.fr |  |  |  | GDFT | NATRAN | 1 | H | 2 | BERRY | 123.58 | NATRAN | acces-reseau-accueil@natrangroupe.com
|  | 36241 | VILLEDIEU-SUR-INDRE | 1 | 1 | P | GD0732 | VILLEDIEU-SUR-INDRE | 18033001 | BOURGES | H2 | GRDF | GRDF | aad-guichet-telereleve-quotidienne@grdf.fr |  |  |  | GDFT | NATRAN | 1 | H | 3 | BERRY | 123.58 | NATRAN | acces-reseau-accueil@natrangroupe.com
36244 | VILLENTROIS-FAVEROLLES-EN-BERRY | 36244 | VILLENTROIS | 1 | 1 | P | GD0724 | VALENCAY | 18033001 | BOURGES | H2 | GRDF | GRDF | aad-guichet-telereleve-quotidienne@grdf.fr |  |  |  | GDFT | NATRAN | 1 | H | 0 | BERRY | 123.58 | NATRAN | acces-reseau-accueil@natrangroupe.com
|  | 36247 | VINEUIL | 1 | 1 | P | GD0729 | CHATEAUROUX | 18033001 | BOURGES | H2 | GRDF | GRDF | aad-guichet-telereleve-quotidienne@grdf.fr |  |  |  | GDFT | NATRAN | 4 | H | 1 | BERRY | 123.58 | NATRAN | acces-reseau-accueil@natrangroupe.com
|  | 37001 | ABILLY | 1 | 1 | P | GD0723 | DESCARTES | 37179001 | TOURS | H2 | GRDF | GRDF | aad-guichet-telereleve-quotidienne@grdf.fr |  |  |  | GDFT | NATRAN | 3 | H | 6 | TOURAINE | 123.58 | NATRAN | acces-reseau-accueil@natrangroupe.com
|  | 37003 | AMBOISE | 1 | 1 | P | GD0703 | AMBOISE | 37179001 | TOURS | H2 | GRDF | GRDF | aad-guichet-telereleve-quotidienne@grdf.fr |  |  |  | GDFT | NATRAN | 4 | H | 2 | TOURAINE | 123.58 | NATRAN | acces-reseau-accueil@natrangroupe.com
|  | 37006 | ARTANNES-SUR-INDRE | 1 | 1 | P | GD0715 | MONTS | 37179001 | TOURS | H2 | GRDF | GRDF | aad-guichet-telereleve-quotidienne@grdf.fr |  |  |  | GDFT | NATRAN | 1 | H | 3 | TOURAINE | 123.58 | NATRAN | acces-reseau-accueil@natrangroupe.com
|  | 37010 | AUZOUER-EN-TOURAINE | 1 | 1 | P | GD0707 | CHATEAU-RENAULT | 37179001 | TOURS | H2 | GRDF | GRDF | aad-guichet-telereleve-quotidienne@grdf.fr |  |  |  | GDFT | NATRAN | 2 | H | 1 | TOURAINE | 123.58 | NATRAN | acces-reseau-accueil@natrangroupe.com
|  | 37011 | AVOINE | 1 | 1 | P | GD0713 | CHINON | 37179001 | TOURS | H2 | GRDF | GRDF | aad-guichet-telereleve-quotidienne@grdf.fr |  |  |  | GDFT | NATRAN | 2 | H | 10 | TOURAINE | 123.58 | NATRAN | acces-reseau-accueil@natrangroupe.com
|  | 37015 | AZAY-SUR-CHER | 1 | 1 | P | GD0708 | TOURS | 37179001 | TOURS | H2 | GRDF | GRDF | aad-guichet-telereleve-quotidienne@grdf.fr |  |  |  | GDFT | NATRAN | 7 | H | 1 | TOURAINE | 123.58 | NATRAN | acces-reseau-accueil@natrangroupe.com
|  | 37018 | BALLAN-MIRE | 1 | 1 | P | GD0708 | TOURS | 37179001 | TOURS | H2 | GRDF | GRDF | aad-guichet-telereleve-quotidienne@grdf.fr |  |  |  | GDFT | NATRAN | 7 | H | 1 | TOURAINE | 123.58 | NATRAN | acces-reseau-accueil@natrangroupe.com
|  | 37020 | BEAULIEU-LES-LOCHES | 1 | 1.75 | P | GD0719 | LOCHES | 37179001 | TOURS | H2 | GRDF | GRDF | aad-guichet-telereleve-quotidienne@grdf.fr |  |  |  | GDFT | NATRAN | 1 | H | 4 | TOURAINE | 123.58 | NATRAN | acces-reseau-accueil@natrangroupe.com
|  | 37022 | BEAUMONT-EN-VERON | 1 | 1 | P | GD0713 | CHINON | 37179001 | TOURS | H2 | GRDF | GRDF | aad-guichet-telereleve-quotidienne@grdf.fr |  |  |  | GDFT | NATRAN | 2 | H | 10 | TOURAINE | 123.58 | NATRAN | acces-reseau-accueil@natrangroupe.com
|  | 37027 | BLERE | 1 | 1 | P | GD0700 | MONTRICHARD | 37179001 | TOURS | H2 | GRDF | GRDF | aad-guichet-telereleve-quotidienne@grdf.fr |  |  |  | GDFT | NATRAN | 5 | H | 3 | TOURAINE | 123.58 | NATRAN | acces-reseau-accueil@natrangroupe.com
|  | 37030 | LE BOULAY | 1 | 1 | P | GD0707 | CHATEAU-RENAULT | 37179001 | TOURS | H2 | GRDF | GRDF | aad-guichet-telereleve-quotidienne@grdf.fr |  |  |  | GDFT | NATRAN | 2 | H | 1 | TOURAINE | 123.58 | NATRAN | acces-reseau-accueil@natrangroupe.com
|  | 37031 | BOURGUEIL | 1 | 1 | P | GD0714 | BOURGUEIL | 37179001 | TOURS | H2 | GRDF | GRDF | aad-guichet-telereleve-quotidienne@grdf.fr |  |  |  | GDFT | NATRAN | 1 | H | 10 | TOURAINE | 123.58 | NATRAN | acces-reseau-accueil@natrangroupe.com
|  | 37043 | CANGEY | 1 | 1 | P | GD0703 | AMBOISE | 37179001 | TOURS | H2 | GRDF | GRDF | aad-guichet-telereleve-quotidienne@grdf.fr |  |  |  | GDFT | NATRAN | 4 | H | 2 | TOURAINE | 123.58 | NATRAN | acces-reseau-accueil@natrangroupe.com
|  | 37045 | LA CELLE-SAINT-AVANT | 1 | 1 | P | GD0723 | DESCARTES | 37179001 | TOURS | H2 | GRDF | GRDF | aad-guichet-telereleve-quotidienne@grdf.fr |  |  |  | GDFT | NATRAN | 3 | H | 6 | TOURAINE | 123.58 | NATRAN | acces-reseau-accueil@natrangroupe.com
|  | 37049 | CHAMBOURG-SUR-INDRE | 1 | 1 | P | GD0718 | CHAMBOURG-SUR-INDRE | 37179001 | TOURS | H2 | GRDF | GRDF | aad-guichet-telereleve-quotidienne@grdf.fr |  |  |  | GDFT | NATRAN | 1 | H | 3 | TOURAINE | 123.58 | NATRAN | acces-reseau-accueil@natrangroupe.com
|  | 37050 | CHAMBRAY-LES-TOURS | 1 | 1.75 | P | GD0708 | TOURS | 37179001 | TOURS | H2 | GRDF | GRDF | aad-guichet-telereleve-quotidienne@grdf.fr |  |  |  | GDFT | NATRAN | 7 | H | 1 | TOURAINE | 123.58 | NATRAN | acces-reseau-accueil@natrangroupe.com
|  | 37054 | CHANCEAUX-SUR-CHOISILLE | 1 | 1 | P | GD0708 | TOURS | 37179001 | TOURS | H2 | GRDF | GRDF | aad-guichet-telereleve-quotidienne@grdf.fr |  |  |  | GDFT | NATRAN | 7 | H | 1 | TOURAINE | 123.58 | NATRAN | acces-reseau-accueil@natrangroupe.com
|  | 37060 | CHARGE | 1 | 1 | P | GD0703 | AMBOISE | 37179001 | TOURS | H2 | GRDF | GRDF | aad-guichet-telereleve-quotidienne@grdf.fr |  |  |  | GDFT | NATRAN | 4 | H | 2 | TOURAINE | 123.58 | NATRAN | acces-reseau-accueil@natrangroupe.com
|  | 37062 | CHATEAU-LA-VALLIERE | 1 | 1 | P | GD0709 | NEUILLE-PONT-PIERRE | 37179001 | TOURS | H2 | GRDF | GRDF | aad-guichet-telereleve-quotidienne@grdf.fr |  |  |  | GDFT | NATRAN | 2 | H | 0 | TOURAINE | 123.58 | NATRAN | acces-reseau-accueil@natrangroupe.com
|  | 37063 | CHATEAU-RENAULT | 1 | 1.75 | P | GD0707 | CHATEAU-RENAULT | 37179001 | TOURS | H2 | GRDF | GRDF | aad-guichet-telereleve-quotidienne@grdf.fr |  |  |  | GDFT | NATRAN | 2 | H | 1 | TOURAINE | 123.58 | NATRAN | acces-reseau-accueil@natrangroupe.com
|  | 37070 | CHENONCEAUX | 1 | 1 | P | GD0701 | CHISSEAUX | 37179001 | TOURS | H2 | GRDF | GRDF | aad-guichet-telereleve-quotidienne@grdf.fr |  |  |  | GDFT | NATRAN | 1 | H | 7 | TOURAINE | 123.58 | NATRAN | acces-reseau-accueil@natrangroupe.com
|  | 37072 | CHINON | 1 | 1 | P | GD0713 | CHINON | 37179001 | TOURS | H2 | GRDF | GRDF | aad-guichet-telereleve-quotidienne@grdf.fr |  |  |  | GDFT | NATRAN | 2 | H | 10 | TOURAINE | 123.58 | NATRAN | acces-reseau-accueil@natrangroupe.com
|  | 37073 | CHISSEAUX | 1 | 1 | P | GD0701 | CHISSEAUX | 37179001 | TOURS | H2 | GRDF | GRDF | aad-guichet-telereleve-quotidienne@grdf.fr |  |  |  | GDFT | NATRAN | 1 | H | 7 | TOURAINE | 123.58 | NATRAN | acces-reseau-accueil@natrangroupe.com
|  | 37077 | CINQ-MARS-LA-PILE | 1 | 1 | P | GD0711 | CINQ-MARS-LA-PILE | 37179001 | TOURS | H2 | GRDF | GRDF | aad-guichet-telereleve-quotidienne@grdf.fr |  |  |  | GDFT | NATRAN | 1 | H | 6 | TOURAINE | 123.58 | NATRAN | acces-reseau-accueil@natrangroupe.com
|  | 37079 | CIVRAY-DE-TOURAINE | 1 | 1 | P | GD0701 | CHISSEAUX | 37179001 | TOURS | H2 | GRDF | GRDF | aad-guichet-telereleve-quotidienne@grdf.fr |  |  |  | GDFT | NATRAN | 1 | H | 7 | TOURAINE | 123.58 | NATRAN | acces-reseau-accueil@natrangroupe.com
|  | 37083 | CORMERY | 1 | 1 | P | GD0717 | REIGNAC-SUR-INDRE | 37179001 | TOURS | H2 | GRDF | GRDF | aad-guichet-telereleve-quotidienne@grdf.fr |  |  |  | GDFT | NATRAN | 2 | H | 4 | TOURAINE | 123.58 | NATRAN | acces-reseau-accueil@natrangroupe.com
|  | 37091 | LA CROIX-EN-TOURAINE | 1 | 1 | P | GD0700 | MONTRICHARD | 37179001 | TOURS | H2 | GRDF | GRDF | aad-guichet-telereleve-quotidienne@grdf.fr |  |  |  | GDFT | NATRAN | 5 | H | 3 | TOURAINE | 123.58 | NATRAN | acces-reseau-accueil@natrangroupe.com
|  | 37093 | CROUZILLES | 1 | 1 | P | GD0721 | L' ILE-BOUCHARD | 37179001 | TOURS | H2 | GRDF | GRDF | aad-guichet-telereleve-quotidienne@grdf.fr |  |  |  | GDFT | NATRAN | 1 | H | 10 | TOURAINE | 123.58 | NATRAN | acces-reseau-accueil@natrangroupe.com
|  | 37099 | DRUYE | 1 | 1 | P | GD0708 | TOURS | 37179001 | TOURS | H2 | GRDF | GRDF | aad-guichet-telereleve-quotidienne@grdf.fr |  |  |  | GDFT | NATRAN | 7 | H | 1 | TOURAINE | 123.58 | NATRAN | acces-reseau-accueil@natrangroupe.com
|  | 37104 | ESVRES | 1 | 1 | P | GD0716 | ESVRES | 37179001 | TOURS | H2 | GRDF | GRDF | aad-guichet-telereleve-quotidienne@grdf.fr |  |  |  | GDFT | NATRAN | 1 | H | 5 | TOURAINE | 123.58 | NATRAN | acces-reseau-accueil@natrangroupe.com
|  | 37109 | FONDETTES | 1 | 1 | P | GD0708 | TOURS | 37179001 | TOURS | H2 | GRDF | GRDF | aad-guichet-telereleve-quotidienne@grdf.fr |  |  |  | GDFT | NATRAN | 7 | H | 1 | TOURAINE | 123.58 | NATRAN | acces-reseau-accueil@natrangroupe.com
|  | 37115 | DESCARTES | 1 | 1 | P | GD0723 | DESCARTES | 37179001 | TOURS | H2 | GRDF | GRDF | aad-guichet-telereleve-quotidienne@grdf.fr |  |  |  | GDFT | NATRAN | 3 | H | 6 | TOURAINE | 123.58 | NATRAN | acces-reseau-accueil@natrangroupe.com
|  | 37119 | L'ILE-BOUCHARD | 1 | 1.75 | P | GD0721 | L' ILE-BOUCHARD | 37179001 | TOURS | H2 | GRDF | GRDF | aad-guichet-telereleve-quotidienne@grdf.fr |  |  |  | GDFT | NATRAN | 1 | H | 10 | TOURAINE | 123.58 | NATRAN | acces-reseau-accueil@natrangroupe.com
|  | 37122 | JOUE-LES-TOURS | 1 | 1.75 | P | GD0708 | TOURS | 37179001 | TOURS | H2 | GRDF | GRDF | aad-guichet-telereleve-quotidienne@grdf.fr |  |  |  | GDFT | NATRAN | 7 | H | 1 | TOURAINE | 123.58 | NATRAN | acces-reseau-accueil@natrangroupe.com
|  | 37123 | LANGEAIS | 1 | 1 | P | GD0712 | LANGEAIS | 37179001 | TOURS | H2 | GRDF | GRDF | aad-guichet-telereleve-quotidienne@grdf.fr |  |  |  | GDFT | NATRAN | 1 | H | 8 | TOURAINE | 123.58 | NATRAN | acces-reseau-accueil@natrangroupe.com
|  | 37124 | LARCAY | 1 | 1 | P | GD0708 | TOURS | 37179001 | TOURS | H2 | GRDF | GRDF | aad-guichet-telereleve-quotidienne@grdf.fr |  |  |  | GDFT | NATRAN | 7 | H | 1 | TOURAINE | 123.58 | NATRAN | acces-reseau-accueil@natrangroupe.com
|  | 37130 | LIGUEIL | 1 | 1 | P | GD0720 | LIGUEIL | 37179001 | TOURS | H2 | GRDF | GRDF | aad-guichet-telereleve-quotidienne@grdf.fr |  |  |  | GDFT | NATRAN | 1 | H | 4 | TOURAINE | 123.58 | NATRAN | acces-reseau-accueil@natrangroupe.com
|  | 37131 | LIMERAY | 1 | 1 | P | GD0703 | AMBOISE | 37179001 | TOURS | H2 | GRDF | GRDF | aad-guichet-telereleve-quotidienne@grdf.fr |  |  |  | GDFT | NATRAN | 4 | H | 2 | TOURAINE | 123.58 | NATRAN | acces-reseau-accueil@natrangroupe.com
|  | 37132 | LOCHES | 1 | 1 | P | GD0719 | LOCHES | 37179001 | TOURS | H2 | GRDF | GRDF | aad-guichet-telereleve-quotidienne@grdf.fr |  |  |  | GDFT | NATRAN | 1 | H | 4 | TOURAINE | 123.58 | NATRAN | acces-reseau-accueil@natrangroupe.com
|  | 37139 | LUYNES | 1 | 1 | P | GD0710 | LUYNES | 37179001 | TOURS | H2 | GRDF | GRDF | aad-guichet-telereleve-quotidienne@grdf.fr |  |  |  | GDFT | NATRAN | 1 | H | 3 | TOURAINE | 123.58 | NATRAN | acces-reseau-accueil@natrangroupe.com
|  | 37151 | LA MEMBROLLE-SUR-CHOISILLE | 1 | 1.75 | P | GD0708 | TOURS | 37179001 | TOURS | H2 | GRDF | GRDF | aad-guichet-telereleve-quotidienne@grdf.fr |  |  |  | GDFT | NATRAN | 7 | H | 1 | TOURAINE | 123.58 | NATRAN | acces-reseau-accueil@natrangroupe.com
|  | 37152 | METTRAY | 1 | 1 | P | GD0708 | TOURS | 37179001 | TOURS | H2 | GRDF | GRDF | aad-guichet-telereleve-quotidienne@grdf.fr |  |  |  | GDFT | NATRAN | 7 | H | 1 | TOURAINE | 123.58 | NATRAN | acces-reseau-accueil@natrangroupe.com
|  | 37153 | MONNAIE | 1 | 1 | P | GD0708 | TOURS | 37179001 | TOURS | H2 | GRDF | GRDF | aad-guichet-telereleve-quotidienne@grdf.fr |  |  |  | GDFT | NATRAN | 7 | H | 1 | TOURAINE | 123.58 | NATRAN | acces-reseau-accueil@natrangroupe.com
|  | 37154 | MONTBAZON | 1 | 1.75 | P | GD0715 | MONTS | 37179001 | TOURS | H2 | GRDF | GRDF | aad-guichet-telereleve-quotidienne@grdf.fr |  |  |  | GDFT | NATRAN | 1 | H | 3 | TOURAINE | 123.58 | NATRAN | acces-reseau-accueil@natrangroupe.com
|  | 37156 | MONTLOUIS-SUR-LOIRE | 1 | 1.75 | P | GD0703 | AMBOISE | 37179001 | TOURS | H2 | GRDF | GRDF | aad-guichet-telereleve-quotidienne@grdf.fr |  |  |  | GDFT | NATRAN | 4 | H | 2 | TOURAINE | 123.58 | NATRAN | acces-reseau-accueil@natrangroupe.com
|  | 37159 | MONTS | 1 | 1 | P | GD0715 | MONTS | 37179001 | TOURS | H2 | GRDF | GRDF | aad-guichet-telereleve-quotidienne@grdf.fr |  |  |  | GDFT | NATRAN | 1 | H | 3 | TOURAINE | 123.58 | NATRAN | acces-reseau-accueil@natrangroupe.com
|  | 37163 | NAZELLES-NEGRON | 1 | 1 | P | GD0703 | AMBOISE | 37179001 | TOURS | H2 | GRDF | GRDF | aad-guichet-telereleve-quotidienne@grdf.fr |  |  |  | GDFT | NATRAN | 4 | H | 2 | TOURAINE | 123.58 | NATRAN | acces-reseau-accueil@natrangroupe.com
|  | 37167 | NEUILLE-PONT-PIERRE | 1 | 1 | P | GD0709 | NEUILLE-PONT-PIERRE | 37179001 | TOURS | H2 | GRDF | GRDF | aad-guichet-telereleve-quotidienne@grdf.fr |  |  |  | GDFT | NATRAN | 2 | H | 0 | TOURAINE | 123.58 | NATRAN | acces-reseau-accueil@natrangroupe.com
|  | 37172 | NOTRE-DAME-D'OE | 1 | 1.75 | P | GD0708 | TOURS | 37179001 | TOURS | H2 | GRDF | GRDF | aad-guichet-telereleve-quotidienne@grdf.fr |  |  |  | GDFT | NATRAN | 7 | H | 1 | TOURAINE | 123.58 | NATRAN | acces-reseau-accueil@natrangroupe.com
|  | 37178 | PANZOULT | 2(*) | 1 | 1.0128 | GD0721 | L' ILE-BOUCHARD | 37179001 | TOURS | H2 | GRDF | GRDF | aad-guichet-telereleve-quotidienne@grdf.fr | GRDF | GRDF | aad-guichet-telereleve-quotidienne@grdf.fr | GDFT | NATRAN | 1 | H | 10 | TOURAINE | 123.58 | NATRAN | acces-reseau-accueil@natrangroupe.com | (*) PITD de la commune de rang 1 en amont : GD0721 - L' ILE-BOUCHARD
|  | 37179 | PARCAY-MESLAY | 1 | 1 | P | GD0708 | TOURS | 37179001 | TOURS | H2 | GRDF | GRDF | aad-guichet-telereleve-quotidienne@grdf.fr |  |  |  | GDFT | NATRAN | 7 | H | 1 | TOURAINE | 123.58 | NATRAN | acces-reseau-accueil@natrangroupe.com
|  | 37183 | PERRUSSON | 1 | 1 | P | GD0719 | LOCHES | 37179001 | TOURS | H2 | GRDF | GRDF | aad-guichet-telereleve-quotidienne@grdf.fr |  |  |  | GDFT | NATRAN | 1 | H | 4 | TOURAINE | 123.58 | NATRAN | acces-reseau-accueil@natrangroupe.com
|  | 37185 | POCE-SUR-CISSE | 1 | 1 | P | GD0703 | AMBOISE | 37179001 | TOURS | H2 | GRDF | GRDF | aad-guichet-telereleve-quotidienne@grdf.fr |  |  |  | GDFT | NATRAN | 4 | H | 2 | TOURAINE | 123.58 | NATRAN | acces-reseau-accueil@natrangroupe.com
|  | 37186 | PONT-DE-RUAN | 1 | 1 | P | GD0715 | MONTS | 37179001 | TOURS | H2 | GRDF | GRDF | aad-guichet-telereleve-quotidienne@grdf.fr |  |  |  | GDFT | NATRAN | 1 | H | 3 | TOURAINE | 123.58 | NATRAN | acces-reseau-accueil@natrangroupe.com
|  | 37192 | REIGNAC-SUR-INDRE | 1 | 1 | P | GD0717 | REIGNAC-SUR-INDRE | 37179001 | TOURS | H2 | GRDF | GRDF | aad-guichet-telereleve-quotidienne@grdf.fr |  |  |  | GDFT | NATRAN | 2 | H | 4 | TOURAINE | 123.58 | NATRAN | acces-reseau-accueil@natrangroupe.com
|  | 37195 | LA RICHE | 1 | 1.75 | P | GD0708 | TOURS | 37179001 | TOURS | H2 | GRDF | GRDF | aad-guichet-telereleve-quotidienne@grdf.fr |  |  |  | GDFT | NATRAN | 7 | H | 1 | TOURAINE | 123.58 | NATRAN | acces-reseau-accueil@natrangroupe.com
|  | 37203 | ROCHECORBON | 1 | 1 | P | GD0708 | TOURS | 37179001 | TOURS | H2 | GRDF | GRDF | aad-guichet-telereleve-quotidienne@grdf.fr |  |  |  | GDFT | NATRAN | 7 | H | 1 | TOURAINE | 123.58 | NATRAN | acces-reseau-accueil@natrangroupe.com
|  | 37205 | SACHE | 1 | 1 | P | GD0715 | MONTS | 37179001 | TOURS | H2 | GRDF | GRDF | aad-guichet-telereleve-quotidienne@grdf.fr |  |  |  | GDFT | NATRAN | 1 | H | 3 | TOURAINE | 123.58 | NATRAN | acces-reseau-accueil@natrangroupe.com
|  | 37208 | SAINT-AVERTIN | 1 | 1.75 | P | GD0708 | TOURS | 37179001 | TOURS | H2 | GRDF | GRDF | aad-guichet-telereleve-quotidienne@grdf.fr |  |  |  | GDFT | NATRAN | 7 | H | 1 | TOURAINE | 123.58 | NATRAN | acces-reseau-accueil@natrangroupe.com
|  | 37211 | SAINT-BRANCHS | 1 | 1 | P | GD0716 | ESVRES | 37179001 | TOURS | H2 | GRDF | GRDF | aad-guichet-telereleve-quotidienne@grdf.fr |  |  |  | GDFT | NATRAN | 1 | H | 5 | TOURAINE | 123.58 | NATRAN | acces-reseau-accueil@natrangroupe.com
|  | 37214 | SAINT-CYR-SUR-LOIRE | 1 | 1.75 | P | GD0708 | TOURS | 37179001 | TOURS | H2 | GRDF | GRDF | aad-guichet-telereleve-quotidienne@grdf.fr |  |  |  | GDFT | NATRAN | 7 | H | 1 | TOURAINE | 123.58 | NATRAN | acces-reseau-accueil@natrangroupe.com
|  | 37217 | SAINT-ETIENNE-DE-CHIGNY | 1 | 1 | P | GD0710 | LUYNES | 37179001 | TOURS | H2 | GRDF | GRDF | aad-guichet-telereleve-quotidienne@grdf.fr |  |  |  | GDFT | NATRAN | 1 | H | 3 | TOURAINE | 123.58 | NATRAN | acces-reseau-accueil@natrangroupe.com
|  | 37219 | SAINT-GENOUPH | 1 | 1 | P | GD0708 | TOURS | 37179001 | TOURS | H2 | GRDF | GRDF | aad-guichet-telereleve-quotidienne@grdf.fr |  |  |  | GDFT | NATRAN | 7 | H | 1 | TOURAINE | 123.58 | NATRAN | acces-reseau-accueil@natrangroupe.com
|  | 37222 | SAINT-JEAN-SAINT-GERMAIN | 1 | 1 | P | GD0719 | LOCHES | 37179001 | TOURS | H2 | GRDF | GRDF | aad-guichet-telereleve-quotidienne@grdf.fr |  |  |  | GDFT | NATRAN | 1 | H | 4 | TOURAINE | 123.58 | NATRAN | acces-reseau-accueil@natrangroupe.com
|  | 37223 | SAINT-LAURENT-DE-LIN | 1 | 1 | P | GD0709 | NEUILLE-PONT-PIERRE | 37179001 | TOURS | H2 | GRDF | GRDF | aad-guichet-telereleve-quotidienne@grdf.fr |  |  |  | GDFT | NATRAN | 2 | H | 0 | TOURAINE | 123.58 | NATRAN | acces-reseau-accueil@natrangroupe.com
|  | 37225 | SAINT-MARTIN-LE-BEAU | 1 | 1 | P | GD0703 | AMBOISE | 37179001 | TOURS | H2 | GRDF | GRDF | aad-guichet-telereleve-quotidienne@grdf.fr |  |  |  | GDFT | NATRAN | 4 | H | 2 | TOURAINE | 123.58 | NATRAN | acces-reseau-accueil@natrangroupe.com
|  | 37226 | SAINTE-MAURE-DE-TOURAINE | 1 | 1 | P | GD0726 | SAINTE-MAURE-DE-TOURAINE | 37179001 | TOURS | H2 | GRDF | GRDF | aad-guichet-telereleve-quotidienne@grdf.fr |  |  |  | GDFT | NATRAN | 1 | H | 10 | TOURAINE | 123.58 | NATRAN | acces-reseau-accueil@natrangroupe.com
|  | 37230 | SAINT-OUEN-LES-VIGNES | 1 | 1 | P | GD0703 | AMBOISE | 37179001 | TOURS | H2 | GRDF | GRDF | aad-guichet-telereleve-quotidienne@grdf.fr |  |  |  | GDFT | NATRAN | 4 | H | 2 | TOURAINE | 123.58 | NATRAN | acces-reseau-accueil@natrangroupe.com
|  | 37233 | SAINT-PIERRE-DES-CORPS | 1 | 1.75 | P | GD0708 | TOURS | 37179001 | TOURS | H2 | GRDF | GRDF | aad-guichet-telereleve-quotidienne@grdf.fr |  |  |  | GDFT | NATRAN | 7 | H | 1 | TOURAINE | 123.58 | NATRAN | acces-reseau-accueil@natrangroupe.com
|  | 37236 | SAINT-REGLE | 1 | 1 | P | GD0703 | AMBOISE | 37179001 | TOURS | H2 | GRDF | GRDF | aad-guichet-telereleve-quotidienne@grdf.fr |  |  |  | GDFT | NATRAN | 4 | H | 2 | TOURAINE | 123.58 | NATRAN | acces-reseau-accueil@natrangroupe.com
|  | 37242 | SAVIGNY-EN-VERON | 1 | 1 | P | GD0713 | CHINON | 37179001 | TOURS | H2 | GRDF | GRDF | aad-guichet-telereleve-quotidienne@grdf.fr |  |  |  | GDFT | NATRAN | 2 | H | 10 | TOURAINE | 123.58 | NATRAN | acces-reseau-accueil@natrangroupe.com
|  | 37243 | SAVONNIERES | 1 | 1 | P | GD0708 | TOURS | 37179001 | TOURS | H2 | GRDF | GRDF | aad-guichet-telereleve-quotidienne@grdf.fr |  |  |  | GDFT | NATRAN | 7 | H | 1 | TOURAINE | 123.58 | NATRAN | acces-reseau-accueil@natrangroupe.com
|  | 37245 | SEMBLANCAY | 1 | 1 | P | GD0708 | TOURS | 37179001 | TOURS | H2 | GRDF | GRDF | aad-guichet-telereleve-quotidienne@grdf.fr |  |  |  | GDFT | NATRAN | 7 | H | 1 | TOURAINE | 123.58 | NATRAN | acces-reseau-accueil@natrangroupe.com
|  | 37250 | SORIGNY | 1 | 1 | P | GD0715 | MONTS | 37179001 | TOURS | H2 | GRDF | GRDF | aad-guichet-telereleve-quotidienne@grdf.fr |  |  |  | GDFT | NATRAN | 1 | H | 3 | TOURAINE | 123.58 | NATRAN | acces-reseau-accueil@natrangroupe.com
37254 | TAUXIGNY-SAINT-BAULD | 37254 | TAUXIGNY | 1 | 1 | P | GD0717 | REIGNAC-SUR-INDRE | 37179001 | TOURS | H2 | GRDF | GRDF | aad-guichet-telereleve-quotidienne@grdf.fr |  |  |  | GDFT | NATRAN | 2 | H | 4 | TOURAINE | 123.58 | NATRAN | acces-reseau-accueil@natrangroupe.com
|  | 37261 | TOURS | 1 | 1.75 | P | GD0708 | TOURS | 37179001 | TOURS | H2 | GRDF | GRDF | aad-guichet-telereleve-quotidienne@grdf.fr |  |  |  | GDFT | NATRAN | 7 | H | 1 | TOURAINE | 123.58 | NATRAN | acces-reseau-accueil@natrangroupe.com
|  | 37263 | TRUYES | 1 | 1 | P | GD0717 | REIGNAC-SUR-INDRE | 37179001 | TOURS | H2 | GRDF | GRDF | aad-guichet-telereleve-quotidienne@grdf.fr |  |  |  | GDFT | NATRAN | 2 | H | 4 | TOURAINE | 123.58 | NATRAN | acces-reseau-accueil@natrangroupe.com
|  | 37266 | VEIGNE | 1 | 1 | P | GD0715 | MONTS | 37179001 | TOURS | H2 | GRDF | GRDF | aad-guichet-telereleve-quotidienne@grdf.fr |  |  |  | GDFT | NATRAN | 1 | H | 3 | TOURAINE | 123.58 | NATRAN | acces-reseau-accueil@natrangroupe.com
|  | 37267 | VERETZ | 1 | 1 | P | GD0708 | TOURS | 37179001 | TOURS | H2 | GRDF | GRDF | aad-guichet-telereleve-quotidienne@grdf.fr |  |  |  | GDFT | NATRAN | 7 | H | 1 | TOURAINE | 123.58 | NATRAN | acces-reseau-accueil@natrangroupe.com
|  | 37270 | VERNOU-SUR-BRENNE | 1 | 1 | P | GD0708 | TOURS | 37179001 | TOURS | H2 | GRDF | GRDF | aad-guichet-telereleve-quotidienne@grdf.fr |  |  |  | GDFT | NATRAN | 7 | H | 1 | TOURAINE | 123.58 | NATRAN | acces-reseau-accueil@natrangroupe.com
|  | 37272 | VILLANDRY | 1 | 1 | P | GD0708 | TOURS | 37179001 | TOURS | H2 | GRDF | GRDF | aad-guichet-telereleve-quotidienne@grdf.fr |  |  |  | GDFT | NATRAN | 7 | H | 1 | TOURAINE | 123.58 | NATRAN | acces-reseau-accueil@natrangroupe.com
|  | 37273 | LA VILLE-AUX-DAMES | 1 | 1.75 | P | GD0708 | TOURS | 37179001 | TOURS | H2 | GRDF | GRDF | aad-guichet-telereleve-quotidienne@grdf.fr |  |  |  | GDFT | NATRAN | 7 | H | 1 | TOURAINE | 123.58 | NATRAN | acces-reseau-accueil@natrangroupe.com
|  | 37276 | VILLEDOMER | 1 | 1 | P | GD0707 | CHATEAU-RENAULT | 37179001 | TOURS | H2 | GRDF | GRDF | aad-guichet-telereleve-quotidienne@grdf.fr |  |  |  | GDFT | NATRAN | 2 | H | 1 | TOURAINE | 123.58 | NATRAN | acces-reseau-accueil@natrangroupe.com
|  | 37281 | VOUVRAY | 1 | 1 | P | GD0708 | TOURS | 37179001 | TOURS | H2 | GRDF | GRDF | aad-guichet-telereleve-quotidienne@grdf.fr |  |  |  | GDFT | NATRAN | 7 | H | 1 | TOURAINE | 123.58 | NATRAN | acces-reseau-accueil@natrangroupe.com
38001 | LES ABRETS EN DAUPHINE | 38001 | LES ABRETS | 1 | 1 | P | GD1085 | LE PONT-DE-BEAUVOISIN | 38384001 | GRENOBLE-ST-GEOIRS | H1 | GRDF | GRDF | aad-guichet-telereleve-quotidienne@grdf.fr |  |  |  | GDFT | NATRAN | 1 | H | 10 | LYONNAIS | 123.58 | NATRAN | acces-reseau-accueil@natrangroupe.com
|  | 38012 | AOSTE | 1 | 1 | P | GD1086 | LES AVENIERES | 38384001 | GRENOBLE-ST-GEOIRS | H1 | GRDF | GRDF | aad-guichet-telereleve-quotidienne@grdf.fr |  |  |  | GDFT | NATRAN | 2 | H | 10 | LYONNAIS | 123.58 | NATRAN | acces-reseau-accueil@natrangroupe.com
|  | 38013 | APPRIEU | 1 | 1 | P | GD1083 | VOIRON | 38384001 | GRENOBLE-ST-GEOIRS | H1 | GRDF | GRDF | aad-guichet-telereleve-quotidienne@grdf.fr |  |  |  | GDFT | NATRAN | 11 | H | 1 | RHONE NORD | 123.58 | NATRAN | acces-reseau-accueil@natrangroupe.com
38022 | LES AVENIERES VEYRINS-THUELLIN | 38022 | LES AVENIERES | 1 | 1 | P | GD1086 | LES AVENIERES | 38384001 | GRENOBLE-ST-GEOIRS | H1 | GRDF | GRDF | aad-guichet-telereleve-quotidienne@grdf.fr |  |  |  | GDFT | NATRAN | 2 | H | 10 | LYONNAIS | 123.58 | NATRAN | acces-reseau-accueil@natrangroupe.com
|  | 38027 | BARRAUX | 1 | 1 | P | GD1080 | PONTCHARRA | 73329001 | CHAMBERY-AIX | H1 | GRDF | GRDF | aad-guichet-telereleve-quotidienne@grdf.fr |  |  |  | GDFT | NATRAN | 4 | H | 5 | RHONE NORD | 123.58 | NATRAN | acces-reseau-accueil@natrangroupe.com
|  | 38029 | LA BATIE-MONTGASCON | 1 | 1 | 2.0021 | GR0004 | FAVERGES | 38384001 | GRENOBLE-ST-GEOIRS | H1 | GRNB | GreenAlp | publication@greenalp.fr |  |  |  | GDFT | NATRAN | 1 | H | 6 | RHONE NORD | 123.58 | NATRAN | acces-reseau-accueil@natrangroupe.com
|  | 38030 | BEAUCROISSANT | 1 | 1 | 2.0021 | GR0003 | IZEAUX | 38384001 | GRENOBLE-ST-GEOIRS | H1 | GRNB | GreenAlp | publication@greenalp.fr |  |  |  | GDFT | NATRAN | 2 | H | 1 | RHONE NORD | 123.58 | NATRAN | acces-reseau-accueil@natrangroupe.com
|  | 38034 | BEAUREPAIRE | 1 | 1 | P | GD0116 | ROMANS-SUR-ISERE | 26198001 | MONTELIMAR | H2 | GRDF | GRDF | aad-guichet-telereleve-quotidienne@grdf.fr |  |  |  | GDFT | NATRAN | 11 | H | 1 | RHONE NORD | 123.58 | NATRAN | acces-reseau-accueil@natrangroupe.com
|  | 38039 | BERNIN | 1 | 1 | P | GD1081 | SAINT-MARTIN-D'HERES | 38384001 | GRENOBLE-ST-GEOIRS | H1 | GRDF | GRDF | aad-guichet-telereleve-quotidienne@grdf.fr |  |  |  | GDFT | NATRAN | 14 | H | 2 | RHONE NORD | 123.58 | NATRAN | acces-reseau-accueil@natrangroupe.com
|  | 38045 | BIVIERS | 1 | 1 | P | GD1081 | SAINT-MARTIN-D'HERES | 38384001 | GRENOBLE-ST-GEOIRS | H1 | GRDF | GRDF | aad-guichet-telereleve-quotidienne@grdf.fr |  |  |  | GDFT | NATRAN | 14 | H | 2 | RHONE NORD | 123.58 | NATRAN | acces-reseau-accueil@natrangroupe.com
|  | 38053 | BOURGOIN-JALLIEU | 1 | 1.75 | P | GD1089 | BOURGOIN-JALLIEU | 38384001 | GRENOBLE-ST-GEOIRS | H1 | GRDF | GRDF | aad-guichet-telereleve-quotidienne@grdf.fr |  |  |  | GDFT | NATRAN | 5 | H | 2 | LYONNAIS | 123.58 | NATRAN | acces-reseau-accueil@natrangroupe.com
|  | 38057 | BRESSON | 1 | 1 | P | GD1081 | SAINT-MARTIN-D'HERES | 38384001 | GRENOBLE-ST-GEOIRS | H1 | GRDF | GRDF | aad-guichet-telereleve-quotidienne@grdf.fr |  |  |  | GDFT | NATRAN | 14 | H | 2 | RHONE NORD | 123.58 | NATRAN | acces-reseau-accueil@natrangroupe.com
|  | 38058 | BREZINS | 1 | 1 | P | GD1083 | VOIRON | 38384001 | GRENOBLE-ST-GEOIRS | H1 | GRDF | GRDF | aad-guichet-telereleve-quotidienne@grdf.fr |  |  |  | GDFT | NATRAN | 11 | H | 1 | RHONE NORD | 123.58 | NATRAN | acces-reseau-accueil@natrangroupe.com
|  | 38061 | LA BUISSE | 1 | 1 | P | GD1083 | VOIRON | 38384001 | GRENOBLE-ST-GEOIRS | H1 | GRDF | GRDF | aad-guichet-telereleve-quotidienne@grdf.fr |  |  |  | GDFT | NATRAN | 11 | H | 1 | RHONE NORD | 123.58 | NATRAN | acces-reseau-accueil@natrangroupe.com
|  | 38064 | CESSIEU | 1 | 1 | P | GD1088 | LA TOUR-DU-PIN | 38384001 | GRENOBLE-ST-GEOIRS | H1 | GRDF | GRDF | aad-guichet-telereleve-quotidienne@grdf.fr |  |  |  | GDFT | NATRAN | 3 | H | 5 | LYONNAIS | 123.58 | NATRAN | acces-reseau-accueil@natrangroupe.com
|  | 38068 | CHAMPAGNIER | 1 | 1 | P | GD1081 | SAINT-MARTIN-D'HERES | 38384001 | GRENOBLE-ST-GEOIRS | H1 | GRDF | GRDF | aad-guichet-telereleve-quotidienne@grdf.fr |  |  |  | GDFT | NATRAN | 14 | H | 2 | RHONE NORD | 123.58 | NATRAN | acces-reseau-accueil@natrangroupe.com
|  | 38070 | LE CHAMP-PRES-FROGES | 1 | 1 | P | GD1081 | SAINT-MARTIN-D'HERES | 38384001 | GRENOBLE-ST-GEOIRS | H1 | GRDF | GRDF | aad-guichet-telereleve-quotidienne@grdf.fr |  |  |  | GDFT | NATRAN | 14 | H | 2 | RHONE NORD | 123.58 | NATRAN | acces-reseau-accueil@natrangroupe.com
|  | 38071 | CHAMP-SUR-DRAC | 1 | 1 | P | GD1082 | VIF | 38384001 | GRENOBLE-ST-GEOIRS | H1 | GRDF | GRDF | aad-guichet-telereleve-quotidienne@grdf.fr |  |  |  | GDFT | NATRAN | 1 | H | 5 | RHONE NORD | 123.58 | NATRAN | acces-reseau-accueil@natrangroupe.com
|  | 38072 | CHANAS | 1 | 1 | P | GD0160 | ROUSSILLON | 69029001 | LYON-BRON | H1 | GRDF | GRDF | aad-guichet-telereleve-quotidienne@grdf.fr |  |  |  | GDFT | NATRAN | 3 | H | 1 | LYONNAIS | 123.58 | NATRAN | acces-reseau-accueil@natrangroupe.com
|  | 38075 | CHAPAREILLAN | 1 | 1 | P | GD1091 | CHAMBERY | 73329001 | CHAMBERY-AIX | H1 | GRDF | GRDF | aad-guichet-telereleve-quotidienne@grdf.fr |  |  |  | GDFT | NATRAN | 6 | H | 3 | RHONE NORD | 123.58 | NATRAN | acces-reseau-accueil@natrangroupe.com
|  | 38076 | LA CHAPELLE-DE-LA-TOUR | 1 | 1 | P | GD1088 | LA TOUR-DU-PIN | 38384001 | GRENOBLE-ST-GEOIRS | H1 | GRDF | GRDF | aad-guichet-telereleve-quotidienne@grdf.fr |  |  |  | GDFT | NATRAN | 3 | H | 5 | LYONNAIS | 123.58 | NATRAN | acces-reseau-accueil@natrangroupe.com
|  | 38080 | CHARANCIEU | 1 | 1 | P | GD1085 | LE PONT-DE-BEAUVOISIN | 38384001 | GRENOBLE-ST-GEOIRS | H1 | GRDF | GRDF | aad-guichet-telereleve-quotidienne@grdf.fr |  |  |  | GDFT | NATRAN | 1 | H | 10 | LYONNAIS | 123.58 | NATRAN | acces-reseau-accueil@natrangroupe.com
|  | 38082 | CHARAVINES | 2(*) | 1 | 2.0021 | GR0005 | CHARAVINES | 38384001 | GRENOBLE-ST-GEOIRS | H1 | GRDF | GRDF | aad-guichet-telereleve-quotidienne@grdf.fr | GRNB | GreenAlp | publication@greenalp.fr | GDFT | NATRAN | 1 | H | 1 | RHONE NORD | 123.58 | NATRAN | acces-reseau-accueil@natrangroupe.com | (*) PITD de la commune de rang 1 en amont:GD1083 VOIRON
|  | 38085 | CHARVIEU-CHAVAGNEUX | 1 | 1.75 | P | GD0140 | CHARVIEU-CHAVAGNEUX | 69029001 | LYON-BRON | H1 | GRDF | GRDF | aad-guichet-telereleve-quotidienne@grdf.fr |  |  |  | GDFT | NATRAN | 1 | H | 6 | LYONNAIS | 123.58 | NATRAN | acces-reseau-accueil@natrangroupe.com
|  | 38087 | CHASSE-SUR-RHONE | 1 | 1.75 | P | GD0136 | LYON | 69029001 | LYON-BRON | H1 | GRDF | GRDF | aad-guichet-telereleve-quotidienne@grdf.fr |  |  |  | GDFT | NATRAN | 63 | H | 1 | LYONNAIS | 123.58 | NATRAN | acces-reseau-accueil@natrangroupe.com
|  | 38097 | CHAVANOZ | 1 | 1.75 | P | GD0140 | CHARVIEU-CHAVAGNEUX | 69029001 | LYON-BRON | H1 | GRDF | GRDF | aad-guichet-telereleve-quotidienne@grdf.fr |  |  |  | GDFT | NATRAN | 1 | H | 6 | LYONNAIS | 123.58 | NATRAN | acces-reseau-accueil@natrangroupe.com
|  | 38100 | LE CHEYLAS | 1 | 1 | P | GD1081 | SAINT-MARTIN-D'HERES | 38384001 | GRENOBLE-ST-GEOIRS | H1 | GRDF | GRDF | aad-guichet-telereleve-quotidienne@grdf.fr |  |  |  | GDFT | NATRAN | 14 | H | 2 | RHONE NORD | 123.58 | NATRAN | acces-reseau-accueil@natrangroupe.com
|  | 38104 | CHIMILIN | 1 | 1 | P | GD1086 | LES AVENIERES | 38384001 | GRENOBLE-ST-GEOIRS | H1 | GRDF | GRDF | aad-guichet-telereleve-quotidienne@grdf.fr |  |  |  | GDFT | NATRAN | 2 | H | 10 | LYONNAIS | 123.58 | NATRAN | acces-reseau-accueil@natrangroupe.com
|  | 38105 | CHIRENS | 1 | 1 | P | GD1083 | VOIRON | 38384001 | GRENOBLE-ST-GEOIRS | H1 | GRDF | GRDF | aad-guichet-telereleve-quotidienne@grdf.fr |  |  |  | GDFT | NATRAN | 11 | H | 1 | RHONE NORD | 123.58 | NATRAN | acces-reseau-accueil@natrangroupe.com
|  | 38110 | CHUZELLES | 1 | 1 | P | GD0138 | SAINT-BONNET-DE-MURE | 69029001 | LYON-BRON | H1 | GRDF | GRDF | aad-guichet-telereleve-quotidienne@grdf.fr |  |  |  | GDFT | NATRAN | 4 | H | 1 | LYONNAIS | 123.58 | NATRAN | acces-reseau-accueil@natrangroupe.com
|  | 38111 | CLAIX | 1 | 1 | P | GD1081 | SAINT-MARTIN-D'HERES | 38384001 | GRENOBLE-ST-GEOIRS | H1 | GRDF | GRDF | aad-guichet-telereleve-quotidienne@grdf.fr |  |  |  | GDFT | NATRAN | 14 | H | 2 | RHONE NORD | 123.58 | NATRAN | acces-reseau-accueil@natrangroupe.com
|  | 38118 | COLOMBE | 1 | 1 | P | GD1083 | VOIRON | 38384001 | GRENOBLE-ST-GEOIRS | H1 | GRDF | GRDF | aad-guichet-telereleve-quotidienne@grdf.fr |  |  |  | GDFT | NATRAN | 11 | H | 1 | RHONE NORD | 123.58 | NATRAN | acces-reseau-accueil@natrangroupe.com
|  | 38124 | CORBELIN | 1 | 1 | P | GD1087 | CORBELIN | 38384001 | GRENOBLE-ST-GEOIRS | H1 | GRDF | GRDF | aad-guichet-telereleve-quotidienne@grdf.fr |  |  |  | GDFT | NATRAN | 1 | H | 7 | LYONNAIS | 123.58 | NATRAN | acces-reseau-accueil@natrangroupe.com
|  | 38126 | CORENC | 1 | 1.75 | P | GD1081 | SAINT-MARTIN-D'HERES | 38384001 | GRENOBLE-ST-GEOIRS | H1 | GRDF | GRDF | aad-guichet-telereleve-quotidienne@grdf.fr |  |  |  | GDFT | NATRAN | 14 | H | 2 | RHONE NORD | 123.58 | NATRAN | acces-reseau-accueil@natrangroupe.com
|  | 38130 | LA COTE-SAINT-ANDRE | 1 | 1 | P | GD1083 | VOIRON | 38384001 | GRENOBLE-ST-GEOIRS | H1 | GRDF | GRDF | aad-guichet-telereleve-quotidienne@grdf.fr |  |  |  | GDFT | NATRAN | 11 | H | 1 | RHONE NORD | 123.58 | NATRAN | acces-reseau-accueil@natrangroupe.com
|  | 38133 | COUBLEVIE | 1 | 1.75 | P | GD1083 | VOIRON | 38384001 | GRENOBLE-ST-GEOIRS | H1 | GRDF | GRDF | aad-guichet-telereleve-quotidienne@grdf.fr |  |  |  | GDFT | NATRAN | 11 | H | 1 | RHONE NORD | 123.58 | NATRAN | acces-reseau-accueil@natrangroupe.com
|  | 38138 | CREMIEU | 1 | 1.75 | P | GD0140 | CHARVIEU-CHAVAGNEUX | 69029001 | LYON-BRON | H1 | GRDF | GRDF | aad-guichet-telereleve-quotidienne@grdf.fr |  |  |  | GDFT | NATRAN | 1 | H | 6 | LYONNAIS | 123.58 | NATRAN | acces-reseau-accueil@natrangroupe.com
|  | 38140 | CROLLES | 1 | 1.75 | P | GD1081 | SAINT-MARTIN-D'HERES | 38384001 | GRENOBLE-ST-GEOIRS | H1 | GRDF | GRDF | aad-guichet-telereleve-quotidienne@grdf.fr |  |  |  | GDFT | NATRAN | 14 | H | 2 | RHONE NORD | 123.58 | NATRAN | acces-reseau-accueil@natrangroupe.com
|  | 38148 | DOLOMIEU | 1 | 1 | P | GD1087 | CORBELIN | 38384001 | GRENOBLE-ST-GEOIRS | H1 | GRDF | GRDF | aad-guichet-telereleve-quotidienne@grdf.fr |  |  |  | GDFT | NATRAN | 1 | H | 7 | LYONNAIS | 123.58 | NATRAN | acces-reseau-accueil@natrangroupe.com
|  | 38149 | DOMARIN | 1 | 1.75 | P | GD1089 | BOURGOIN-JALLIEU | 38384001 | GRENOBLE-ST-GEOIRS | H1 | GRDF | GRDF | aad-guichet-telereleve-quotidienne@grdf.fr |  |  |  | GDFT | NATRAN | 5 | H | 2 | LYONNAIS | 123.58 | NATRAN | acces-reseau-accueil@natrangroupe.com
|  | 38150 | DOMENE | 1 | 1.75 | P | GD1081 | SAINT-MARTIN-D'HERES | 38384001 | GRENOBLE-ST-GEOIRS | H1 | GRDF | GRDF | aad-guichet-telereleve-quotidienne@grdf.fr |  |  |  | GDFT | NATRAN | 14 | H | 2 | RHONE NORD | 123.58 | NATRAN | acces-reseau-accueil@natrangroupe.com
|  | 38151 | ECHIROLLES | 1 | 3 | P | GD1081 | SAINT-MARTIN-D'HERES | 38384001 | GRENOBLE-ST-GEOIRS | H1 | GRDF | GRDF | aad-guichet-telereleve-quotidienne@grdf.fr |  |  |  | GDFT | NATRAN | 14 | H | 2 | RHONE NORD | 123.58 | NATRAN | acces-reseau-accueil@natrangroupe.com
|  | 38155 | ENTRE-DEUX-GUIERS | 1 | 1 | P | GD1092 | ENTRE-DEUX-GUIERS | 38384001 | GRENOBLE-ST-GEOIRS | H1 | GRDF | GRDF | aad-guichet-telereleve-quotidienne@grdf.fr |  |  |  | GDFT | NATRAN | 1 | H | 4 | RHONE NORD | 123.58 | NATRAN | acces-reseau-accueil@natrangroupe.com
|  | 38157 | ESTRABLIN | 1 | 1 | P | GD0159 | VIENNE | 69029001 | LYON-BRON | H1 | GRDF | GRDF | aad-guichet-telereleve-quotidienne@grdf.fr |  |  |  | GDFT | NATRAN | 4 | H | 1 | LYONNAIS | 123.58 | NATRAN | acces-reseau-accueil@natrangroupe.com
|  | 38158 | EYBENS | 1 | 1.75 | P | GD1081 | SAINT-MARTIN-D'HERES | 38384001 | GRENOBLE-ST-GEOIRS | H1 | GRDF | GRDF | aad-guichet-telereleve-quotidienne@grdf.fr |  |  |  | GDFT | NATRAN | 14 | H | 2 | RHONE NORD | 123.58 | NATRAN | acces-reseau-accueil@natrangroupe.com
|  | 38162 | FAVERGES-DE-LA-TOUR | 1 | 1 | 2.0021 | GR0004 | FAVERGES | 38384001 | GRENOBLE-ST-GEOIRS | H1 | GRNB | GreenAlp | publication@greenalp.fr |  |  |  | GDFT | NATRAN | 1 | H | 6 | RHONE NORD | 123.58 | NATRAN | acces-reseau-accueil@natrangroupe.com
38001 | LES ABRETS EN DAUPHINE | 38165 | FITILIEU | 1 | 1 | 2.0021 | GR0004 | FAVERGES | 38384001 | GRENOBLE-ST-GEOIRS | H1 | GRNB | GreenAlp | publication@greenalp.fr |  |  |  | GDFT | NATRAN | 1 | H | 6 | RHONE NORD | 123.58 | NATRAN | acces-reseau-accueil@natrangroupe.com
|  | 38169 | FONTAINE | 1 | 1.75 | P | GD1081 | SAINT-MARTIN-D'HERES | 38384001 | GRENOBLE-ST-GEOIRS | H1 | GRDF | GRDF | aad-guichet-telereleve-quotidienne@grdf.fr |  |  |  | GDFT | NATRAN | 14 | H | 2 | RHONE NORD | 123.58 | NATRAN | acces-reseau-accueil@natrangroupe.com
|  | 38170 | FONTANIL-CORNILLON | 1 | 1.75 | P | GD1081 | SAINT-MARTIN-D'HERES | 38384001 | GRENOBLE-ST-GEOIRS | H1 | GRDF | GRDF | aad-guichet-telereleve-quotidienne@grdf.fr |  |  |  | GDFT | NATRAN | 14 | H | 2 | RHONE NORD | 123.58 | NATRAN | acces-reseau-accueil@natrangroupe.com
|  | 38175 | FROGES | 1 | 1.75 | P | GD1081 | SAINT-MARTIN-D'HERES | 38384001 | GRENOBLE-ST-GEOIRS | H1 | GRDF | GRDF | aad-guichet-telereleve-quotidienne@grdf.fr |  |  |  | GDFT | NATRAN | 14 | H | 2 | RHONE NORD | 123.58 | NATRAN | acces-reseau-accueil@natrangroupe.com
|  | 38179 | GIERES | 1 | 1.75 | P | GD1081 | SAINT-MARTIN-D'HERES | 38384001 | GRENOBLE-ST-GEOIRS | H1 | GRDF | GRDF | aad-guichet-telereleve-quotidienne@grdf.fr |  |  |  | GDFT | NATRAN | 14 | H | 2 | RHONE NORD | 123.58 | NATRAN | acces-reseau-accueil@natrangroupe.com
|  | 38180 | GILLONNAY | 1 | 1 | P | GD1083 | VOIRON | 38384001 | GRENOBLE-ST-GEOIRS | H1 | GRDF | GRDF | aad-guichet-telereleve-quotidienne@grdf.fr |  |  |  | GDFT | NATRAN | 11 | H | 1 | RHONE NORD | 123.58 | NATRAN | acces-reseau-accueil@natrangroupe.com
|  | 38181 | GONCELIN | 1 | 1 | P | GD1081 | SAINT-MARTIN-D'HERES | 38384001 | GRENOBLE-ST-GEOIRS | H1 | GRDF | GRDF | aad-guichet-telereleve-quotidienne@grdf.fr |  |  |  | GDFT | NATRAN | 14 | H | 2 | RHONE NORD | 123.58 | NATRAN | acces-reseau-accueil@natrangroupe.com
|  | 38182 | LE GRAND-LEMPS | 1 | 1 | P | GD1083 | VOIRON | 38384001 | GRENOBLE-ST-GEOIRS | H1 | GRDF | GRDF | aad-guichet-telereleve-quotidienne@grdf.fr |  |  |  | GDFT | NATRAN | 11 | H | 1 | RHONE NORD | 123.58 | NATRAN | acces-reseau-accueil@natrangroupe.com
|  | 38185 | GRENOBLE | 1 | 3 | P | GR0001 | GRENOBLE | 38384001 | GRENOBLE-ST-GEOIRS | H1 | GRNB | GreenAlp | publication@greenalp.fr |  |  |  | GDFT | NATRAN | 2 | H | 2 | RHONE NORD | 123.58 | NATRAN | acces-reseau-accueil@natrangroupe.com
|  | 38187 | LE GUA | 1 | 1 | P | GD1082 | VIF | 38384001 | GRENOBLE-ST-GEOIRS | H1 | GRDF | GRDF | aad-guichet-telereleve-quotidienne@grdf.fr |  |  |  | GDFT | NATRAN | 1 | H | 5 | RHONE NORD | 123.58 | NATRAN | acces-reseau-accueil@natrangroupe.com
|  | 38189 | HEYRIEUX | 1 | 1 | P | GD0137 | HEYRIEUX | 69029001 | LYON-BRON | H1 | GRDF | GRDF | aad-guichet-telereleve-quotidienne@grdf.fr |  |  |  | GDFT | NATRAN | 1 | H | 3 | LYONNAIS | 123.58 | NATRAN | acces-reseau-accueil@natrangroupe.com
|  | 38193 | L'ISLE-D'ABEAU | 1 | 1.75 | P | GD1089 | BOURGOIN-JALLIEU | 38384001 | GRENOBLE-ST-GEOIRS | H1 | GRDF | GRDF | aad-guichet-telereleve-quotidienne@grdf.fr |  |  |  | GDFT | NATRAN | 5 | H | 2 | LYONNAIS | 123.58 | NATRAN | acces-reseau-accueil@natrangroupe.com
|  | 38194 | IZEAUX | 1 | 1 | 2.0021 | GR0003 | IZEAUX | 38384001 | GRENOBLE-ST-GEOIRS | H1 | GRNB | GreenAlp | publication@greenalp.fr |  |  |  | GDFT | NATRAN | 2 | H | 1 | RHONE NORD | 123.58 | NATRAN | acces-reseau-accueil@natrangroupe.com
|  | 38197 | JANNEYRIAS | 1 | 1 | P | GD0140 | CHARVIEU-CHAVAGNEUX | 69029001 | LYON-BRON | H1 | GRDF | GRDF | aad-guichet-telereleve-quotidienne@grdf.fr |  |  |  | GDFT | NATRAN | 1 | H | 6 | LYONNAIS | 123.58 | NATRAN | acces-reseau-accueil@natrangroupe.com
|  | 38199 | JARDIN | 1 | 1 | P | GD0159 | VIENNE | 69029001 | LYON-BRON | H1 | GRDF | GRDF | aad-guichet-telereleve-quotidienne@grdf.fr |  |  |  | GDFT | NATRAN | 4 | H | 1 | LYONNAIS | 123.58 | NATRAN | acces-reseau-accueil@natrangroupe.com
|  | 38200 | JARRIE | 1 | 1 | P | GD1082 | VIF | 38384001 | GRENOBLE-ST-GEOIRS | H1 | GRDF | GRDF | aad-guichet-telereleve-quotidienne@grdf.fr |  |  |  | GDFT | NATRAN | 1 | H | 5 | RHONE NORD | 123.58 | NATRAN | acces-reseau-accueil@natrangroupe.com
|  | 38214 | LUMBIN | 1 | 1 | P | GD1081 | SAINT-MARTIN-D'HERES | 38384001 | GRENOBLE-ST-GEOIRS | H1 | GRDF | GRDF | aad-guichet-telereleve-quotidienne@grdf.fr |  |  |  | GDFT | NATRAN | 14 | H | 2 | RHONE NORD | 123.58 | NATRAN | acces-reseau-accueil@natrangroupe.com
|  | 38215 | LUZINAY | 1 | 1 | P | GD0138 | SAINT-BONNET-DE-MURE | 69029001 | LYON-BRON | H1 | GRDF | GRDF | aad-guichet-telereleve-quotidienne@grdf.fr |  |  |  | GDFT | NATRAN | 4 | H | 1 | LYONNAIS | 123.58 | NATRAN | acces-reseau-accueil@natrangroupe.com
|  | 38218 | MARCILLOLES | 1 | 1 | P | GD1083 | VOIRON | 38384001 | GRENOBLE-ST-GEOIRS | H1 | GRDF | GRDF | aad-guichet-telereleve-quotidienne@grdf.fr |  |  |  | GDFT | NATRAN | 11 | H | 1 | RHONE NORD | 123.58 | NATRAN | acces-reseau-accueil@natrangroupe.com
|  | 38223 | MAUBEC | 1 | 1 | P | GD1089 | BOURGOIN-JALLIEU | 38384001 | GRENOBLE-ST-GEOIRS | H1 | GRDF | GRDF | aad-guichet-telereleve-quotidienne@grdf.fr |  |  |  | GDFT | NATRAN | 5 | H | 2 | LYONNAIS | 123.58 | NATRAN | acces-reseau-accueil@natrangroupe.com
|  | 38229 | MEYLAN | 1 | 1.75 | P | GD1081 | SAINT-MARTIN-D'HERES | 38384001 | GRENOBLE-ST-GEOIRS | H1 | GRDF | GRDF | aad-guichet-telereleve-quotidienne@grdf.fr |  |  |  | GDFT | NATRAN | 14 | H | 2 | RHONE NORD | 123.58 | NATRAN | acces-reseau-accueil@natrangroupe.com
|  | 38230 | MEYRIE | 1 | 1 | P | GD1089 | BOURGOIN-JALLIEU | 38384001 | GRENOBLE-ST-GEOIRS | H1 | GRDF | GRDF | aad-guichet-telereleve-quotidienne@grdf.fr |  |  |  | GDFT | NATRAN | 5 | H | 2 | LYONNAIS | 123.58 | NATRAN | acces-reseau-accueil@natrangroupe.com
|  | 38239 | MOIRANS | 1 | 1 | P | GD1083 | VOIRON | 38384001 | GRENOBLE-ST-GEOIRS | H1 | GRDF | GRDF | aad-guichet-telereleve-quotidienne@grdf.fr |  |  |  | GDFT | NATRAN | 11 | H | 1 | RHONE NORD | 123.58 | NATRAN | acces-reseau-accueil@natrangroupe.com
|  | 38249 | MONTBONNOT-SAINT-MARTIN | 1 | 1.75 | P | GD1081 | SAINT-MARTIN-D'HERES | 38384001 | GRENOBLE-ST-GEOIRS | H1 | GRDF | GRDF | aad-guichet-telereleve-quotidienne@grdf.fr |  |  |  | GDFT | NATRAN | 14 | H | 2 | RHONE NORD | 123.58 | NATRAN | acces-reseau-accueil@natrangroupe.com
|  | 38261 | MORESTEL | 1 | 1.75 | 2.0021 | GR0002 | TREPT | 38384001 | GRENOBLE-ST-GEOIRS | H1 | GRNB | GreenAlp | publication@greenalp.fr |  |  |  | GDFT | NATRAN | 1 | H | 10 | RHONE NORD | 123.58 | NATRAN | acces-reseau-accueil@natrangroupe.com
|  | 38270 | LA MURETTE | 1 | 1.75 | P | GD1083 | VOIRON | 38384001 | GRENOBLE-ST-GEOIRS | H1 | GRDF | GRDF | aad-guichet-telereleve-quotidienne@grdf.fr |  |  |  | GDFT | NATRAN | 11 | H | 1 | RHONE NORD | 123.58 | NATRAN | acces-reseau-accueil@natrangroupe.com
|  | 38271 | MURIANETTE | 1 | 1 | P | GD1081 | SAINT-MARTIN-D'HERES | 38384001 | GRENOBLE-ST-GEOIRS | H1 | GRDF | GRDF | aad-guichet-telereleve-quotidienne@grdf.fr |  |  |  | GDFT | NATRAN | 14 | H | 2 | RHONE NORD | 123.58 | NATRAN | acces-reseau-accueil@natrangroupe.com
|  | 38276 | NIVOLAS-VERMELLE | 1 | 1.75 | P | GD1089 | BOURGOIN-JALLIEU | 38384001 | GRENOBLE-ST-GEOIRS | H1 | GRDF | GRDF | aad-guichet-telereleve-quotidienne@grdf.fr |  |  |  | GDFT | NATRAN | 5 | H | 2 | LYONNAIS | 123.58 | NATRAN | acces-reseau-accueil@natrangroupe.com
|  | 38281 | NOYAREY | 1 | 1 | P | GD1081 | SAINT-MARTIN-D'HERES | 38384001 | GRENOBLE-ST-GEOIRS | H1 | GRDF | GRDF | aad-guichet-telereleve-quotidienne@grdf.fr |  |  |  | GDFT | NATRAN | 14 | H | 2 | RHONE NORD | 123.58 | NATRAN | acces-reseau-accueil@natrangroupe.com
38297 | ARANDON-PASSINS | 38297 | PASSINS | 1 | 1 | 2.0021 | GR0002 | TREPT | 38384001 | GRENOBLE-ST-GEOIRS | H1 | GRNB | GreenAlp | publication@greenalp.fr |  |  |  | GDFT | NATRAN | 1 | H | 10 | RHONE NORD | 123.58 | NATRAN | acces-reseau-accueil@natrangroupe.com
|  | 38298 | LE PEAGE-DE-ROUSSILLON | 1 | 1.75 | P | GD0160 | ROUSSILLON | 69029001 | LYON-BRON | H1 | GRDF | GRDF | aad-guichet-telereleve-quotidienne@grdf.fr |  |  |  | GDFT | NATRAN | 3 | H | 1 | LYONNAIS | 123.58 | NATRAN | acces-reseau-accueil@natrangroupe.com
|  | 38303 | LA PIERRE | 1 | 1 | P | GD1081 | SAINT-MARTIN-D'HERES | 38384001 | GRENOBLE-ST-GEOIRS | H1 | GRDF | GRDF | aad-guichet-telereleve-quotidienne@grdf.fr |  |  |  | GDFT | NATRAN | 14 | H | 2 | RHONE NORD | 123.58 | NATRAN | acces-reseau-accueil@natrangroupe.com
|  | 38309 | POISAT | 1 | 1.75 | P | GD1081 | SAINT-MARTIN-D'HERES | 38384001 | GRENOBLE-ST-GEOIRS | H1 | GRDF | GRDF | aad-guichet-telereleve-quotidienne@grdf.fr |  |  |  | GDFT | NATRAN | 14 | H | 2 | RHONE NORD | 123.58 | NATRAN | acces-reseau-accueil@natrangroupe.com
|  | 38314 | PONTCHARRA | 1 | 1.75 | P | GD1080 | PONTCHARRA | 73329001 | CHAMBERY-AIX | H1 | GRDF | GRDF | aad-guichet-telereleve-quotidienne@grdf.fr |  |  |  | GDFT | NATRAN | 4 | H | 5 | RHONE NORD | 123.58 | NATRAN | acces-reseau-accueil@natrangroupe.com
|  | 38315 | LE PONT-DE-BEAUVOISIN | 1 | 1.75 | P | GD1085 | LE PONT-DE-BEAUVOISIN | 38384001 | GRENOBLE-ST-GEOIRS | H1 | GRDF | GRDF | aad-guichet-telereleve-quotidienne@grdf.fr |  |  |  | GDFT | NATRAN | 1 | H | 10 | LYONNAIS | 123.58 | NATRAN | acces-reseau-accueil@natrangroupe.com
|  | 38316 | PONT-DE-CHERUY | 1 | 1.75 | P | GD0140 | CHARVIEU-CHAVAGNEUX | 69029001 | LYON-BRON | H1 | GRDF | GRDF | aad-guichet-telereleve-quotidienne@grdf.fr |  |  |  | GDFT | NATRAN | 1 | H | 6 | LYONNAIS | 123.58 | NATRAN | acces-reseau-accueil@natrangroupe.com
|  | 38317 | LE PONT-DE-CLAIX | 1 | 1.75 | P | GD1081 | SAINT-MARTIN-D'HERES | 38384001 | GRENOBLE-ST-GEOIRS | H1 | GRDF | GRDF | aad-guichet-telereleve-quotidienne@grdf.fr |  |  |  | GDFT | NATRAN | 14 | H | 2 | RHONE NORD | 123.58 | NATRAN | acces-reseau-accueil@natrangroupe.com
|  | 38318 | PONT-EVEQUE | 1 | 1.75 | P | GD0159 | VIENNE | 69029001 | LYON-BRON | H1 | GRDF | GRDF | aad-guichet-telereleve-quotidienne@grdf.fr |  |  |  | GDFT | NATRAN | 4 | H | 1 | LYONNAIS | 123.58 | NATRAN | acces-reseau-accueil@natrangroupe.com
|  | 38323 | PRESSINS | 1 | 1 | P | GD1085 | LE PONT-DE-BEAUVOISIN | 38384001 | GRENOBLE-ST-GEOIRS | H1 | GRDF | GRDF | aad-guichet-telereleve-quotidienne@grdf.fr |  |  |  | GDFT | NATRAN | 1 | H | 10 | LYONNAIS | 123.58 | NATRAN | acces-reseau-accueil@natrangroupe.com
|  | 38332 | RENAGE | 1 | 1.75 | P | GD1083 | VOIRON | 38384001 | GRENOBLE-ST-GEOIRS | H1 | GRDF | GRDF | aad-guichet-telereleve-quotidienne@grdf.fr |  |  |  | GDFT | NATRAN | 11 | H | 1 | RHONE NORD | 123.58 | NATRAN | acces-reseau-accueil@natrangroupe.com
|  | 38336 | REVENTIN-VAUGRIS | 1 | 1 | P | GD0159 | VIENNE | 69029001 | LYON-BRON | H1 | GRDF | GRDF | aad-guichet-telereleve-quotidienne@grdf.fr |  |  |  | GDFT | NATRAN | 4 | H | 1 | LYONNAIS | 123.58 | NATRAN | acces-reseau-accueil@natrangroupe.com
|  | 38337 | RIVES | 1 | 1.75 | P | GD1083 | VOIRON | 38384001 | GRENOBLE-ST-GEOIRS | H1 | GRDF | GRDF | aad-guichet-telereleve-quotidienne@grdf.fr |  |  |  | GDFT | NATRAN | 11 | H | 1 | RHONE NORD | 123.58 | NATRAN | acces-reseau-accueil@natrangroupe.com
|  | 38340 | LES ROCHES-DE-CONDRIEU | 1 | 1.75 | P | GD0160 | ROUSSILLON | 69029001 | LYON-BRON | H1 | GRDF | GRDF | aad-guichet-telereleve-quotidienne@grdf.fr |  |  |  | GDFT | NATRAN | 3 | H | 1 | LYONNAIS | 123.58 | NATRAN | acces-reseau-accueil@natrangroupe.com
|  | 38341 | ROCHETOIRIN | 1 | 1 | P | GD1088 | LA TOUR-DU-PIN | 38384001 | GRENOBLE-ST-GEOIRS | H1 | GRDF | GRDF | aad-guichet-telereleve-quotidienne@grdf.fr |  |  |  | GDFT | NATRAN | 3 | H | 5 | LYONNAIS | 123.58 | NATRAN | acces-reseau-accueil@natrangroupe.com
|  | 38344 | ROUSSILLON | 1 | 1.75 | P | GD0160 | ROUSSILLON | 69029001 | LYON-BRON | H1 | GRDF | GRDF | aad-guichet-telereleve-quotidienne@grdf.fr |  |  |  | GDFT | NATRAN | 3 | H | 1 | LYONNAIS | 123.58 | NATRAN | acces-reseau-accueil@natrangroupe.com
|  | 38348 | RUY-MONTCEAU | 1 | 1 | P | GD1089 | BOURGOIN-JALLIEU | 38384001 | GRENOBLE-ST-GEOIRS | H1 | GRDF | GRDF | aad-guichet-telereleve-quotidienne@grdf.fr |  |  |  | GDFT | NATRAN | 5 | H | 2 | LYONNAIS | 123.58 | NATRAN | acces-reseau-accueil@natrangroupe.com
|  | 38349 | SABLONS | 1 | 1 | P | GD0123 | SAINT-RAMBERT-D'ALBON | 26198001 | MONTELIMAR | H2 | GRDF | GRDF | aad-guichet-telereleve-quotidienne@grdf.fr |  |  |  | GDFT | NATRAN | 2 | H | 5 | RHONE NORD | 123.58 | NATRAN | acces-reseau-accueil@natrangroupe.com
|  | 38352 | SAINT-ALBAN-DE-ROCHE | 1 | 1 | P | GD1089 | BOURGOIN-JALLIEU | 38384001 | GRENOBLE-ST-GEOIRS | H1 | GRDF | GRDF | aad-guichet-telereleve-quotidienne@grdf.fr |  |  |  | GDFT | NATRAN | 5 | H | 2 | LYONNAIS | 123.58 | NATRAN | acces-reseau-accueil@natrangroupe.com
|  | 38357 | SAINT-ANDRE-LE-GAZ | 1 | 1 | 2.0021 | GR0004 | FAVERGES | 38384001 | GRENOBLE-ST-GEOIRS | H1 | GRNB | GreenAlp | publication@greenalp.fr |  |  |  | GDFT | NATRAN | 1 | H | 6 | RHONE NORD | 123.58 | NATRAN | acces-reseau-accueil@natrangroupe.com
|  | 38363 | SAINT-BARTHELEMY | 1 | 1 | P | GD0116 | ROMANS-SUR-ISERE | 26198001 | MONTELIMAR | H2 | GRDF | GRDF | aad-guichet-telereleve-quotidienne@grdf.fr |  |  |  | GDFT | NATRAN | 11 | H | 1 | RHONE NORD | 123.58 | NATRAN | acces-reseau-accueil@natrangroupe.com
|  | 38374 | SAINT-CHEF | 1 | 1 | P | GD1090 | SAINT-SAVIN | 38384001 | GRENOBLE-ST-GEOIRS | H1 | GRDF | GRDF | aad-guichet-telereleve-quotidienne@grdf.fr |  |  |  | GDFT | NATRAN | 1 | H | 10 | LYONNAIS | 123.58 | NATRAN | acces-reseau-accueil@natrangroupe.com
|  | 38376 | SAINT-CHRISTOPHE-SUR-GUIERS | 1 | 1 | P | GD1092 | ENTRE-DEUX-GUIERS | 38384001 | GRENOBLE-ST-GEOIRS | H1 | GRDF | GRDF | aad-guichet-telereleve-quotidienne@grdf.fr |  |  |  | GDFT | NATRAN | 1 | H | 4 | RHONE NORD | 123.58 | NATRAN | acces-reseau-accueil@natrangroupe.com
|  | 38377 | SAINT-CLAIR-DE-LA-TOUR | 1 | 1 | P | GD1088 | LA TOUR-DU-PIN | 38384001 | GRENOBLE-ST-GEOIRS | H1 | GRDF | GRDF | aad-guichet-telereleve-quotidienne@grdf.fr |  |  |  | GDFT | NATRAN | 3 | H | 5 | LYONNAIS | 123.58 | NATRAN | acces-reseau-accueil@natrangroupe.com
|  | 38378 | SAINT-CLAIR-DU-RHONE | 1 | 1.75 | P | GD0160 | ROUSSILLON | 69029001 | LYON-BRON | H1 | GRDF | GRDF | aad-guichet-telereleve-quotidienne@grdf.fr |  |  |  | GDFT | NATRAN | 3 | H | 1 | LYONNAIS | 123.58 | NATRAN | acces-reseau-accueil@natrangroupe.com
|  | 38382 | SAINT-EGREVE | 1 | 1.75 | P | GD1081 | SAINT-MARTIN-D'HERES | 38384001 | GRENOBLE-ST-GEOIRS | H1 | GRDF | GRDF | aad-guichet-telereleve-quotidienne@grdf.fr |  |  |  | GDFT | NATRAN | 14 | H | 2 | RHONE NORD | 123.58 | NATRAN | acces-reseau-accueil@natrangroupe.com
|  | 38383 | SAINT-ETIENNE-DE-CROSSEY | 1 | 1 | P | GD1083 | VOIRON | 38384001 | GRENOBLE-ST-GEOIRS | H1 | GRDF | GRDF | aad-guichet-telereleve-quotidienne@grdf.fr |  |  |  | GDFT | NATRAN | 11 | H | 1 | RHONE NORD | 123.58 | NATRAN | acces-reseau-accueil@natrangroupe.com
|  | 38384 | SAINT-ETIENNE-DE-SAINT-GEOIRS | 1 | 1 | P | GD1083 | VOIRON | 38384001 | GRENOBLE-ST-GEOIRS | H1 | GRDF | GRDF | aad-guichet-telereleve-quotidienne@grdf.fr |  |  |  | GDFT | NATRAN | 11 | H | 1 | RHONE NORD | 123.58 | NATRAN | acces-reseau-accueil@natrangroupe.com
|  | 38388 | SAINT-GEORGES-DE-COMMIERS | 1 | 1 | P | GD1082 | VIF | 38384001 | GRENOBLE-ST-GEOIRS | H1 | GRDF | GRDF | aad-guichet-telereleve-quotidienne@grdf.fr |  |  |  | GDFT | NATRAN | 1 | H | 5 | RHONE NORD | 123.58 | NATRAN | acces-reseau-accueil@natrangroupe.com
|  | 38389 | SAINT-GEORGES-D'ESPERANCHE | 1 | 1 | P | GD0167 | SAINT-GEORGES-D'ESPERANCHE | 69029001 | LYON-BRON | H1 | GRDF | GRDF | aad-guichet-telereleve-quotidienne@grdf.fr |  |  |  | GDFT | NATRAN | 1 | H | 0 | LYONNAIS | 123.58 | NATRAN | acces-reseau-accueil@natrangroupe.com
|  | 38397 | SAINT-ISMIER | 1 | 1.75 | P | GD1081 | SAINT-MARTIN-D'HERES | 38384001 | GRENOBLE-ST-GEOIRS | H1 | GRDF | GRDF | aad-guichet-telereleve-quotidienne@grdf.fr |  |  |  | GDFT | NATRAN | 14 | H | 2 | RHONE NORD | 123.58 | NATRAN | acces-reseau-accueil@natrangroupe.com
|  | 38399 | SAINT-JEAN-DE-BOURNAY | 1 | 1 | P | GD1094 | SAINT-JEAN-DE-BOURNAY | 38384001 | GRENOBLE-ST-GEOIRS | H1 | GRDF | GRDF | aad-guichet-telereleve-quotidienne@grdf.fr |  |  |  | GDFT | NATRAN | 1 | H | 3 | LYONNAIS | 123.58 | NATRAN | acces-reseau-accueil@natrangroupe.com
|  | 38400 | SAINT-JEAN-DE-MOIRANS | 1 | 1.75 | P | GD1083 | VOIRON | 38384001 | GRENOBLE-ST-GEOIRS | H1 | GRDF | GRDF | aad-guichet-telereleve-quotidienne@grdf.fr |  |  |  | GDFT | NATRAN | 11 | H | 1 | RHONE NORD | 123.58 | NATRAN | acces-reseau-accueil@natrangroupe.com
|  | 38401 | SAINT-JEAN-DE-SOUDAIN | 1 | 1 | P | GD1088 | LA TOUR-DU-PIN | 38384001 | GRENOBLE-ST-GEOIRS | H1 | GRDF | GRDF | aad-guichet-telereleve-quotidienne@grdf.fr |  |  |  | GDFT | NATRAN | 3 | H | 5 | LYONNAIS | 123.58 | NATRAN | acces-reseau-accueil@natrangroupe.com
|  | 38408 | SAINT-JUST-CHALEYSSIN | 1 | 1 | P | GD0138 | SAINT-BONNET-DE-MURE | 69029001 | LYON-BRON | H1 | GRDF | GRDF | aad-guichet-telereleve-quotidienne@grdf.fr |  |  |  | GDFT | NATRAN | 4 | H | 1 | LYONNAIS | 123.58 | NATRAN | acces-reseau-accueil@natrangroupe.com
|  | 38412 | SAINT-LAURENT-DU-PONT | 1 | 1 | P | GD1084 | SAINT-LAURENT-DU-PONT | 38384001 | GRENOBLE-ST-GEOIRS | H1 | GRDF | GRDF | aad-guichet-telereleve-quotidienne@grdf.fr |  |  |  | GDFT | NATRAN | 1 | H | 2 | RHONE NORD | 123.58 | NATRAN | acces-reseau-accueil@natrangroupe.com
|  | 38421 | SAINT-MARTIN-D'HERES | 1 | 3 | P | GD1081 | SAINT-MARTIN-D'HERES | 38384001 | GRENOBLE-ST-GEOIRS | H1 | GRDF | GRDF | aad-guichet-telereleve-quotidienne@grdf.fr |  |  |  | GDFT | NATRAN | 14 | H | 2 | RHONE NORD | 123.58 | NATRAN | acces-reseau-accueil@natrangroupe.com
|  | 38423 | SAINT-MARTIN-LE-VINOUX | 1 | 1.75 | P | GD1081 | SAINT-MARTIN-D'HERES | 38384001 | GRENOBLE-ST-GEOIRS | H1 | GRDF | GRDF | aad-guichet-telereleve-quotidienne@grdf.fr |  |  |  | GDFT | NATRAN | 14 | H | 2 | RHONE NORD | 123.58 | NATRAN | acces-reseau-accueil@natrangroupe.com
|  | 38425 | SAINT-MAURICE-L'EXIL | 1 | 1.75 | P | GD0160 | ROUSSILLON | 69029001 | LYON-BRON | H1 | GRDF | GRDF | aad-guichet-telereleve-quotidienne@grdf.fr |  |  |  | GDFT | NATRAN | 3 | H | 1 | LYONNAIS | 123.58 | NATRAN | acces-reseau-accueil@natrangroupe.com
|  | 38431 | SAINT-NAZAIRE-LES-EYMES | 1 | 1 | P | GD1081 | SAINT-MARTIN-D'HERES | 38384001 | GRENOBLE-ST-GEOIRS | H1 | GRDF | GRDF | aad-guichet-telereleve-quotidienne@grdf.fr |  |  |  | GDFT | NATRAN | 14 | H | 2 | RHONE NORD | 123.58 | NATRAN | acces-reseau-accueil@natrangroupe.com
|  | 38445 | SAINT-PIERRE-DE-MESAGE | 1 | 1 | P | GD1082 | VIF | 38384001 | GRENOBLE-ST-GEOIRS | H1 | GRDF | GRDF | aad-guichet-telereleve-quotidienne@grdf.fr |  |  |  | GDFT | NATRAN | 1 | H | 5 | RHONE NORD | 123.58 | NATRAN | acces-reseau-accueil@natrangroupe.com
|  | 38449 | SAINT-QUENTIN-FALLAVIER | 1 | 1 | P | GD1089 | BOURGOIN-JALLIEU | 38384001 | GRENOBLE-ST-GEOIRS | H1 | GRDF | GRDF | aad-guichet-telereleve-quotidienne@grdf.fr |  |  |  | GDFT | NATRAN | 5 | H | 2 | LYONNAIS | 123.58 | NATRAN | acces-reseau-accueil@natrangroupe.com
|  | 38451 | SAINT-ROMAIN-DE-JALIONAS | 1 | 1 | P | GD0140 | CHARVIEU-CHAVAGNEUX | 69029001 | LYON-BRON | H1 | GRDF | GRDF | aad-guichet-telereleve-quotidienne@grdf.fr |  |  |  | GDFT | NATRAN | 1 | H | 6 | LYONNAIS | 123.58 | NATRAN | acces-reseau-accueil@natrangroupe.com
|  | 38455 | SAINT-SAVIN | 1 | 1 | P | GD1090 | SAINT-SAVIN | 38384001 | GRENOBLE-ST-GEOIRS | H1 | GRDF | GRDF | aad-guichet-telereleve-quotidienne@grdf.fr |  |  |  | GDFT | NATRAN | 1 | H | 10 | LYONNAIS | 123.58 | NATRAN | acces-reseau-accueil@natrangroupe.com
|  | 38457 | SAINT-SIMEON-DE-BRESSIEUX | 1 | 1 | P | GD1083 | VOIRON | 38384001 | GRENOBLE-ST-GEOIRS | H1 | GRDF | GRDF | aad-guichet-telereleve-quotidienne@grdf.fr |  |  |  | GDFT | NATRAN | 11 | H | 1 | RHONE NORD | 123.58 | NATRAN | acces-reseau-accueil@natrangroupe.com
|  | 38466 | SAINT-VINCENT-DE-MERCUZE | 1 | 1 | P | GD1081 | SAINT-MARTIN-D'HERES | 38384001 | GRENOBLE-ST-GEOIRS | H1 | GRDF | GRDF | aad-guichet-telereleve-quotidienne@grdf.fr |  |  |  | GDFT | NATRAN | 14 | H | 2 | RHONE NORD | 123.58 | NATRAN | acces-reseau-accueil@natrangroupe.com
|  | 38468 | SALAISE-SUR-SANNE | 1 | 1 | P | GD0160 | ROUSSILLON | 69029001 | LYON-BRON | H1 | GRDF | GRDF | aad-guichet-telereleve-quotidienne@grdf.fr |  |  |  | GDFT | NATRAN | 3 | H | 1 | LYONNAIS | 123.58 | NATRAN | acces-reseau-accueil@natrangroupe.com
|  | 38474 | SASSENAGE | 1 | 1.75 | P | GD1081 | SAINT-MARTIN-D'HERES | 38384001 | GRENOBLE-ST-GEOIRS | H1 | GRDF | GRDF | aad-guichet-telereleve-quotidienne@grdf.fr |  |  |  | GDFT | NATRAN | 14 | H | 2 | RHONE NORD | 123.58 | NATRAN | acces-reseau-accueil@natrangroupe.com
|  | 38475 | SATOLAS-ET-BONCE | 1 | 1 | P | GD1089 | BOURGOIN-JALLIEU | 38384001 | GRENOBLE-ST-GEOIRS | H1 | GRDF | GRDF | aad-guichet-telereleve-quotidienne@grdf.fr |  |  |  | GDFT | NATRAN | 5 | H | 2 | LYONNAIS | 123.58 | NATRAN | acces-reseau-accueil@natrangroupe.com
|  | 38484 | SERPAIZE | 1 | 1 | P | GD0165 | SERPAIZE | 69029001 | LYON-BRON | H1 | GRDF | GRDF | aad-guichet-telereleve-quotidienne@grdf.fr |  |  |  | GDFT | NATRAN | 1 | H | 0 | LYONNAIS | 123.58 | NATRAN | acces-reseau-accueil@natrangroupe.com
|  | 38485 | SEYSSINET-PARISET | 1 | 1.75 | P | GD1081 | SAINT-MARTIN-D'HERES | 38384001 | GRENOBLE-ST-GEOIRS | H1 | GRDF | GRDF | aad-guichet-telereleve-quotidienne@grdf.fr |  |  |  | GDFT | NATRAN | 14 | H | 2 | RHONE NORD | 123.58 | NATRAN | acces-reseau-accueil@natrangroupe.com
|  | 38486 | SEYSSINS | 1 | 1.75 | P | GD1081 | SAINT-MARTIN-D'HERES | 38384001 | GRENOBLE-ST-GEOIRS | H1 | GRDF | GRDF | aad-guichet-telereleve-quotidienne@grdf.fr |  |  |  | GDFT | NATRAN | 14 | H | 2 | RHONE NORD | 123.58 | NATRAN | acces-reseau-accueil@natrangroupe.com
|  | 38487 | SEYSSUEL | 1 | 1 | P | GD0159 | VIENNE | 69029001 | LYON-BRON | H1 | GRDF | GRDF | aad-guichet-telereleve-quotidienne@grdf.fr |  |  |  | GDFT | NATRAN | 4 | H | 1 | LYONNAIS | 123.58 | NATRAN | acces-reseau-accueil@natrangroupe.com
|  | 38490 | SILLANS | 1 | 1 | P | GD1083 | VOIRON | 38384001 | GRENOBLE-ST-GEOIRS | H1 | GRDF | GRDF | aad-guichet-telereleve-quotidienne@grdf.fr |  |  |  | GDFT | NATRAN | 11 | H | 1 | RHONE NORD | 123.58 | NATRAN | acces-reseau-accueil@natrangroupe.com
|  | 38501 | TENCIN | 1 | 1 | P | GD1081 | SAINT-MARTIN-D'HERES | 38384001 | GRENOBLE-ST-GEOIRS | H1 | GRDF | GRDF | aad-guichet-telereleve-quotidienne@grdf.fr |  |  |  | GDFT | NATRAN | 14 | H | 2 | RHONE NORD | 123.58 | NATRAN | acces-reseau-accueil@natrangroupe.com
|  | 38503 | LA TERRASSE | 1 | 1 | P | GD1081 | SAINT-MARTIN-D'HERES | 38384001 | GRENOBLE-ST-GEOIRS | H1 | GRDF | GRDF | aad-guichet-telereleve-quotidienne@grdf.fr |  |  |  | GDFT | NATRAN | 14 | H | 2 | RHONE NORD | 123.58 | NATRAN | acces-reseau-accueil@natrangroupe.com
|  | 38507 | TIGNIEU-JAMEYZIEU | 1 | 1.75 | P | GD0140 | CHARVIEU-CHAVAGNEUX | 69029001 | LYON-BRON | H1 | GRDF | GRDF | aad-guichet-telereleve-quotidienne@grdf.fr |  |  |  | GDFT | NATRAN | 1 | H | 6 | LYONNAIS | 123.58 | NATRAN | acces-reseau-accueil@natrangroupe.com
|  | 38509 | LA TOUR-DU-PIN | 1 | 1.75 | P | GD1088 | LA TOUR-DU-PIN | 38384001 | GRENOBLE-ST-GEOIRS | H1 | GRDF | GRDF | aad-guichet-telereleve-quotidienne@grdf.fr |  |  |  | GDFT | NATRAN | 3 | H | 5 | LYONNAIS | 123.58 | NATRAN | acces-reseau-accueil@natrangroupe.com
|  | 38511 | LE TOUVET | 1 | 1 | P | GD1081 | SAINT-MARTIN-D'HERES | 38384001 | GRENOBLE-ST-GEOIRS | H1 | GRDF | GRDF | aad-guichet-telereleve-quotidienne@grdf.fr |  |  |  | GDFT | NATRAN | 14 | H | 2 | RHONE NORD | 123.58 | NATRAN | acces-reseau-accueil@natrangroupe.com
|  | 38515 | TREPT | 1 | 1 | 2.0021 | GR0002 | TREPT | 38384001 | GRENOBLE-ST-GEOIRS | H1 | GRNB | GreenAlp | publication@greenalp.fr |  |  |  | GDFT | NATRAN | 1 | H | 10 | RHONE NORD | 123.58 | NATRAN | acces-reseau-accueil@natrangroupe.com
|  | 38516 | LA TRONCHE | 1 | 1.75 | P | GD1081 | SAINT-MARTIN-D'HERES | 38384001 | GRENOBLE-ST-GEOIRS | H1 | GRDF | GRDF | aad-guichet-telereleve-quotidienne@grdf.fr |  |  |  | GDFT | NATRAN | 14 | H | 2 | RHONE NORD | 123.58 | NATRAN | acces-reseau-accueil@natrangroupe.com
|  | 38517 | TULLINS | 1 | 1 | P | GD1083 | VOIRON | 38384001 | GRENOBLE-ST-GEOIRS | H1 | GRDF | GRDF | aad-guichet-telereleve-quotidienne@grdf.fr |  |  |  | GDFT | NATRAN | 11 | H | 1 | RHONE NORD | 123.58 | NATRAN | acces-reseau-accueil@natrangroupe.com
|  | 38524 | VARCES-ALLIERES-ET-RISSET | 1 | 1 | P | GD1081 | SAINT-MARTIN-D'HERES | 38384001 | GRENOBLE-ST-GEOIRS | H1 | GRDF | GRDF | aad-guichet-telereleve-quotidienne@grdf.fr |  |  |  | GDFT | NATRAN | 14 | H | 2 | RHONE NORD | 123.58 | NATRAN | acces-reseau-accueil@natrangroupe.com
|  | 38530 | VAULX-MILIEU | 1 | 1 | P | GD1089 | BOURGOIN-JALLIEU | 38384001 | GRENOBLE-ST-GEOIRS | H1 | GRDF | GRDF | aad-guichet-telereleve-quotidienne@grdf.fr |  |  |  | GDFT | NATRAN | 5 | H | 2 | LYONNAIS | 123.58 | NATRAN | acces-reseau-accueil@natrangroupe.com
|  | 38537 | LA VERPILLIERE | 1 | 1.75 | P | GD1089 | BOURGOIN-JALLIEU | 38384001 | GRENOBLE-ST-GEOIRS | H1 | GRDF | GRDF | aad-guichet-telereleve-quotidienne@grdf.fr |  |  |  | GDFT | NATRAN | 5 | H | 2 | LYONNAIS | 123.58 | NATRAN | acces-reseau-accueil@natrangroupe.com
|  | 38538 | LE VERSOUD | 1 | 1.75 | P | GD1081 | SAINT-MARTIN-D'HERES | 38384001 | GRENOBLE-ST-GEOIRS | H1 | GRDF | GRDF | aad-guichet-telereleve-quotidienne@grdf.fr |  |  |  | GDFT | NATRAN | 14 | H | 2 | RHONE NORD | 123.58 | NATRAN | acces-reseau-accueil@natrangroupe.com
|  | 38540 | VEUREY-VOROIZE | 1 | 1 | P | GD1081 | SAINT-MARTIN-D'HERES | 38384001 | GRENOBLE-ST-GEOIRS | H1 | GRDF | GRDF | aad-guichet-telereleve-quotidienne@grdf.fr |  |  |  | GDFT | NATRAN | 14 | H | 2 | RHONE NORD | 123.58 | NATRAN | acces-reseau-accueil@natrangroupe.com
38022 | LES AVENIERES VEYRINS-THUELLIN | 38541 | VEYRINS-THUELLIN | 1 | 1 | P | GD1087 | CORBELIN | 38384001 | GRENOBLE-ST-GEOIRS | H1 | GRDF | GRDF | aad-guichet-telereleve-quotidienne@grdf.fr |  |  |  | GDFT | NATRAN | 1 | H | 7 | LYONNAIS | 123.58 | NATRAN | acces-reseau-accueil@natrangroupe.com
|  | 38544 | VIENNE | 1 | 1.75 | P | GD0159 | VIENNE | 69029001 | LYON-BRON | H1 | GRDF | GRDF | aad-guichet-telereleve-quotidienne@grdf.fr |  |  |  | GDFT | NATRAN | 4 | H | 1 | LYONNAIS | 123.58 | NATRAN | acces-reseau-accueil@natrangroupe.com
|  | 38545 | VIF | 1 | 1 | P | GD1082 | VIF | 38384001 | GRENOBLE-ST-GEOIRS | H1 | GRDF | GRDF | aad-guichet-telereleve-quotidienne@grdf.fr |  |  |  | GDFT | NATRAN | 1 | H | 5 | RHONE NORD | 123.58 | NATRAN | acces-reseau-accueil@natrangroupe.com
|  | 38547 | VILLARD-BONNOT | 1 | 1.75 | P | VB0001 | VILLARD-BONNOT | 38384001 | GRENOBLE-ST-GEOIRS | H1 | GRNB | GreenAlp | publication@greenalp.fr |  |  |  | GDFT | NATRAN | 1 | H | 10 | RHONE NORD | 123.58 | NATRAN | acces-reseau-accueil@natrangroupe.com
|  | 38553 | VILLEFONTAINE | 1 | 1.75 | P | GD1089 | BOURGOIN-JALLIEU | 38384001 | GRENOBLE-ST-GEOIRS | H1 | GRDF | GRDF | aad-guichet-telereleve-quotidienne@grdf.fr |  |  |  | GDFT | NATRAN | 5 | H | 2 | LYONNAIS | 123.58 | NATRAN | acces-reseau-accueil@natrangroupe.com
|  | 38554 | VILLEMOIRIEU | 1 | 1 | P | GD0140 | CHARVIEU-CHAVAGNEUX | 69029001 | LYON-BRON | H1 | GRDF | GRDF | aad-guichet-telereleve-quotidienne@grdf.fr |  |  |  | GDFT | NATRAN | 1 | H | 6 | LYONNAIS | 123.58 | NATRAN | acces-reseau-accueil@natrangroupe.com
|  | 38557 | VILLETTE-D'ANTHON | 1 | 1 | P | GD0142 | VILLETTE-D'ANTHON | 69029001 | LYON-BRON | H1 | GRDF | GRDF | aad-guichet-telereleve-quotidienne@grdf.fr |  |  |  | GDFT | NATRAN | 1 | H | 0 | LYONNAIS | 123.58 | NATRAN | acces-reseau-accueil@natrangroupe.com
|  | 38558 | VILLETTE-DE-VIENNE | 1 | 1 | P | GD0138 | SAINT-BONNET-DE-MURE | 69029001 | LYON-BRON | H1 | GRDF | GRDF | aad-guichet-telereleve-quotidienne@grdf.fr |  |  |  | GDFT | NATRAN | 4 | H | 1 | LYONNAIS | 123.58 | NATRAN | acces-reseau-accueil@natrangroupe.com
|  | 38561 | VIRIVILLE | 1 | 1 | P | GD1083 | VOIRON | 38384001 | GRENOBLE-ST-GEOIRS | H1 | GRDF | GRDF | aad-guichet-telereleve-quotidienne@grdf.fr |  |  |  | GDFT | NATRAN | 11 | H | 1 | RHONE NORD | 123.58 | NATRAN | acces-reseau-accueil@natrangroupe.com
|  | 38562 | VIZILLE | 1 | 1.75 | P | GD1082 | VIF | 38384001 | GRENOBLE-ST-GEOIRS | H1 | GRDF | GRDF | aad-guichet-telereleve-quotidienne@grdf.fr |  |  |  | GDFT | NATRAN | 1 | H | 5 | RHONE NORD | 123.58 | NATRAN | acces-reseau-accueil@natrangroupe.com
|  | 38563 | VOIRON | 1 | 1.75 | P | GD1083 | VOIRON | 38384001 | GRENOBLE-ST-GEOIRS | H1 | GRDF | GRDF | aad-guichet-telereleve-quotidienne@grdf.fr |  |  |  | GDFT | NATRAN | 11 | H | 1 | RHONE NORD | 123.58 | NATRAN | acces-reseau-accueil@natrangroupe.com
|  | 38565 | VOREPPE | 1 | 1 | P | GD1083 | VOIRON | 38384001 | GRENOBLE-ST-GEOIRS | H1 | GRDF | GRDF | aad-guichet-telereleve-quotidienne@grdf.fr |  |  |  | GDFT | NATRAN | 11 | H | 1 | RHONE NORD | 123.58 | NATRAN | acces-reseau-accueil@natrangroupe.com
|  | 39013 | ARBOIS | 1 | 1 | P | GD0039 | POLIGNY | 25056001 | BESANCON | H1 | GRDF | GRDF | aad-guichet-telereleve-quotidienne@grdf.fr |  |  |  | GDFT | NATRAN | 4 | H | 10 | BOURGOGNE | 123.58 | NATRAN | acces-reseau-accueil@natrangroupe.com
|  | 39022 | ASNANS-BEAUVOISIN | 1 | 1 | P | GD0064 | TAVAUX | 21473001 | DIJON-LONGVIC | H1 | GRDF | GRDF | aad-guichet-telereleve-quotidienne@grdf.fr |  |  |  | GDFT | NATRAN | 4 | H | 1 | BOURGOGNE | 123.58 | NATRAN | acces-reseau-accueil@natrangroupe.com
|  | 39030 | AUTHUME | 1 | 1 | P | GD0056 | DOLE | 21473001 | DIJON-LONGVIC | H1 | GRDF | GRDF | aad-guichet-telereleve-quotidienne@grdf.fr |  |  |  | GDFT | NATRAN | 3 | H | 2 | BOURGOGNE | 123.58 | NATRAN | acces-reseau-accueil@natrangroupe.com
|  | 39035 | BALANOD | 1 | 1 | P | GD0063 | SAINT-AMOUR | 21473001 | DIJON-LONGVIC | H1 | GRDF | GRDF | aad-guichet-telereleve-quotidienne@grdf.fr |  |  |  | GDFT | NATRAN | 1 | H | 0 | LYONNAIS | 123.58 | NATRAN | acces-reseau-accueil@natrangroupe.com
|  | 39042 | BAVERANS | 1 | 1 | P | GD0056 | DOLE | 21473001 | DIJON-LONGVIC | H1 | GRDF | GRDF | aad-guichet-telereleve-quotidienne@grdf.fr |  |  |  | GDFT | NATRAN | 3 | H | 2 | BOURGOGNE | 123.58 | NATRAN | acces-reseau-accueil@natrangroupe.com
|  | 39047 | BELLEFONTAINE | 1 | 1 | P | GD0054 | MOREZ | 25056001 | BESANCON | H1 | GRDF | GRDF | aad-guichet-telereleve-quotidienne@grdf.fr |  |  |  | GDFT | NATRAN | 1 | H | 10 | LYONNAIS | 123.58 | NATRAN | acces-reseau-accueil@natrangroupe.com
|  | 39056 | BLETTERANS | 1 | 1 | P | GD0062 | BLETTERANS | 25056001 | BESANCON | H1 | GRDF | GRDF | aad-guichet-telereleve-quotidienne@grdf.fr |  |  |  | GDFT | NATRAN | 1 | H | 5 | BOURGOGNE | 123.58 | NATRAN | acces-reseau-accueil@natrangroupe.com
|  | 39072 | BRACON | 2(*) | 1 | 0.8836 | GD0039 | POLIGNY | 25056001 | BESANCON | H1 | GRDF | GRDF | aad-guichet-telereleve-quotidienne@grdf.fr | GRDF | GRDF(*) | aad-guichet-telereleve-quotidienne@grdf.fr | GDFT | NATRAN | 4 | H | 10 | BOURGOGNE | 123.58 | NATRAN | acces-reseau-accueil@natrangroupe.com | (*) PITD de la commune de rang 1 en amont : SALINS-LES-BAINS - GD0039
|  | 39078 | BREVANS | 1 | 1 | P | GD0056 | DOLE | 21473001 | DIJON-LONGVIC | H1 | GRDF | GRDF | aad-guichet-telereleve-quotidienne@grdf.fr |  |  |  | GDFT | NATRAN | 3 | H | 2 | BOURGOGNE | 123.58 | NATRAN | acces-reseau-accueil@natrangroupe.com
|  | 39097 | CHAMPAGNOLE | 1 | 1 | P | GD0039 | POLIGNY | 25056001 | BESANCON | H1 | GRDF | GRDF | aad-guichet-telereleve-quotidienne@grdf.fr |  |  |  | GDFT | NATRAN | 4 | H | 10 | BOURGOGNE | 123.58 | NATRAN | acces-reseau-accueil@natrangroupe.com
|  | 39101 | CHAMPVANS | 1 | 1 | P | GD0056 | DOLE | 21473001 | DIJON-LONGVIC | H1 | GRDF | GRDF | aad-guichet-telereleve-quotidienne@grdf.fr |  |  |  | GDFT | NATRAN | 3 | H | 2 | BOURGOGNE | 123.58 | NATRAN | acces-reseau-accueil@natrangroupe.com
|  | 39121 | CHATENOIS | 1 | 1 | P | GD0056 | DOLE | 21473001 | DIJON-LONGVIC | H1 | GRDF | GRDF | aad-guichet-telereleve-quotidienne@grdf.fr |  |  |  | GDFT | NATRAN | 3 | H | 2 | BOURGOGNE | 123.58 | NATRAN | acces-reseau-accueil@natrangroupe.com
|  | 39128 | CHAUSSIN | 1 | 1 | P | GD0064 | TAVAUX | 21473001 | DIJON-LONGVIC | H1 | GRDF | GRDF | aad-guichet-telereleve-quotidienne@grdf.fr |  |  |  | GDFT | NATRAN | 4 | H | 1 | BOURGOGNE | 123.58 | NATRAN | acces-reseau-accueil@natrangroupe.com
|  | 39145 | CHILLE | 1 | 1 | P | GD0057 | LONS-LE-SAUNIER | 25056001 | BESANCON | H1 | GRDF | GRDF | aad-guichet-telereleve-quotidienne@grdf.fr |  |  |  | GDFT | NATRAN | 1 | H | 7 | BOURGOGNE | 123.58 | NATRAN | acces-reseau-accueil@natrangroupe.com
|  | 39146 | CHILLY-LE-VIGNOBLE | 1 | 1 | P | GD0057 | LONS-LE-SAUNIER | 25056001 | BESANCON | H1 | GRDF | GRDF | aad-guichet-telereleve-quotidienne@grdf.fr |  |  |  | GDFT | NATRAN | 1 | H | 7 | BOURGOGNE | 123.58 | NATRAN | acces-reseau-accueil@natrangroupe.com
|  | 39150 | CHOISEY | 1 | 1 | P | GD0056 | DOLE | 21473001 | DIJON-LONGVIC | H1 | GRDF | GRDF | aad-guichet-telereleve-quotidienne@grdf.fr |  |  |  | GDFT | NATRAN | 3 | H | 2 | BOURGOGNE | 123.58 | NATRAN | acces-reseau-accueil@natrangroupe.com
|  | 39164 | CONLIEGE | 1 | 1 | P | GD0057 | LONS-LE-SAUNIER | 25056001 | BESANCON | H1 | GRDF | GRDF | aad-guichet-telereleve-quotidienne@grdf.fr |  |  |  | GDFT | NATRAN | 1 | H | 7 | BOURGOGNE | 123.58 | NATRAN | acces-reseau-accueil@natrangroupe.com
|  | 39169 | COURBOUZON | 1 | 1 | P | GD0057 | LONS-LE-SAUNIER | 25056001 | BESANCON | H1 | GRDF | GRDF | aad-guichet-telereleve-quotidienne@grdf.fr |  |  |  | GDFT | NATRAN | 1 | H | 7 | BOURGOGNE | 123.58 | NATRAN | acces-reseau-accueil@natrangroupe.com
|  | 39170 | COURLANS | 1 | 1 | P | GD0057 | LONS-LE-SAUNIER | 25056001 | BESANCON | H1 | GRDF | GRDF | aad-guichet-telereleve-quotidienne@grdf.fr |  |  |  | GDFT | NATRAN | 1 | H | 7 | BOURGOGNE | 123.58 | NATRAN | acces-reseau-accueil@natrangroupe.com
|  | 39171 | COURLAOUX | 1 | 1 | P | GD0057 | LONS-LE-SAUNIER | 25056001 | BESANCON | H1 | GRDF | GRDF | aad-guichet-telereleve-quotidienne@grdf.fr |  |  |  | GDFT | NATRAN | 1 | H | 7 | BOURGOGNE | 123.58 | NATRAN | acces-reseau-accueil@natrangroupe.com
|  | 39173 | COUSANCE | 1 | 1 | P | GD0063 | SAINT-AMOUR | 21473001 | DIJON-LONGVIC | H1 | GRDF | GRDF | aad-guichet-telereleve-quotidienne@grdf.fr |  |  |  | GDFT | NATRAN | 1 | H | 0 | LYONNAIS | 123.58 | NATRAN | acces-reseau-accueil@natrangroupe.com
|  | 39182 | CRISSEY | 1 | 1 | P | GD0056 | DOLE | 21473001 | DIJON-LONGVIC | H1 | GRDF | GRDF | aad-guichet-telereleve-quotidienne@grdf.fr |  |  |  | GDFT | NATRAN | 3 | H | 2 | BOURGOGNE | 123.58 | NATRAN | acces-reseau-accueil@natrangroupe.com
|  | 39189 | DAMPARIS | 1 | 1 | P | GD0064 | TAVAUX | 21473001 | DIJON-LONGVIC | H1 | GRDF | GRDF | aad-guichet-telereleve-quotidienne@grdf.fr |  |  |  | GDFT | NATRAN | 4 | H | 1 | BOURGOGNE | 123.58 | NATRAN | acces-reseau-accueil@natrangroupe.com
|  | 39190 | DAMPIERRE | 1 | 1 | P | GD0059 | DAMPIERRE | 25056001 | BESANCON | H1 | GRDF | GRDF | aad-guichet-telereleve-quotidienne@grdf.fr |  |  |  | GDFT | NATRAN | 1 | H | 10 | BOURGOGNE | 123.58 | NATRAN | acces-reseau-accueil@natrangroupe.com
|  | 39194 | DESNES | 1 | 1 | P | GD0062 | BLETTERANS | 25056001 | BESANCON | H1 | GRDF | GRDF | aad-guichet-telereleve-quotidienne@grdf.fr |  |  |  | GDFT | NATRAN | 1 | H | 5 | BOURGOGNE | 123.58 | NATRAN | acces-reseau-accueil@natrangroupe.com
|  | 39197 | DIGNA | 1 | 1 | P | GD0063 | SAINT-AMOUR | 21473001 | DIJON-LONGVIC | H1 | GRDF | GRDF | aad-guichet-telereleve-quotidienne@grdf.fr |  |  |  | GDFT | NATRAN | 1 | H | 0 | LYONNAIS | 123.58 | NATRAN | acces-reseau-accueil@natrangroupe.com
|  | 39198 | DOLE | 1 | 1.75 | P | GD0056 | DOLE | 21473001 | DIJON-LONGVIC | H1 | GRDF | GRDF | aad-guichet-telereleve-quotidienne@grdf.fr |  |  |  | GDFT | NATRAN | 3 | H | 2 | BOURGOGNE | 123.58 | NATRAN | acces-reseau-accueil@natrangroupe.com
|  | 39210 | EQUEVILLON | 1 | 1 | P | GD0039 | POLIGNY | 25056001 | BESANCON | H1 | GRDF | GRDF | aad-guichet-telereleve-quotidienne@grdf.fr |  |  |  | GDFT | NATRAN | 4 | H | 10 | BOURGOGNE | 123.58 | NATRAN | acces-reseau-accueil@natrangroupe.com
|  | 39233 | FOUCHERANS | 1 | 1 | P | GD0056 | DOLE | 21473001 | DIJON-LONGVIC | H1 | GRDF | GRDF | aad-guichet-telereleve-quotidienne@grdf.fr |  |  |  | GDFT | NATRAN | 3 | H | 2 | BOURGOGNE | 123.58 | NATRAN | acces-reseau-accueil@natrangroupe.com
|  | 39235 | FRAISANS | 1 | 1 | P | GD0059 | DAMPIERRE | 25056001 | BESANCON | H1 | GRDF | GRDF | aad-guichet-telereleve-quotidienne@grdf.fr |  |  |  | GDFT | NATRAN | 1 | H | 10 | BOURGOGNE | 123.58 | NATRAN | acces-reseau-accueil@natrangroupe.com
|  | 39251 | GEVINGEY | 1 | 1 | P | GD0057 | LONS-LE-SAUNIER | 25056001 | BESANCON | H1 | GRDF | GRDF | aad-guichet-telereleve-quotidienne@grdf.fr |  |  |  | GDFT | NATRAN | 1 | H | 7 | BOURGOGNE | 123.58 | NATRAN | acces-reseau-accueil@natrangroupe.com
|  | 39252 | GEVRY | 1 | 1 | P | GD0064 | TAVAUX | 21473001 | DIJON-LONGVIC | H1 | GRDF | GRDF | aad-guichet-telereleve-quotidienne@grdf.fr |  |  |  | GDFT | NATRAN | 4 | H | 1 | BOURGOGNE | 123.58 | NATRAN | acces-reseau-accueil@natrangroupe.com
|  | 39297 | LONGCHAUMOIS | 1 | 1 | P | GD0054 | MOREZ | 25056001 | BESANCON | H1 | GRDF | GRDF | aad-guichet-telereleve-quotidienne@grdf.fr |  |  |  | GDFT | NATRAN | 1 | H | 10 | LYONNAIS | 123.58 | NATRAN | acces-reseau-accueil@natrangroupe.com
|  | 39300 | LONS-LE-SAUNIER | 1 | 1.75 | P | GD0057 | LONS-LE-SAUNIER | 25056001 | BESANCON | H1 | GRDF | GRDF | aad-guichet-telereleve-quotidienne@grdf.fr |  |  |  | GDFT | NATRAN | 1 | H | 7 | BOURGOGNE | 123.58 | NATRAN | acces-reseau-accueil@natrangroupe.com
|  | 39306 | MACORNAY | 1 | 1 | P | GD0057 | LONS-LE-SAUNIER | 25056001 | BESANCON | H1 | GRDF | GRDF | aad-guichet-telereleve-quotidienne@grdf.fr |  |  |  | GDFT | NATRAN | 1 | H | 7 | BOURGOGNE | 123.58 | NATRAN | acces-reseau-accueil@natrangroupe.com
|  | 39325 | MESNAY | 1 | 1 | P | GD0039 | POLIGNY | 25056001 | BESANCON | H1 | GRDF | GRDF | aad-guichet-telereleve-quotidienne@grdf.fr |  |  |  | GDFT | NATRAN | 4 | H | 10 | BOURGOGNE | 123.58 | NATRAN | acces-reseau-accueil@natrangroupe.com
|  | 39327 | MESSIA-SUR-SORNE | 1 | 1 | P | GD0057 | LONS-LE-SAUNIER | 25056001 | BESANCON | H1 | GRDF | GRDF | aad-guichet-telereleve-quotidienne@grdf.fr |  |  |  | GDFT | NATRAN | 1 | H | 7 | BOURGOGNE | 123.58 | NATRAN | acces-reseau-accueil@natrangroupe.com
|  | 39334 | MOIRON | 1 | 1 | P | GD0057 | LONS-LE-SAUNIER | 25056001 | BESANCON | H1 | GRDF | GRDF | aad-guichet-telereleve-quotidienne@grdf.fr |  |  |  | GDFT | NATRAN | 1 | H | 7 | BOURGOGNE | 123.58 | NATRAN | acces-reseau-accueil@natrangroupe.com
|  | 39345 | MONNIERES | 1 | 1 | P | GD0056 | DOLE | 21473001 | DIJON-LONGVIC | H1 | GRDF | GRDF | aad-guichet-telereleve-quotidienne@grdf.fr |  |  |  | GDFT | NATRAN | 3 | H | 2 | BOURGOGNE | 123.58 | NATRAN | acces-reseau-accueil@natrangroupe.com
|  | 39348 | MONTAIGU | 1 | 1 | P | GD0057 | LONS-LE-SAUNIER | 25056001 | BESANCON | H1 | GRDF | GRDF | aad-guichet-telereleve-quotidienne@grdf.fr |  |  |  | GDFT | NATRAN | 1 | H | 7 | BOURGOGNE | 123.58 | NATRAN | acces-reseau-accueil@natrangroupe.com
|  | 39362 | MONTMOROT | 1 | 1 | P | GD0057 | LONS-LE-SAUNIER | 25056001 | BESANCON | H1 | GRDF | GRDF | aad-guichet-telereleve-quotidienne@grdf.fr |  |  |  | GDFT | NATRAN | 1 | H | 7 | BOURGOGNE | 123.58 | NATRAN | acces-reseau-accueil@natrangroupe.com
|  | 39367 | MORBIER | 1 | 1 | P | GD0054 | MOREZ | 25056001 | BESANCON | H1 | GRDF | GRDF | aad-guichet-telereleve-quotidienne@grdf.fr |  |  |  | GDFT | NATRAN | 1 | H | 10 | LYONNAIS | 123.58 | NATRAN | acces-reseau-accueil@natrangroupe.com
39368 | HAUTS DE BIENNE | 39368 | MOREZ | 1 | 1 | P | GD0054 | MOREZ | 25056001 | BESANCON | H1 | GRDF | GRDF | aad-guichet-telereleve-quotidienne@grdf.fr |  |  |  | GDFT | NATRAN | 1 | H | 10 | LYONNAIS | 123.58 | NATRAN | acces-reseau-accueil@natrangroupe.com
|  | 39379 | NANCE | 1 | 1 | P | GD0062 | BLETTERANS | 25056001 | BESANCON | H1 | GRDF | GRDF | aad-guichet-telereleve-quotidienne@grdf.fr |  |  |  | GDFT | NATRAN | 1 | H | 5 | BOURGOGNE | 123.58 | NATRAN | acces-reseau-accueil@natrangroupe.com
|  | 39405 | PARCEY | 1 | 1 | P | GD0056 | DOLE | 21473001 | DIJON-LONGVIC | H1 | GRDF | GRDF | aad-guichet-telereleve-quotidienne@grdf.fr |  |  |  | GDFT | NATRAN | 3 | H | 2 | BOURGOGNE | 123.58 | NATRAN | acces-reseau-accueil@natrangroupe.com
|  | 39411 | PERRIGNY | 1 | 1 | P | GD0057 | LONS-LE-SAUNIER | 25056001 | BESANCON | H1 | GRDF | GRDF | aad-guichet-telereleve-quotidienne@grdf.fr |  |  |  | GDFT | NATRAN | 1 | H | 7 | BOURGOGNE | 123.58 | NATRAN | acces-reseau-accueil@natrangroupe.com
|  | 39434 | POLIGNY | 1 | 1 | P | GD0039 | POLIGNY | 25056001 | BESANCON | H1 | GRDF | GRDF | aad-guichet-telereleve-quotidienne@grdf.fr |  |  |  | GDFT | NATRAN | 4 | H | 10 | BOURGOGNE | 123.58 | NATRAN | acces-reseau-accueil@natrangroupe.com
|  | 39451 | RANCHOT | 1 | 1 | P | GD0059 | DAMPIERRE | 25056001 | BESANCON | H1 | GRDF | GRDF | aad-guichet-telereleve-quotidienne@grdf.fr |  |  |  | GDFT | NATRAN | 1 | H | 10 | BOURGOGNE | 123.58 | NATRAN | acces-reseau-accueil@natrangroupe.com
|  | 39458 | REVIGNY | 1 | 1 | P | GD0057 | LONS-LE-SAUNIER | 25056001 | BESANCON | H1 | GRDF | GRDF | aad-guichet-telereleve-quotidienne@grdf.fr |  |  |  | GDFT | NATRAN | 1 | H | 7 | BOURGOGNE | 123.58 | NATRAN | acces-reseau-accueil@natrangroupe.com
|  | 39462 | ROCHEFORT-SUR-NENON | 1 | 1 | P | GD0056 | DOLE | 21473001 | DIJON-LONGVIC | H1 | GRDF | GRDF | aad-guichet-telereleve-quotidienne@grdf.fr |  |  |  | GDFT | NATRAN | 3 | H | 2 | BOURGOGNE | 123.58 | NATRAN | acces-reseau-accueil@natrangroupe.com
|  | 39470 | LES ROUSSES | 1 | 1 | P | GD0054 | MOREZ | 25056001 | BESANCON | H1 | GRDF | GRDF | aad-guichet-telereleve-quotidienne@grdf.fr |  |  |  | GDFT | NATRAN | 1 | H | 10 | LYONNAIS | 123.58 | NATRAN | acces-reseau-accueil@natrangroupe.com
|  | 39471 | RUFFEY-SUR-SEILLE | 1 | 1 | P | GD0062 | BLETTERANS | 25056001 | BESANCON | H1 | GRDF | GRDF | aad-guichet-telereleve-quotidienne@grdf.fr |  |  |  | GDFT | NATRAN | 1 | H | 5 | BOURGOGNE | 123.58 | NATRAN | acces-reseau-accueil@natrangroupe.com
|  | 39475 | SAINT-AMOUR | 1 | 1 | P | GD0063 | SAINT-AMOUR | 21473001 | DIJON-LONGVIC | H1 | GRDF | GRDF | aad-guichet-telereleve-quotidienne@grdf.fr |  |  |  | GDFT | NATRAN | 1 | H | 0 | LYONNAIS | 123.58 | NATRAN | acces-reseau-accueil@natrangroupe.com
|  | 39476 | SAINT-AUBIN | 1 | 1 | P | GD0064 | TAVAUX | 21473001 | DIJON-LONGVIC | H1 | GRDF | GRDF | aad-guichet-telereleve-quotidienne@grdf.fr |  |  |  | GDFT | NATRAN | 4 | H | 1 | BOURGOGNE | 123.58 | NATRAN | acces-reseau-accueil@natrangroupe.com
|  | 39478 | SAINT-CLAUDE | 1 | 1 | P | GD0055 | SAINT CLAUDE | 25056001 | BESANCON | H1 | GRDF | GRDF | aad-guichet-telereleve-quotidienne@grdf.fr |  |  |  | GDFT | NATRAN | 1 | H | 3 | LYONNAIS | 123.58 | NATRAN | acces-reseau-accueil@natrangroupe.com
|  | 39487 | SAINT-LAURENT-EN-GRANDVAUX | 1 | 1 | P | GD0054 | MOREZ | 25056001 | BESANCON | H1 | GRDF | GRDF | aad-guichet-telereleve-quotidienne@grdf.fr |  |  |  | GDFT | NATRAN | 1 | H | 10 | LYONNAIS | 123.58 | NATRAN | acces-reseau-accueil@natrangroupe.com
|  | 39490 | SAINT-LOUP | 1 | 1 | P | GD0064 | TAVAUX | 21473001 | DIJON-LONGVIC | H1 | GRDF | GRDF | aad-guichet-telereleve-quotidienne@grdf.fr |  |  |  | GDFT | NATRAN | 4 | H | 1 | BOURGOGNE | 123.58 | NATRAN | acces-reseau-accueil@natrangroupe.com
|  | 39500 | SALINS-LES-BAINS | 1 | 1 | P | GD0039 | POLIGNY | 25056001 | BESANCON | H1 | GRDF | GRDF | aad-guichet-telereleve-quotidienne@grdf.fr |  |  |  | GDFT | NATRAN | 4 | H | 10 | BOURGOGNE | 123.58 | NATRAN | acces-reseau-accueil@natrangroupe.com
|  | 39501 | SAMPANS | 1 | 1 | P | GD0056 | DOLE | 21473001 | DIJON-LONGVIC | H1 | GRDF | GRDF | aad-guichet-telereleve-quotidienne@grdf.fr |  |  |  | GDFT | NATRAN | 3 | H | 2 | BOURGOGNE | 123.58 | NATRAN | acces-reseau-accueil@natrangroupe.com
|  | 39526 | TAVAUX | 1 | 1 | P | GD0064 | TAVAUX | 21473001 | DIJON-LONGVIC | H1 | GRDF | GRDF | aad-guichet-telereleve-quotidienne@grdf.fr |  |  |  | GDFT | NATRAN | 4 | H | 1 | BOURGOGNE | 123.58 | NATRAN | acces-reseau-accueil@natrangroupe.com
|  | 39535 | TOURMONT | 1 | 1 | P | GD0039 | POLIGNY | 25056001 | BESANCON | H1 | GRDF | GRDF | aad-guichet-telereleve-quotidienne@grdf.fr |  |  |  | GDFT | NATRAN | 4 | H | 10 | BOURGOGNE | 123.58 | NATRAN | acces-reseau-accueil@natrangroupe.com
|  | 39552 | VERNANTOIS | 1 | 1 | P | GD0057 | LONS-LE-SAUNIER | 25056001 | BESANCON | H1 | GRDF | GRDF | aad-guichet-telereleve-quotidienne@grdf.fr |  |  |  | GDFT | NATRAN | 1 | H | 7 | BOURGOGNE | 123.58 | NATRAN | acces-reseau-accueil@natrangroupe.com
|  | 39560 | VILLARD-SAINT-SAUVEUR | 1 | 1 | P | GD0055 | SAINT CLAUDE | 25056001 | BESANCON | H1 | GRDF | GRDF | aad-guichet-telereleve-quotidienne@grdf.fr |  |  |  | GDFT | NATRAN | 1 | H | 3 | LYONNAIS | 123.58 | NATRAN | acces-reseau-accueil@natrangroupe.com
|  | 39567 | VILLENEUVE-SOUS-PYMONT | 1 | 1 | P | GD0057 | LONS-LE-SAUNIER | 25056001 | BESANCON | H1 | GRDF | GRDF | aad-guichet-telereleve-quotidienne@grdf.fr |  |  |  | GDFT | NATRAN | 1 | H | 7 | BOURGOGNE | 123.58 | NATRAN | acces-reseau-accueil@natrangroupe.com
|  | 39572 | VILLETTE-LES-ARBOIS | 1 | 1 | P | GD0039 | POLIGNY | 25056001 | BESANCON | H1 | GRDF | GRDF | aad-guichet-telereleve-quotidienne@grdf.fr |  |  |  | GDFT | NATRAN | 4 | H | 10 | BOURGOGNE | 123.58 | NATRAN | acces-reseau-accueil@natrangroupe.com
|  | 39573 | VILLETTE-LES-DOLE | 1 | 1 | P | GD0056 | DOLE | 21473001 | DIJON-LONGVIC | H1 | GRDF | GRDF | aad-guichet-telereleve-quotidienne@grdf.fr |  |  |  | GDFT | NATRAN | 3 | H | 2 | BOURGOGNE | 123.58 | NATRAN | acces-reseau-accueil@natrangroupe.com
|  | 39574 | VILLEVIEUX | 1 | 1 | P | GD0062 | BLETTERANS | 25056001 | BESANCON | H1 | GRDF | GRDF | aad-guichet-telereleve-quotidienne@grdf.fr |  |  |  | GDFT | NATRAN | 1 | H | 5 | BOURGOGNE | 123.58 | NATRAN | acces-reseau-accueil@natrangroupe.com
|  | 40001 | AIRE-SUR-L'ADOUR | 1 | 1 | P | AA0001 | AIRE-SUR-L'ADOUR | 64549001 | PAU-UZEIN | H2 | ASAD | Gascogne Energies Services (GES - Aire sur l'Adour) | grd.gaz@ges-40.fr |  |  |  | TIGF | TEREGA | 1 | H | 0 | ADOUR | 123.58 | TEREGA | gestion-commerciale@terega.fr
|  | 40004 | ANGRESSE | 1 | 1 | P | GD8206 | BAYONNE | 64024001 | BIARRITZ-ANGLET | H2 | GRDF | GRDF | aad-guichet-telereleve-quotidienne@grdf.fr |  |  |  | TIGF | TEREGA | 6 | H | 5 | RÉGION LACQ | 123.58 | TEREGA | gestion-commerciale@terega.fr
|  | 40013 | ARTHEZ-D'ARMAGNAC | 1 | 1 | P | GD8032 | VILLENEUVE-DE-MARSAN | 64549001 | PAU-UZEIN | H2 | GRDF | GRDF | aad-guichet-telereleve-quotidienne@grdf.fr |  |  |  | TIGF | TEREGA | 1 | H | 0 | GUYENNE | 123.58 | TEREGA | gestion-commerciale@terega.fr
|  | 40014 | ARUE | 1 | 1 | P | GD8104 | MONT-DE-MARSAN | 33281001 | BORDEAUX-MERIGNAC | H2 | GRDF | GRDF | aad-guichet-telereleve-quotidienne@grdf.fr |  |  |  | TIGF | TEREGA | 3 | H | 2 | COUDURES | 123.58 | TEREGA | gestion-commerciale@terega.fr
|  | 40036 | BENESSE-MAREMNE | 1 | 1 | P | GD8206 | BAYONNE | 64024001 | BIARRITZ-ANGLET | H2 | GRDF | GRDF | aad-guichet-telereleve-quotidienne@grdf.fr |  |  |  | TIGF | TEREGA | 6 | H | 5 | RÉGION LACQ | 123.58 | TEREGA | gestion-commerciale@terega.fr
|  | 40037 | BENQUET | 1 | 1 | P | GD8104 | MONT-DE-MARSAN | 33281001 | BORDEAUX-MERIGNAC | H2 | GRDF | GRDF | aad-guichet-telereleve-quotidienne@grdf.fr |  |  |  | TIGF | TEREGA | 3 | H | 2 | COUDURES | 123.58 | TEREGA | gestion-commerciale@terega.fr
|  | 40046 | BISCARROSSE | 1 | 1 | P | GD8029 | BISCARROSSE | 33281001 | BORDEAUX-MERIGNAC | H2 | GRDF | GRDF | aad-guichet-telereleve-quotidienne@grdf.fr |  |  |  | TIGF | TEREGA | 2 | H | 10 | GUYENNE | 123.58 | TEREGA | gestion-commerciale@terega.fr
|  | 40049 | BORDERES-ET-LAMENSANS | 1 | 1 | P | GD8100 | GRENADE-SUR-L'ADOUR | 64549001 | PAU-UZEIN | H2 | GRDF | GRDF | aad-guichet-telereleve-quotidienne@grdf.fr |  |  |  | TIGF | TEREGA | 1 | H | 1 | COUDURES | 123.58 | TEREGA | gestion-commerciale@terega.fr
|  | 40055 | BRETAGNE-DE-MARSAN | 1 | 1 | P | GD8104 | MONT-DE-MARSAN | 33281001 | BORDEAUX-MERIGNAC | H2 | GRDF | GRDF | aad-guichet-telereleve-quotidienne@grdf.fr |  |  |  | TIGF | TEREGA | 3 | H | 2 | COUDURES | 123.58 | TEREGA | gestion-commerciale@terega.fr
|  | 40065 | CAPBRETON | 1 | 1.75 | P | GD8206 | BAYONNE | 64024001 | BIARRITZ-ANGLET | H2 | GRDF | GRDF | aad-guichet-telereleve-quotidienne@grdf.fr |  |  |  | TIGF | TEREGA | 6 | H | 5 | RÉGION LACQ | 123.58 | TEREGA | gestion-commerciale@terega.fr
|  | 40075 | CASTETS | 1 | 1 | P | GD8207 | SOUSTONS | 64024001 | BIARRITZ-ANGLET | H2 | GRDF | GRDF | aad-guichet-telereleve-quotidienne@grdf.fr |  |  |  | TIGF | TEREGA | 3 | H | 8 | RÉGION LACQ | 123.58 | TEREGA | gestion-commerciale@terega.fr
|  | 40080 | CAZERES-SUR-L'ADOUR | 2(*) | 1 | P | GD8303 | CAZERES-SUR-L'ADOUR | 64549001 | PAU-UZEIN | H2 | ASAD | Gascogne Energies Services (GES - Aire sur l'Adour) | grd.gaz@ges-40.fr | GRDF | GRDF | aad-guichet-telereleve-quotidienne@grdf.fr | TIGF | TEREGA | 1 | H | 0 | ADOUR | 123.58 | TEREGA | gestion-commerciale@terega.fr | (*) PITD de la commune de rang 1 en amont : AA0001 - AIRE-SUR-L'ADOUR
|  | 40088 | DAX | 1 | 1.75 | P | GD8208 | DAX | 64024001 | BIARRITZ-ANGLET | H2 | GRDF | GRDF | aad-guichet-telereleve-quotidienne@grdf.fr |  |  |  | TIGF | TEREGA | 1 | H | 6 | RÉGION LACQ | 123.58 | TEREGA | gestion-commerciale@terega.fr
|  | 40101 | GAAS | 1 | 1 | P | AA0002 | GAAS | 64024001 | BIARRITZ-ANGLET | H2 | ASAD | Gascogne Energies Services (GES - Aire sur l'Adour) | grd.gaz@ges-40.fr |  |  |  | TIGF | TEREGA | 1 | H | 4 | RÉGION LACQ | 123.58 | TEREGA | gestion-commerciale@terega.fr
|  | 40117 | GRENADE-SUR-L'ADOUR | 1 | 1 | P | GD8100 | GRENADE-SUR-L'ADOUR | 64549001 | PAU-UZEIN | H2 | GRDF | GRDF | aad-guichet-telereleve-quotidienne@grdf.fr |  |  |  | TIGF | TEREGA | 1 | H | 1 | COUDURES | 123.58 | TEREGA | gestion-commerciale@terega.fr
|  | 40119 | HAGETMAU | 1 | 1 | P | GD8102 | HAGETMAU | 64549001 | PAU-UZEIN | H2 | GRDF | GRDF | aad-guichet-telereleve-quotidienne@grdf.fr |  |  |  | TIGF | TEREGA | 1 | H | 1 | COUDURES | 123.58 | TEREGA | gestion-commerciale@terega.fr
|  | 40120 | HASTINGUES | 1 | 1 | P | GD8203 | PEYREHORADE | 64024001 | BIARRITZ-ANGLET | H2 | GRDF | GRDF | aad-guichet-telereleve-quotidienne@grdf.fr |  |  |  | TIGF | TEREGA | 2 | H | 3 | RÉGION LACQ | 123.58 | TEREGA | gestion-commerciale@terega.fr
|  | 40122 | HAUT-MAUCO | 2(*) | 1 | 1.4265 | GD8104 | MONT-DE-MARSAN | 33281001 | BORDEAUX-MERIGNAC | H2 | GRDF | GRDF | aad-guichet-telereleve-quotidienne@grdf.fr | GRDF | GRDF(*) | aad-guichet-telereleve-quotidienne@grdf.fr | TIGF | TEREGA | 3 | H | 2 | COUDURES | 123.58 | TEREGA | gestion-commerciale@terega.fr | (*) PITD de la commune de rang 1 en amont:GD8104 / MONT-DE-MARSAN
|  | 40132 | LABATUT | 1 | 1 | P | AA0002 | GAAS | 64024001 | BIARRITZ-ANGLET | H2 | ASAD | Gascogne Energies Services (GES - Aire sur l'Adour) | grd.gaz@ges-40.fr |  |  |  | TIGF | TEREGA | 1 | H | 4 | RÉGION LACQ | 123.58 | TEREGA | gestion-commerciale@terega.fr
|  | 40133 | LABENNE | 1 | 1 | P | GD8206 | BAYONNE | 64024001 | BIARRITZ-ANGLET | H2 | GRDF | GRDF | aad-guichet-telereleve-quotidienne@grdf.fr |  |  |  | TIGF | TEREGA | 6 | H | 5 | RÉGION LACQ | 123.58 | TEREGA | gestion-commerciale@terega.fr
|  | 40142 | LALUQUE | 1 | 1 | P | AA0003 | LALUQUE | 64024001 | BIARRITZ-ANGLET | H2 | ASAD | Gascogne Energies Services (GES - Aire sur l'Adour) | grd.gaz@ges-40.fr |  |  |  | TIGF | TEREGA | 1 | H | 8 | COUDURES | 123.58 | TEREGA | gestion-commerciale@terega.fr
|  | 40145 | LARRIVIERE-SAINT-SAVIN | 1 | 1 | P | GD8100 | GRENADE-SUR-L'ADOUR | 64549001 | PAU-UZEIN | H2 | GRDF | GRDF | aad-guichet-telereleve-quotidienne@grdf.fr |  |  |  | TIGF | TEREGA | 1 | H | 1 | COUDURES | 123.58 | TEREGA | gestion-commerciale@terega.fr
|  | 40151 | LESGOR | 1 | 1 | P | GD8106 | LESGOR | 64549001 | PAU-UZEIN | H2 | GRDF | GRDF | aad-guichet-telereleve-quotidienne@grdf.fr |  |  |  | TIGF | TEREGA | 1 | H | 8 | COUDURES | 123.58 | TEREGA | gestion-commerciale@terega.fr
|  | 40155 | LINXE | 1 | 1 | P | GD8207 | SOUSTONS | 64024001 | BIARRITZ-ANGLET | H2 | GRDF | GRDF | aad-guichet-telereleve-quotidienne@grdf.fr |  |  |  | TIGF | TEREGA | 3 | H | 8 | RÉGION LACQ | 123.58 | TEREGA | gestion-commerciale@terega.fr
|  | 40168 | MAGESCQ | 1 | 1 | P | GD8207 | SOUSTONS | 64024001 | BIARRITZ-ANGLET | H2 | GRDF | GRDF | aad-guichet-telereleve-quotidienne@grdf.fr |  |  |  | TIGF | TEREGA | 3 | H | 8 | RÉGION LACQ | 123.58 | TEREGA | gestion-commerciale@terega.fr
|  | 40179 | MEES | 2(*) | 1 | 1.8385 | GD8208 | DAX | 64024001 | BIARRITZ-ANGLET | H2 | GRDF | GRDF | aad-guichet-telereleve-quotidienne@grdf.fr | GRDF | GRDF(*) | aad-guichet-telereleve-quotidienne@grdf.fr | TIGF | TEREGA | 1 | H | 6 | RÉGION LACQ | 123.58 | TEREGA | gestion-commerciale@terega.fr | (*) PITD de la commune de rang 1 en amont :GD8208 / DAX
|  | 40186 | MISSON | 1 | 1 | P | AA0002 | GAAS | 64024001 | BIARRITZ-ANGLET | H2 | ASAD | Gascogne Energies Services (GES - Aire sur l'Adour) | grd.gaz@ges-40.fr |  |  |  | TIGF | TEREGA | 1 | H | 4 | RÉGION LACQ | 123.58 | TEREGA | gestion-commerciale@terega.fr
|  | 40192 | MONT-DE-MARSAN | 1 | 1.75 | P | GD8104 | MONT-DE-MARSAN | 33281001 | BORDEAUX-MERIGNAC | H2 | GRDF | GRDF | aad-guichet-telereleve-quotidienne@grdf.fr |  |  |  | TIGF | TEREGA | 3 | H | 2 | COUDURES | 123.58 | TEREGA | gestion-commerciale@terega.fr
|  | 40195 | MONTGAILLARD | 1 | 1 | P | GD8100 | GRENADE-SUR-L'ADOUR | 64549001 | PAU-UZEIN | H2 | GRDF | GRDF | aad-guichet-telereleve-quotidienne@grdf.fr |  |  |  | TIGF | TEREGA | 1 | H | 1 | COUDURES | 123.58 | TEREGA | gestion-commerciale@terega.fr
40197 | MORCENX-LA-NOUVELLE | 40197 | MORCENX | 1 | 1 | P | GD8107 | MORCENX | 33281001 | BORDEAUX-MERIGNAC | H2 | GRDF | GRDF | aad-guichet-telereleve-quotidienne@grdf.fr |  |  |  | TIGF | TEREGA | 1 | H | 9 | COUDURES | 123.58 | TEREGA | gestion-commerciale@terega.fr
|  | 40202 | NARROSSE | 1 | 1 | P | GD8208 | DAX | 64024001 | BIARRITZ-ANGLET | H2 | GRDF | GRDF | aad-guichet-telereleve-quotidienne@grdf.fr |  |  |  | TIGF | TEREGA | 1 | H | 6 | RÉGION LACQ | 123.58 | TEREGA | gestion-commerciale@terega.fr
|  | 40206 | OEYREGAVE | 1 | 1 | P | GD8203 | PEYREHORADE | 64024001 | BIARRITZ-ANGLET | H2 | GRDF | GRDF | aad-guichet-telereleve-quotidienne@grdf.fr |  |  |  | TIGF | TEREGA | 2 | H | 3 | RÉGION LACQ | 123.58 | TEREGA | gestion-commerciale@terega.fr
|  | 40207 | OEYRELUY | 1 | 1 | P | GD8208 | DAX | 64024001 | BIARRITZ-ANGLET | H2 | GRDF | GRDF | aad-guichet-telereleve-quotidienne@grdf.fr |  |  |  | TIGF | TEREGA | 1 | H | 6 | RÉGION LACQ | 123.58 | TEREGA | gestion-commerciale@terega.fr
|  | 40209 | ONDRES | 1 | 1 | P | GD8206 | BAYONNE | 64024001 | BIARRITZ-ANGLET | H2 | GRDF | GRDF | aad-guichet-telereleve-quotidienne@grdf.fr |  |  |  | TIGF | TEREGA | 6 | H | 5 | RÉGION LACQ | 123.58 | TEREGA | gestion-commerciale@terega.fr
|  | 40217 | PARENTIS-EN-BORN | 1 | 1 | P | GD8030 | PARENTIS-EN-BORN | 33281001 | BORDEAUX-MERIGNAC | H2 | GRDF | GRDF | aad-guichet-telereleve-quotidienne@grdf.fr |  |  |  | TIGF | TEREGA | 1 | H | 10 | GUYENNE | 123.58 | TEREGA | gestion-commerciale@terega.fr
|  | 40224 | PEYREHORADE | 1 | 1 | P | GD8203 | PEYREHORADE | 64024001 | BIARRITZ-ANGLET | H2 | GRDF | GRDF | aad-guichet-telereleve-quotidienne@grdf.fr |  |  |  | TIGF | TEREGA | 2 | H | 3 | RÉGION LACQ | 123.58 | TEREGA | gestion-commerciale@terega.fr
|  | 40233 | POUILLON | 1 | 1 | P | AA0002 | GAAS | 64024001 | BIARRITZ-ANGLET | H2 | ASAD | Gascogne Energies Services (GES - Aire sur l'Adour) | grd.gaz@ges-40.fr |  |  |  | TIGF | TEREGA | 1 | H | 4 | RÉGION LACQ | 123.58 | TEREGA | gestion-commerciale@terega.fr
|  | 40243 | RION-DES-LANDES | 1 | 1 | P | GD8107 | MORCENX | 33281001 | BORDEAUX-MERIGNAC | H2 | GRDF | GRDF | aad-guichet-telereleve-quotidienne@grdf.fr |  |  |  | TIGF | TEREGA | 1 | H | 9 | COUDURES | 123.58 | TEREGA | gestion-commerciale@terega.fr
|  | 40245 | ROQUEFORT | 1 | 1 | P | GD8104 | MONT-DE-MARSAN | 33281001 | BORDEAUX-MERIGNAC | H2 | GRDF | GRDF | aad-guichet-telereleve-quotidienne@grdf.fr |  |  |  | TIGF | TEREGA | 3 | H | 2 | COUDURES | 123.58 | TEREGA | gestion-commerciale@terega.fr
|  | 40250 | SAINT-AVIT | 1 | 1 | P | GD8104 | MONT-DE-MARSAN | 33281001 | BORDEAUX-MERIGNAC | H2 | GRDF | GRDF | aad-guichet-telereleve-quotidienne@grdf.fr |  |  |  | TIGF | TEREGA | 3 | H | 2 | COUDURES | 123.58 | TEREGA | gestion-commerciale@terega.fr
|  | 40261 | SAINT-GEOURS-DE-MAREMNE | 1 | 1 | P | GD8206 | BAYONNE | 64024001 | BIARRITZ-ANGLET | H2 | GRDF | GRDF | aad-guichet-telereleve-quotidienne@grdf.fr |  |  |  | TIGF | TEREGA | 6 | H | 5 | RÉGION LACQ | 123.58 | TEREGA | gestion-commerciale@terega.fr
|  | 40273 | SAINT-MARTIN-DE-SEIGNANX | 1 | 1 | P | GD8206 | BAYONNE | 64024001 | BIARRITZ-ANGLET | H2 | GRDF | GRDF | aad-guichet-telereleve-quotidienne@grdf.fr |  |  |  | TIGF | TEREGA | 6 | H | 5 | RÉGION LACQ | 123.58 | TEREGA | gestion-commerciale@terega.fr
|  | 40279 | SAINT-PAUL-LES-DAX | 1 | 1 | P | GD8208 | DAX | 64024001 | BIARRITZ-ANGLET | H2 | GRDF | GRDF | aad-guichet-telereleve-quotidienne@grdf.fr |  |  |  | TIGF | TEREGA | 1 | H | 6 | RÉGION LACQ | 123.58 | TEREGA | gestion-commerciale@terega.fr
|  | 40280 | SAINT-PERDON | 1 | 1 | P | GD8104 | MONT-DE-MARSAN | 33281001 | BORDEAUX-MERIGNAC | H2 | GRDF | GRDF | aad-guichet-telereleve-quotidienne@grdf.fr |  |  |  | TIGF | TEREGA | 3 | H | 2 | COUDURES | 123.58 | TEREGA | gestion-commerciale@terega.fr
|  | 40281 | SAINT-PIERRE-DU-MONT | 1 | 1 | P | GD8104 | MONT-DE-MARSAN | 33281001 | BORDEAUX-MERIGNAC | H2 | GRDF | GRDF | aad-guichet-telereleve-quotidienne@grdf.fr |  |  |  | TIGF | TEREGA | 3 | H | 2 | COUDURES | 123.58 | TEREGA | gestion-commerciale@terega.fr
|  | 40282 | SAINT-SEVER | 1 | 1 | P | GD8101 | SAINT-SEVER | 64549001 | PAU-UZEIN | H2 | GRDF | GRDF | aad-guichet-telereleve-quotidienne@grdf.fr |  |  |  | TIGF | TEREGA | 2 | H | 1 | COUDURES | 123.58 | TEREGA | gestion-commerciale@terega.fr
|  | 40283 | SAINT-VINCENT-DE-PAUL | 1 | 1 | P | GD8208 | DAX | 64024001 | BIARRITZ-ANGLET | H2 | GRDF | GRDF | aad-guichet-telereleve-quotidienne@grdf.fr |  |  |  | TIGF | TEREGA | 1 | H | 6 | RÉGION LACQ | 123.58 | TEREGA | gestion-commerciale@terega.fr
|  | 40284 | SAINT-VINCENT-DE-TYROSSE | 1 | 1 | P | GD8206 | BAYONNE | 64024001 | BIARRITZ-ANGLET | H2 | GRDF | GRDF | aad-guichet-telereleve-quotidienne@grdf.fr |  |  |  | TIGF | TEREGA | 6 | H | 5 | RÉGION LACQ | 123.58 | TEREGA | gestion-commerciale@terega.fr
|  | 40288 | SARBAZAN | 1 | 1 | P | GD8104 | MONT-DE-MARSAN | 33281001 | BORDEAUX-MERIGNAC | H2 | GRDF | GRDF | aad-guichet-telereleve-quotidienne@grdf.fr |  |  |  | TIGF | TEREGA | 3 | H | 2 | COUDURES | 123.58 | TEREGA | gestion-commerciale@terega.fr
|  | 40291 | SAUBION | 1 | 1 | P | GD8206 | BAYONNE | 64024001 | BIARRITZ-ANGLET | H2 | GRDF | GRDF | aad-guichet-telereleve-quotidienne@grdf.fr |  |  |  | TIGF | TEREGA | 6 | H | 5 | RÉGION LACQ | 123.58 | TEREGA | gestion-commerciale@terega.fr
|  | 40296 | SEIGNOSSE | 1 | 1 | P | GD8206 | BAYONNE | 64024001 | BIARRITZ-ANGLET | H2 | GRDF | GRDF | aad-guichet-telereleve-quotidienne@grdf.fr |  |  |  | TIGF | TEREGA | 6 | H | 5 | RÉGION LACQ | 123.58 | TEREGA | gestion-commerciale@terega.fr
|  | 40300 | SEYRESSE | 1 | 1.75 | P | GD8208 | DAX | 64024001 | BIARRITZ-ANGLET | H2 | GRDF | GRDF | aad-guichet-telereleve-quotidienne@grdf.fr |  |  |  | TIGF | TEREGA | 1 | H | 6 | RÉGION LACQ | 123.58 | TEREGA | gestion-commerciale@terega.fr
|  | 40304 | SOORTS-HOSSEGOR | 1 | 1 | P | GD8206 | BAYONNE | 64024001 | BIARRITZ-ANGLET | H2 | GRDF | GRDF | aad-guichet-telereleve-quotidienne@grdf.fr |  |  |  | TIGF | TEREGA | 6 | H | 5 | RÉGION LACQ | 123.58 | TEREGA | gestion-commerciale@terega.fr
|  | 40310 | SOUSTONS | 1 | 1 | P | GD8207 | SOUSTONS | 64024001 | BIARRITZ-ANGLET | H2 | GRDF | GRDF | aad-guichet-telereleve-quotidienne@grdf.fr |  |  |  | TIGF | TEREGA | 3 | H | 8 | RÉGION LACQ | 123.58 | TEREGA | gestion-commerciale@terega.fr
|  | 40312 | TARNOS | 1 | 1.75 | P | GD8206 | BAYONNE | 64024001 | BIARRITZ-ANGLET | H2 | GRDF | GRDF | aad-guichet-telereleve-quotidienne@grdf.fr |  |  |  | TIGF | TEREGA | 6 | H | 5 | RÉGION LACQ | 123.58 | TEREGA | gestion-commerciale@terega.fr
|  | 40313 | TARTAS | 1 | 1 | P | GD8105 | TARTAS | 64549001 | PAU-UZEIN | H2 | GRDF | GRDF | aad-guichet-telereleve-quotidienne@grdf.fr |  |  |  | TIGF | TEREGA | 1 | H | 6 | COUDURES | 123.58 | TEREGA | gestion-commerciale@terega.fr
|  | 40314 | TERCIS-LES-BAINS | 1 | 1 | P | GD8208 | DAX | 64024001 | BIARRITZ-ANGLET | H2 | GRDF | GRDF | aad-guichet-telereleve-quotidienne@grdf.fr |  |  |  | TIGF | TEREGA | 1 | H | 6 | RÉGION LACQ | 123.58 | TEREGA | gestion-commerciale@terega.fr
|  | 40317 | TOSSE | 1 | 1 | P | GD8206 | BAYONNE | 64024001 | BIARRITZ-ANGLET | H2 | GRDF | GRDF | aad-guichet-telereleve-quotidienne@grdf.fr |  |  |  | TIGF | TEREGA | 6 | H | 5 | RÉGION LACQ | 123.58 | TEREGA | gestion-commerciale@terega.fr
|  | 40331 | VILLENEUVE-DE-MARSAN | 1 | 1 | P | GD8032 | VILLENEUVE-DE-MARSAN | 64549001 | PAU-UZEIN | H2 | GRDF | GRDF | aad-guichet-telereleve-quotidienne@grdf.fr |  |  |  | TIGF | TEREGA | 1 | H | 0 | GUYENNE | 123.58 | TEREGA | gestion-commerciale@terega.fr
|  | 40334 | YZOSSE | 1 | 1 | P | GD8208 | DAX | 64024001 | BIARRITZ-ANGLET | H2 | GRDF | GRDF | aad-guichet-telereleve-quotidienne@grdf.fr |  |  |  | TIGF | TEREGA | 1 | H | 6 | RÉGION LACQ | 123.58 | TEREGA | gestion-commerciale@terega.fr
|  | 41001 | AMBLOY | 1 | 1 | P | GD0705 | SAINT-AMAND-LONGPRE | 37179001 | TOURS | H2 | GRDF | GRDF | aad-guichet-telereleve-quotidienne@grdf.fr |  |  |  | GDFT | NATRAN | 1 | H | 2 | TOURAINE | 123.58 | NATRAN | acces-reseau-accueil@natrangroupe.com
|  | 41002 | ANGE | 1 | 1 | P | GD0700 | MONTRICHARD | 37179001 | TOURS | H2 | GRDF | GRDF | aad-guichet-telereleve-quotidienne@grdf.fr |  |  |  | GDFT | NATRAN | 5 | H | 3 | TOURAINE | 123.58 | NATRAN | acces-reseau-accueil@natrangroupe.com
|  | 41003 | AREINES | 1 | 1 | P | GD0704 | VENDOME | 37179001 | TOURS | H2 | GRDF | GRDF | aad-guichet-telereleve-quotidienne@grdf.fr |  |  |  | GDFT | NATRAN | 2 | H | 3 | TOURAINE | 123.58 | NATRAN | acces-reseau-accueil@natrangroupe.com
|  | 41018 | BLOIS | 1 | 1.75 | P | GD0679 | BLOIS | 37179001 | TOURS | H2 | GRDF | GRDF | aad-guichet-telereleve-quotidienne@grdf.fr |  |  |  | GDFT | NATRAN | 3 | H | 3 | TOURAINE | 123.58 | NATRAN | acces-reseau-accueil@natrangroupe.com
41151 | MONTRICHARD VAL DE CHER | 41023 | BOURRE | 1 | 1 | P | GD0700 | MONTRICHARD | 37179001 | TOURS | H2 | GRDF | GRDF | aad-guichet-telereleve-quotidienne@grdf.fr |  |  |  | GDFT | NATRAN | 5 | H | 3 | TOURAINE | 123.58 | NATRAN | acces-reseau-accueil@natrangroupe.com
|  | 41025 | BRACIEUX | 1 | 1.75 | P | GD0679 | BLOIS | 37179001 | TOURS | H2 | GRDF | GRDF | aad-guichet-telereleve-quotidienne@grdf.fr |  |  |  | GDFT | NATRAN | 3 | H | 3 | TOURAINE | 123.58 | NATRAN | acces-reseau-accueil@natrangroupe.com
|  | 41031 | CELLETTES | 1 | 1 | P | GD0702 | CONTRES | 37179001 | TOURS | H2 | GRDF | GRDF | aad-guichet-telereleve-quotidienne@grdf.fr |  |  |  | GDFT | NATRAN | 4 | H | 1 | TOURAINE | 123.58 | NATRAN | acces-reseau-accueil@natrangroupe.com
|  | 41032 | CHAILLES | 1 | 1 | P | GD0679 | BLOIS | 37179001 | TOURS | H2 | GRDF | GRDF | aad-guichet-telereleve-quotidienne@grdf.fr |  |  |  | GDFT | NATRAN | 3 | H | 3 | TOURAINE | 123.58 | NATRAN | acces-reseau-accueil@natrangroupe.com
|  | 41044 | CHATRES-SUR-CHER | 1 | 1 | P | GD0697 | VIERZON | 18033001 | BOURGES | H2 | GRDF | GRDF | aad-guichet-telereleve-quotidienne@grdf.fr |  |  |  | GDFT | NATRAN | 7 | H | 1 | BERRY | 123.58 | NATRAN | acces-reseau-accueil@natrangroupe.com
|  | 41045 | CHAUMONT-SUR-LOIRE | 1 | 1 | P | GD0678 | CHOUZY-SUR-CISSE | 37179001 | TOURS | H2 | GRDF | GRDF | aad-guichet-telereleve-quotidienne@grdf.fr |  |  |  | GDFT | NATRAN | 3 | H | 0 | VENDOMOIS | 123.58 | NATRAN | acces-reseau-accueil@natrangroupe.com
|  | 41046 | CHAUMONT-SUR-THARONNE | 1 | 1 | P | GD0695 | LAMOTTE-BEUVRON | 18033001 | BOURGES | H2 | GRDF | GRDF | aad-guichet-telereleve-quotidienne@grdf.fr |  |  |  | GDFT | NATRAN | 3 | H | 1 | SOLOGNE | 123.58 | NATRAN | acces-reseau-accueil@natrangroupe.com
|  | 41047 | LA CHAUSSEE-SAINT-VICTOR | 1 | 1.75 | P | GD0679 | BLOIS | 37179001 | TOURS | H2 | GRDF | GRDF | aad-guichet-telereleve-quotidienne@grdf.fr |  |  |  | GDFT | NATRAN | 3 | H | 3 | TOURAINE | 123.58 | NATRAN | acces-reseau-accueil@natrangroupe.com
|  | 41049 | CHEMERY | 1 | 1 | P | GD0700 | MONTRICHARD | 37179001 | TOURS | H2 | GRDF | GRDF | aad-guichet-telereleve-quotidienne@grdf.fr |  |  |  | GDFT | NATRAN | 5 | H | 3 | TOURAINE | 123.58 | NATRAN | acces-reseau-accueil@natrangroupe.com
|  | 41050 | CHEVERNY | 1 | 1 | P | GD0677 | SOINGS-EN-SOLOGNE | 37179001 | TOURS | H2 | GRDF | GRDF | aad-guichet-telereleve-quotidienne@grdf.fr |  |  |  | GDFT | NATRAN | 2 | H | 0 | VENDOMOIS | 123.58 | NATRAN | acces-reseau-accueil@natrangroupe.com
|  | 41051 | CHISSAY-EN-TOURAINE | 1 | 1 | P | GD0700 | MONTRICHARD | 37179001 | TOURS | H2 | GRDF | GRDF | aad-guichet-telereleve-quotidienne@grdf.fr |  |  |  | GDFT | NATRAN | 5 | H | 3 | TOURAINE | 123.58 | NATRAN | acces-reseau-accueil@natrangroupe.com
|  | 41052 | CHITENAY | 2(*) | 1 | 1.56 | GD0702 | CONTRES | 37179001 | TOURS | H2 | GRDF | GRDF | aad-guichet-telereleve-quotidienne@grdf.fr | GRDF | GRDF | aad-guichet-telereleve-quotidienne@grdf.fr | GDFT | NATRAN | 4 | H | 1 | TOURAINE | 123.58 | NATRAN | acces-reseau-accueil@natrangroupe.com | (*) PITD de la commune de rang 1 en amont : GD0702 - CONTRES
41055 | VALLOIRE-SUR-CISSE | 41055 | CHOUZY-SUR-CISSE | 1 | 1 | P | GD0678 | CHOUZY-SUR-CISSE | 37179001 | TOURS | H2 | GRDF | GRDF | aad-guichet-telereleve-quotidienne@grdf.fr |  |  |  | GDFT | NATRAN | 3 | H | 0 | VENDOMOIS | 123.58 | NATRAN | acces-reseau-accueil@natrangroupe.com
41059 | LE CONTROIS-EN-SOLOGNE | 41059 | CONTRES | 1 | 1 | P | GD0702 | CONTRES | 37179001 | TOURS | H2 | GRDF | GRDF | aad-guichet-telereleve-quotidienne@grdf.fr |  |  |  | GDFT | NATRAN | 4 | H | 1 | TOURAINE | 123.58 | NATRAN | acces-reseau-accueil@natrangroupe.com
|  | 41060 | CORMENON | 1 | 1 | P | GD0672 | SAVIGNY-SUR-BRAYE | 37179001 | TOURS | H2 | GRDF | GRDF | aad-guichet-telereleve-quotidienne@grdf.fr |  |  |  | GDFT | NATRAN | 2 | H | 3 | PERCHE | 123.58 | NATRAN | acces-reseau-accueil@natrangroupe.com
|  | 41061 | CORMERAY | 1 | 1 | P | GD0702 | CONTRES | 37179001 | TOURS | H2 | GRDF | GRDF | aad-guichet-telereleve-quotidienne@grdf.fr |  |  |  | GDFT | NATRAN | 4 | H | 1 | TOURAINE | 123.58 | NATRAN | acces-reseau-accueil@natrangroupe.com
|  | 41067 | COUR-CHEVERNY | 1 | 1 | P | GD0677 | SOINGS-EN-SOLOGNE | 37179001 | TOURS | H2 | GRDF | GRDF | aad-guichet-telereleve-quotidienne@grdf.fr |  |  |  | GDFT | NATRAN | 2 | H | 0 | VENDOMOIS | 123.58 | NATRAN | acces-reseau-accueil@natrangroupe.com
|  | 41080 | FAVEROLLES-SUR-CHER | 1 | 1 | P | GD0700 | MONTRICHARD | 37179001 | TOURS | H2 | GRDF | GRDF | aad-guichet-telereleve-quotidienne@grdf.fr |  |  |  | GDFT | NATRAN | 5 | H | 3 | TOURAINE | 123.58 | NATRAN | acces-reseau-accueil@natrangroupe.com
|  | 41087 | FONTAINE-LES-COTEAUX | 1 | 1 | P | GD0706 | MONTOIRE-SUR-LE-LOIR | 37179001 | TOURS | H2 | GRDF | GRDF | aad-guichet-telereleve-quotidienne@grdf.fr |  |  |  | GDFT | NATRAN | 1 | H | 10 | TOURAINE | 123.58 | NATRAN | acces-reseau-accueil@natrangroupe.com
|  | 41091 | FOSSE | 1 | 1 | P | GD0679 | BLOIS | 37179001 | TOURS | H2 | GRDF | GRDF | aad-guichet-telereleve-quotidienne@grdf.fr |  |  |  | GDFT | NATRAN | 3 | H | 3 | TOURAINE | 123.58 | NATRAN | acces-reseau-accueil@natrangroupe.com
|  | 41094 | FRESNES | 1 | 1 | P | GD0702 | CONTRES | 37179001 | TOURS | H2 | GRDF | GRDF | aad-guichet-telereleve-quotidienne@grdf.fr |  |  |  | GDFT | NATRAN | 4 | H | 1 | TOURAINE | 123.58 | NATRAN | acces-reseau-accueil@natrangroupe.com
|  | 41095 | FRETEVAL | 1 | 1 | P | GD0673 | SAINT-CLAUDE-DE-DIRAY | 37179001 | TOURS | H2 | GRDF | GRDF | aad-guichet-telereleve-quotidienne@grdf.fr |  |  |  | GDFT | NATRAN | 4 | H | 0 | VENDOMOIS | 123.58 | NATRAN | acces-reseau-accueil@natrangroupe.com
|  | 41097 | GIEVRES | 1 | 1 | P | GD0698 | CHABRIS | 18033001 | BOURGES | H2 | GRDF | GRDF | aad-guichet-telereleve-quotidienne@grdf.fr |  |  |  | GDFT | NATRAN | 1 | H | 2 | BERRY | 123.58 | NATRAN | acces-reseau-accueil@natrangroupe.com
|  | 41101 | HERBAULT | 1 | 1 | P | GD0678 | CHOUZY-SUR-CISSE | 37179001 | TOURS | H2 | GRDF | GRDF | aad-guichet-telereleve-quotidienne@grdf.fr |  |  |  | GDFT | NATRAN | 3 | H | 0 | VENDOMOIS | 123.58 | NATRAN | acces-reseau-accueil@natrangroupe.com
|  | 41104 | HUISSEAU-SUR-COSSON | 1 | 1 | P | GD0679 | BLOIS | 37179001 | TOURS | H2 | GRDF | GRDF | aad-guichet-telereleve-quotidienne@grdf.fr |  |  |  | GDFT | NATRAN | 3 | H | 3 | TOURAINE | 123.58 | NATRAN | acces-reseau-accueil@natrangroupe.com
|  | 41106 | LAMOTTE-BEUVRON | 1 | 1 | P | GD0695 | LAMOTTE-BEUVRON | 18033001 | BOURGES | H2 | GRDF | GRDF | aad-guichet-telereleve-quotidienne@grdf.fr |  |  |  | GDFT | NATRAN | 3 | H | 1 | SOLOGNE | 123.58 | NATRAN | acces-reseau-accueil@natrangroupe.com
|  | 41113 | LAVARDIN | 1 | 1 | P | GD0706 | MONTOIRE-SUR-LE-LOIR | 37179001 | TOURS | H2 | GRDF | GRDF | aad-guichet-telereleve-quotidienne@grdf.fr |  |  |  | GDFT | NATRAN | 1 | H | 10 | TOURAINE | 123.58 | NATRAN | acces-reseau-accueil@natrangroupe.com
|  | 41116 | LISLE | 1 | 1 | P | GD0673 | SAINT-CLAUDE-DE-DIRAY | 37179001 | TOURS | H2 | GRDF | GRDF | aad-guichet-telereleve-quotidienne@grdf.fr |  |  |  | GDFT | NATRAN | 4 | H | 0 | VENDOMOIS | 123.58 | NATRAN | acces-reseau-accueil@natrangroupe.com
|  | 41128 | MAROLLES | 1 | 1 | P | GD0679 | BLOIS | 37179001 | TOURS | H2 | GRDF | GRDF | aad-guichet-telereleve-quotidienne@grdf.fr |  |  |  | GDFT | NATRAN | 3 | H | 3 | TOURAINE | 123.58 | NATRAN | acces-reseau-accueil@natrangroupe.com
|  | 41132 | MEHERS | 1 | 1 | P | GD0700 | MONTRICHARD | 37179001 | TOURS | H2 | GRDF | GRDF | aad-guichet-telereleve-quotidienne@grdf.fr |  |  |  | GDFT | NATRAN | 5 | H | 3 | TOURAINE | 123.58 | NATRAN | acces-reseau-accueil@natrangroupe.com
|  | 41135 | MENNETOU-SUR-CHER | 1 | 1 | P | GD0697 | VIERZON | 18033001 | BOURGES | H2 | GRDF | GRDF | aad-guichet-telereleve-quotidienne@grdf.fr |  |  |  | GDFT | NATRAN | 7 | H | 1 | BERRY | 123.58 | NATRAN | acces-reseau-accueil@natrangroupe.com
|  | 41136 | MER | 1 | 1 | P | GD0674 | BEAUGENCY | 89295001 | AUXERRE-PERRIGNY | H1 | GRDF | GRDF | aad-guichet-telereleve-quotidienne@grdf.fr |  |  |  | GDFT | NATRAN | 5 | H | 7 | VENDOMOIS | 123.58 | NATRAN | acces-reseau-accueil@natrangroupe.com
|  | 41143 | MONDOUBLEAU | 1 | 1 | P | GD0672 | SAVIGNY-SUR-BRAYE | 37179001 | TOURS | H2 | GRDF | GRDF | aad-guichet-telereleve-quotidienne@grdf.fr |  |  |  | GDFT | NATRAN | 2 | H | 3 | PERCHE | 123.58 | NATRAN | acces-reseau-accueil@natrangroupe.com
|  | 41144 | MONTEAUX | 1 | 1 | P | GD0703 | AMBOISE | 37179001 | TOURS | H2 | GRDF | GRDF | aad-guichet-telereleve-quotidienne@grdf.fr |  |  |  | GDFT | NATRAN | 4 | H | 2 | TOURAINE | 123.58 | NATRAN | acces-reseau-accueil@natrangroupe.com
|  | 41148 | MONTLIVAULT | 1 | 1 | P | GD0673 | SAINT-CLAUDE-DE-DIRAY | 37179001 | TOURS | H2 | GRDF | GRDF | aad-guichet-telereleve-quotidienne@grdf.fr |  |  |  | GDFT | NATRAN | 4 | H | 0 | VENDOMOIS | 123.58 | NATRAN | acces-reseau-accueil@natrangroupe.com
|  | 41149 | MONTOIRE-SUR-LE-LOIR | 1 | 1 | P | GD0706 | MONTOIRE-SUR-LE-LOIR | 37179001 | TOURS | H2 | GRDF | GRDF | aad-guichet-telereleve-quotidienne@grdf.fr |  |  |  | GDFT | NATRAN | 1 | H | 10 | TOURAINE | 123.58 | NATRAN | acces-reseau-accueil@natrangroupe.com
|  | 41150 | MONT-PRES-CHAMBORD | 1 | 1 | P | GD0679 | BLOIS | 37179001 | TOURS | H2 | GRDF | GRDF | aad-guichet-telereleve-quotidienne@grdf.fr |  |  |  | GDFT | NATRAN | 3 | H | 3 | TOURAINE | 123.58 | NATRAN | acces-reseau-accueil@natrangroupe.com
41151 | MONTRICHARD VAL DE CHER | 41151 | MONTRICHARD | 1 | 1 | P | GD0700 | MONTRICHARD | 37179001 | TOURS | H2 | GRDF | GRDF | aad-guichet-telereleve-quotidienne@grdf.fr |  |  |  | GDFT | NATRAN | 5 | H | 3 | TOURAINE | 123.58 | NATRAN | acces-reseau-accueil@natrangroupe.com
|  | 41154 | MOREE | 1 | 1 | P | GD0673 | SAINT-CLAUDE-DE-DIRAY | 37179001 | TOURS | H2 | GRDF | GRDF | aad-guichet-telereleve-quotidienne@grdf.fr |  |  |  | GDFT | NATRAN | 4 | H | 0 | VENDOMOIS | 123.58 | NATRAN | acces-reseau-accueil@natrangroupe.com
|  | 41158 | NAVEIL | 1 | 1 | P | GD0704 | VENDOME | 37179001 | TOURS | H2 | GRDF | GRDF | aad-guichet-telereleve-quotidienne@grdf.fr |  |  |  | GDFT | NATRAN | 2 | H | 3 | TOURAINE | 123.58 | NATRAN | acces-reseau-accueil@natrangroupe.com
|  | 41161 | NOUAN-LE-FUZELIER | 1 | 1 | P | GD0695 | LAMOTTE-BEUVRON | 18033001 | BOURGES | H2 | GRDF | GRDF | aad-guichet-telereleve-quotidienne@grdf.fr |  |  |  | GDFT | NATRAN | 3 | H | 1 | SOLOGNE | 123.58 | NATRAN | acces-reseau-accueil@natrangroupe.com
|  | 41164 | NOYERS-SUR-CHER | 1 | 1 | P | GD0700 | MONTRICHARD | 37179001 | TOURS | H2 | GRDF | GRDF | aad-guichet-telereleve-quotidienne@grdf.fr |  |  |  | GDFT | NATRAN | 5 | H | 3 | TOURAINE | 123.58 | NATRAN | acces-reseau-accueil@natrangroupe.com
41167 | VEUZAIN-SUR-LOIRE | 41167 | ONZAIN | 1 | 1 | P | GD0703 | AMBOISE | 37179001 | TOURS | H2 | GRDF | GRDF | aad-guichet-telereleve-quotidienne@grdf.fr |  |  |  | GDFT | NATRAN | 4 | H | 2 | TOURAINE | 123.58 | NATRAN | acces-reseau-accueil@natrangroupe.com
|  | 41175 | PEZOU | 1 | 1 | P | GD0673 | SAINT-CLAUDE-DE-DIRAY | 37179001 | TOURS | H2 | GRDF | GRDF | aad-guichet-telereleve-quotidienne@grdf.fr |  |  |  | GDFT | NATRAN | 4 | H | 0 | VENDOMOIS | 123.58 | NATRAN | acces-reseau-accueil@natrangroupe.com
|  | 41176 | PIERREFITTE-SUR-SAULDRE | 1 | 1 | P | GD0695 | LAMOTTE-BEUVRON | 18033001 | BOURGES | H2 | GRDF | GRDF | aad-guichet-telereleve-quotidienne@grdf.fr |  |  |  | GDFT | NATRAN | 3 | H | 1 | SOLOGNE | 123.58 | NATRAN | acces-reseau-accueil@natrangroupe.com
|  | 41180 | PONTLEVOY | 1 | 1 | P | GD0702 | CONTRES | 37179001 | TOURS | H2 | GRDF | GRDF | aad-guichet-telereleve-quotidienne@grdf.fr |  |  |  | GDFT | NATRAN | 4 | H | 1 | TOURAINE | 123.58 | NATRAN | acces-reseau-accueil@natrangroupe.com
|  | 41185 | PRUNIERS-EN-SOLOGNE | 1 | 1 | P | GD0697 | VIERZON | 18033001 | BOURGES | H2 | GRDF | GRDF | aad-guichet-telereleve-quotidienne@grdf.fr |  |  |  | GDFT | NATRAN | 7 | H | 1 | BERRY | 123.58 | NATRAN | acces-reseau-accueil@natrangroupe.com
|  | 41194 | ROMORANTIN-LANTHENAY | 1 | 1.75 | P | GD0697 | VIERZON | 18033001 | BOURGES | H2 | GRDF | GRDF | aad-guichet-telereleve-quotidienne@grdf.fr |  |  |  | GDFT | NATRAN | 7 | H | 1 | BERRY | 123.58 | NATRAN | acces-reseau-accueil@natrangroupe.com
|  | 41198 | SAINT-AIGNAN | 1 | 1 | P | GD0700 | MONTRICHARD | 37179001 | TOURS | H2 | GRDF | GRDF | aad-guichet-telereleve-quotidienne@grdf.fr |  |  |  | GDFT | NATRAN | 5 | H | 3 | TOURAINE | 123.58 | NATRAN | acces-reseau-accueil@natrangroupe.com
|  | 41199 | SAINT-AMAND-LONGPRE | 1 | 1 | P | GD0705 | SAINT-AMAND-LONGPRE | 37179001 | TOURS | H2 | GRDF | GRDF | aad-guichet-telereleve-quotidienne@grdf.fr |  |  |  | GDFT | NATRAN | 1 | H | 2 | TOURAINE | 123.58 | NATRAN | acces-reseau-accueil@natrangroupe.com
|  | 41204 | SAINT-CLAUDE-DE-DIRAY | 1 | 1 | P | GD0673 | SAINT-CLAUDE-DE-DIRAY | 37179001 | TOURS | H2 | GRDF | GRDF | aad-guichet-telereleve-quotidienne@grdf.fr |  |  |  | GDFT | NATRAN | 4 | H | 0 | VENDOMOIS | 123.58 | NATRAN | acces-reseau-accueil@natrangroupe.com
|  | 41206 | SAINT-DENIS-SUR-LOIRE | 1 | 1 | P | GD0679 | BLOIS | 37179001 | TOURS | H2 | GRDF | GRDF | aad-guichet-telereleve-quotidienne@grdf.fr |  |  |  | GDFT | NATRAN | 3 | H | 3 | TOURAINE | 123.58 | NATRAN | acces-reseau-accueil@natrangroupe.com
|  | 41209 | SAINT-FIRMIN-DES-PRES | 1 | 1 | P | GD0673 | SAINT-CLAUDE-DE-DIRAY | 37179001 | TOURS | H2 | GRDF | GRDF | aad-guichet-telereleve-quotidienne@grdf.fr |  |  |  | GDFT | NATRAN | 4 | H | 0 | VENDOMOIS | 123.58 | NATRAN | acces-reseau-accueil@natrangroupe.com
|  | 41211 | SAINT-GEORGES-SUR-CHER | 1 | 1 | P | GD0700 | MONTRICHARD | 37179001 | TOURS | H2 | GRDF | GRDF | aad-guichet-telereleve-quotidienne@grdf.fr |  |  |  | GDFT | NATRAN | 5 | H | 3 | TOURAINE | 123.58 | NATRAN | acces-reseau-accueil@natrangroupe.com
|  | 41212 | SAINT-GERVAIS-LA-FORET | 1 | 1 | P | GD0679 | BLOIS | 37179001 | TOURS | H2 | GRDF | GRDF | aad-guichet-telereleve-quotidienne@grdf.fr |  |  |  | GDFT | NATRAN | 3 | H | 3 | TOURAINE | 123.58 | NATRAN | acces-reseau-accueil@natrangroupe.com
|  | 41217 | SAINT-JULIEN-DE-CHEDON | 1 | 1 | P | GD0700 | MONTRICHARD | 37179001 | TOURS | H2 | GRDF | GRDF | aad-guichet-telereleve-quotidienne@grdf.fr |  |  |  | GDFT | NATRAN | 5 | H | 3 | TOURAINE | 123.58 | NATRAN | acces-reseau-accueil@natrangroupe.com
|  | 41218 | SAINT-JULIEN-SUR-CHER | 1 | 1 | P | GD0697 | VIERZON | 18033001 | BOURGES | H2 | GRDF | GRDF | aad-guichet-telereleve-quotidienne@grdf.fr |  |  |  | GDFT | NATRAN | 7 | H | 1 | BERRY | 123.58 | NATRAN | acces-reseau-accueil@natrangroupe.com
|  | 41226 | SAINT-OUEN | 1 | 1 | P | GD0704 | VENDOME | 37179001 | TOURS | H2 | GRDF | GRDF | aad-guichet-telereleve-quotidienne@grdf.fr |  |  |  | GDFT | NATRAN | 2 | H | 3 | TOURAINE | 123.58 | NATRAN | acces-reseau-accueil@natrangroupe.com
|  | 41229 | SAINT-ROMAIN-SUR-CHER | 1 | 1 | P | GD0700 | MONTRICHARD | 37179001 | TOURS | H2 | GRDF | GRDF | aad-guichet-telereleve-quotidienne@grdf.fr |  |  |  | GDFT | NATRAN | 5 | H | 3 | TOURAINE | 123.58 | NATRAN | acces-reseau-accueil@natrangroupe.com
|  | 41230 | SAINT-SULPICE-DE-POMMERAY | 1 | 1 | P | GD0679 | BLOIS | 37179001 | TOURS | H2 | GRDF | GRDF | aad-guichet-telereleve-quotidienne@grdf.fr |  |  |  | GDFT | NATRAN | 3 | H | 3 | TOURAINE | 123.58 | NATRAN | acces-reseau-accueil@natrangroupe.com
|  | 41232 | SALBRIS | 1 | 1 | P | GD0696 | SALBRIS | 18033001 | BOURGES | H2 | GRDF | GRDF | aad-guichet-telereleve-quotidienne@grdf.fr |  |  |  | GDFT | NATRAN | 1 | H | 1 | SOLOGNE | 123.58 | NATRAN | acces-reseau-accueil@natrangroupe.com
|  | 41237 | SASSAY | 1 | 1 | P | GD0702 | CONTRES | 37179001 | TOURS | H2 | GRDF | GRDF | aad-guichet-telereleve-quotidienne@grdf.fr |  |  |  | GDFT | NATRAN | 4 | H | 1 | TOURAINE | 123.58 | NATRAN | acces-reseau-accueil@natrangroupe.com
|  | 41238 | SAVIGNY-SUR-BRAYE | 1 | 1 | P | GD0672 | SAVIGNY-SUR-BRAYE | 37179001 | TOURS | H2 | GRDF | GRDF | aad-guichet-telereleve-quotidienne@grdf.fr |  |  |  | GDFT | NATRAN | 2 | H | 3 | PERCHE | 123.58 | NATRAN | acces-reseau-accueil@natrangroupe.com
|  | 41239 | SEIGY | 1 | 1 | P | GD0700 | MONTRICHARD | 37179001 | TOURS | H2 | GRDF | GRDF | aad-guichet-telereleve-quotidienne@grdf.fr |  |  |  | GDFT | NATRAN | 5 | H | 3 | TOURAINE | 123.58 | NATRAN | acces-reseau-accueil@natrangroupe.com
|  | 41242 | SELLES-SUR-CHER | 1 | 1 | P | GD0699 | SELLES-SUR-CHER | 37179001 | TOURS | H2 | GRDF | GRDF | aad-guichet-telereleve-quotidienne@grdf.fr |  |  |  | GDFT | NATRAN | 1 | H | 3 | BERRY | 123.58 | NATRAN | acces-reseau-accueil@natrangroupe.com
|  | 41243 | SELOMMES | 1 | 1 | P | GD0673 | SAINT-CLAUDE-DE-DIRAY | 37179001 | TOURS | H2 | GRDF | GRDF | aad-guichet-telereleve-quotidienne@grdf.fr |  |  |  | GDFT | NATRAN | 4 | H | 0 | VENDOMOIS | 123.58 | NATRAN | acces-reseau-accueil@natrangroupe.com
|  | 41247 | SOINGS-EN-SOLOGNE | 1 | 1 | P | GD0677 | SOINGS-EN-SOLOGNE | 37179001 | TOURS | H2 | GRDF | GRDF | aad-guichet-telereleve-quotidienne@grdf.fr |  |  |  | GDFT | NATRAN | 2 | H | 0 | VENDOMOIS | 123.58 | NATRAN | acces-reseau-accueil@natrangroupe.com
|  | 41249 | SOUESMES | 1 | 1 | P | GD0693 | SULLY-SUR-LOIRE | 18033001 | BOURGES | H2 | GRDF | GRDF | aad-guichet-telereleve-quotidienne@grdf.fr |  |  |  | GDFT | NATRAN | 4 | H | 0 | SOLOGNE | 123.58 | NATRAN | acces-reseau-accueil@natrangroupe.com
|  | 41256 | THEILLAY | 1 | 1 | P | GD0693 | SULLY-SUR-LOIRE | 18033001 | BOURGES | H2 | GRDF | GRDF | aad-guichet-telereleve-quotidienne@grdf.fr |  |  |  | GDFT | NATRAN | 4 | H | 0 | SOLOGNE | 123.58 | NATRAN | acces-reseau-accueil@natrangroupe.com
41059 | LE CONTROIS-EN-SOLOGNE | 41257 | THENAY | 1 | 1 | P | GD0702 | CONTRES | 37179001 | TOURS | H2 | GRDF | GRDF | aad-guichet-telereleve-quotidienne@grdf.fr |  |  |  | GDFT | NATRAN | 4 | H | 1 | TOURAINE | 123.58 | NATRAN | acces-reseau-accueil@natrangroupe.com
|  | 41262 | TOUR-EN-SOLOGNE | 1 | 1 | P | GD0679 | BLOIS | 37179001 | TOURS | H2 | GRDF | GRDF | aad-guichet-telereleve-quotidienne@grdf.fr |  |  |  | GDFT | NATRAN | 3 | H | 3 | TOURAINE | 123.58 | NATRAN | acces-reseau-accueil@natrangroupe.com
|  | 41269 | VENDOME | 1 | 1.75 | P | GD0704 | VENDOME | 37179001 | TOURS | H2 | GRDF | GRDF | aad-guichet-telereleve-quotidienne@grdf.fr |  |  |  | GDFT | NATRAN | 2 | H | 3 | TOURAINE | 123.58 | NATRAN | acces-reseau-accueil@natrangroupe.com
|  | 41275 | LA VILLE-AUX-CLERCS | 1 | 1 | P | GD0673 | SAINT-CLAUDE-DE-DIRAY | 37179001 | TOURS | H2 | GRDF | GRDF | aad-guichet-telereleve-quotidienne@grdf.fr |  |  |  | GDFT | NATRAN | 4 | H | 0 | VENDOMOIS | 123.58 | NATRAN | acces-reseau-accueil@natrangroupe.com
|  | 41276 | VILLEBAROU | 1 | 1 | P | GD0679 | BLOIS | 37179001 | TOURS | H2 | GRDF | GRDF | aad-guichet-telereleve-quotidienne@grdf.fr |  |  |  | GDFT | NATRAN | 3 | H | 3 | TOURAINE | 123.58 | NATRAN | acces-reseau-accueil@natrangroupe.com
|  | 41280 | VILLEFRANCHE-SUR-CHER | 1 | 1 | P | GD0697 | VIERZON | 18033001 | BOURGES | H2 | GRDF | GRDF | aad-guichet-telereleve-quotidienne@grdf.fr |  |  |  | GDFT | NATRAN | 7 | H | 1 | BERRY | 123.58 | NATRAN | acces-reseau-accueil@natrangroupe.com
|  | 41282 | VILLEHERVIERS | 1 | 1 | P | GD0697 | VIERZON | 18033001 | BOURGES | H2 | GRDF | GRDF | aad-guichet-telereleve-quotidienne@grdf.fr |  |  |  | GDFT | NATRAN | 7 | H | 1 | BERRY | 123.58 | NATRAN | acces-reseau-accueil@natrangroupe.com
|  | 41294 | VILLIERS-SUR-LOIR | 1 | 1 | P | GD0704 | VENDOME | 37179001 | TOURS | H2 | GRDF | GRDF | aad-guichet-telereleve-quotidienne@grdf.fr |  |  |  | GDFT | NATRAN | 2 | H | 3 | TOURAINE | 123.58 | NATRAN | acces-reseau-accueil@natrangroupe.com
|  | 41295 | VINEUIL | 1 | 1 | P | GD0679 | BLOIS | 37179001 | TOURS | H2 | GRDF | GRDF | aad-guichet-telereleve-quotidienne@grdf.fr |  |  |  | GDFT | NATRAN | 3 | H | 3 | TOURAINE | 123.58 | NATRAN | acces-reseau-accueil@natrangroupe.com
|  | 41296 | VOUZON | 1 | 1 | P | GD0694 | LA FERTE-SAINT-AUBIN | 18033001 | BOURGES | H2 | GRDF | GRDF | aad-guichet-telereleve-quotidienne@grdf.fr |  |  |  | GDFT | NATRAN | 5 | H | 1 | SOLOGNE | 123.58 | NATRAN | acces-reseau-accueil@natrangroupe.com
|  | 42003 | AMBIERLE | 1 | 1 | P | GD0135 | ROANNE | 42005001 | ST-ETIENNE-BOUTHEON | H1 | GRDF | GRDF | aad-guichet-telereleve-quotidienne@grdf.fr |  |  |  | GDFT | NATRAN | 10 | H | 2 | CHAROLAIS | 123.58 | NATRAN | acces-reseau-accueil@natrangroupe.com
|  | 42005 | ANDREZIEUX-BOUTHEON | 1 | 1.75 | P | GD0129 | SAINT-ETIENNE | 42005001 | ST-ETIENNE-BOUTHEON | H1 | GRDF | GRDF | aad-guichet-telereleve-quotidienne@grdf.fr |  |  |  | GDFT | NATRAN | 20 | H | 1 | LYONNAIS | 123.58 | NATRAN | acces-reseau-accueil@natrangroupe.com
|  | 42010 | AVEIZIEUX | 1 | 1 | P | GD0163 | SAINT-HEAND | 42005001 | ST-ETIENNE-BOUTHEON | H1 | GRDF | GRDF | aad-guichet-telereleve-quotidienne@grdf.fr |  |  |  | GDFT | NATRAN | 1 | H | 10 | LYONNAIS | 123.58 | NATRAN | acces-reseau-accueil@natrangroupe.com
|  | 42011 | BALBIGNY | 1 | 1 | P | GD0127 | FEURS | 42005001 | ST-ETIENNE-BOUTHEON | H1 | GRDF | GRDF | aad-guichet-telereleve-quotidienne@grdf.fr |  |  |  | GDFT | NATRAN | 3 | H | 9 | LYONNAIS | 123.58 | NATRAN | acces-reseau-accueil@natrangroupe.com
|  | 42013 | BELLEGARDE-EN-FOREZ | 1 | 1 | P | GD0133 | MONTROND-LES-BAINS | 42005001 | ST-ETIENNE-BOUTHEON | H1 | GRDF | GRDF | aad-guichet-telereleve-quotidienne@grdf.fr |  |  |  | GDFT | NATRAN | 1 | H | 10 | LYONNAIS | 123.58 | NATRAN | acces-reseau-accueil@natrangroupe.com
|  | 42015 | BELMONT-DE-LA-LOIRE | 1 | 1 | P | GD0166 | BELMONT-DE-LA-LOIRE | 42005001 | ST-ETIENNE-BOUTHEON | H1 | GRDF | GRDF | aad-guichet-telereleve-quotidienne@grdf.fr |  |  |  | GDFT | NATRAN | 1 | H | 0 | CHAROLAIS | 123.58 | NATRAN | acces-reseau-accueil@natrangroupe.com
|  | 42019 | BOEN-SUR-LIGNON | 1 | 1.75 | P | GD0125 | BOEN | 42005001 | ST-ETIENNE-BOUTHEON | H1 | GRDF | GRDF | aad-guichet-telereleve-quotidienne@grdf.fr |  |  |  | GDFT | NATRAN | 5 | H | 2 | LYONNAIS | 123.58 | NATRAN | acces-reseau-accueil@natrangroupe.com
|  | 42022 | BONSON | 1 | 1.75 | P | GD0129 | SAINT-ETIENNE | 42005001 | ST-ETIENNE-BOUTHEON | H1 | GRDF | GRDF | aad-guichet-telereleve-quotidienne@grdf.fr |  |  |  | GDFT | NATRAN | 20 | H | 1 | LYONNAIS | 123.58 | NATRAN | acces-reseau-accueil@natrangroupe.com
|  | 42023 | BOURG-ARGENTAL | 1 | 1 | P | GD0164 | BOURG-ARGENTAL | 42005001 | ST-ETIENNE-BOUTHEON | H1 | GRDF | GRDF | aad-guichet-telereleve-quotidienne@grdf.fr |  |  |  | GDFT | NATRAN | 1 | H | 10 | RHONE NORD | 123.58 | NATRAN | acces-reseau-accueil@natrangroupe.com
|  | 42026 | BRIENNON | 1 | 1 | P | GD0135 | ROANNE | 42005001 | ST-ETIENNE-BOUTHEON | H1 | GRDF | GRDF | aad-guichet-telereleve-quotidienne@grdf.fr |  |  |  | GDFT | NATRAN | 10 | H | 2 | CHAROLAIS | 123.58 | NATRAN | acces-reseau-accueil@natrangroupe.com
|  | 42028 | BURDIGNES | 2(*) | 1 | P | GD0164 | BOURG-ARGENTAL | 42005001 | ST-ETIENNE-BOUTHEON | H1 | GRDF | GRDF | aad-guichet-telereleve-quotidienne@grdf.fr | GRDF | GRDF | aad-guichet-telereleve-quotidienne@grdf.fr | GDFT | NATRAN | 1 | H | 10 | RHONE NORD | 123.58 | NATRAN | acces-reseau-accueil@natrangroupe.com | (*) PITD de la commune de rang 1 en amont : GD0164- BOURG-ARGENTAL
|  | 42029 | BUSSIERES | 1 | 1 | P | GD0127 | FEURS | 42005001 | ST-ETIENNE-BOUTHEON | H1 | GRDF | GRDF | aad-guichet-telereleve-quotidienne@grdf.fr |  |  |  | GDFT | NATRAN | 3 | H | 9 | LYONNAIS | 123.58 | NATRAN | acces-reseau-accueil@natrangroupe.com
|  | 42032 | CELLIEU | 1 | 1 | P | GD0129 | SAINT-ETIENNE | 42005001 | ST-ETIENNE-BOUTHEON | H1 | GRDF | GRDF | aad-guichet-telereleve-quotidienne@grdf.fr |  |  |  | GDFT | NATRAN | 20 | H | 1 | LYONNAIS | 123.58 | NATRAN | acces-reseau-accueil@natrangroupe.com
|  | 42033 | LE CERGNE | 1 | 1 | P | GD0135 | ROANNE | 42005001 | ST-ETIENNE-BOUTHEON | H1 | GRDF | GRDF | aad-guichet-telereleve-quotidienne@grdf.fr |  |  |  | GDFT | NATRAN | 10 | H | 2 | CHAROLAIS | 123.58 | NATRAN | acces-reseau-accueil@natrangroupe.com
|  | 42043 | CHAMBOEUF | 1 | 1 | P | GD0129 | SAINT-ETIENNE | 42005001 | ST-ETIENNE-BOUTHEON | H1 | GRDF | GRDF | aad-guichet-telereleve-quotidienne@grdf.fr |  |  |  | GDFT | NATRAN | 20 | H | 1 | LYONNAIS | 123.58 | NATRAN | acces-reseau-accueil@natrangroupe.com
|  | 42044 | LE CHAMBON-FEUGEROLLES | 1 | 1.75 | P | GD0129 | SAINT-ETIENNE | 42005001 | ST-ETIENNE-BOUTHEON | H1 | GRDF | GRDF | aad-guichet-telereleve-quotidienne@grdf.fr |  |  |  | GDFT | NATRAN | 20 | H | 1 | LYONNAIS | 123.58 | NATRAN | acces-reseau-accueil@natrangroupe.com
|  | 42046 | CHAMPDIEU | 1 | 1 | P | GD0128 | MONTBRISON | 42005001 | ST-ETIENNE-BOUTHEON | H1 | GRDF | GRDF | aad-guichet-telereleve-quotidienne@grdf.fr |  |  |  | GDFT | NATRAN | 2 | H | 6 | LYONNAIS | 123.58 | NATRAN | acces-reseau-accueil@natrangroupe.com
|  | 42048 | CHANDON | 1 | 1 | P | GD0135 | ROANNE | 42005001 | ST-ETIENNE-BOUTHEON | H1 | GRDF | GRDF | aad-guichet-telereleve-quotidienne@grdf.fr |  |  |  | GDFT | NATRAN | 10 | H | 2 | CHAROLAIS | 123.58 | NATRAN | acces-reseau-accueil@natrangroupe.com
|  | 42052 | CHARLIEU | 1 | 1.75 | P | GD0135 | ROANNE | 42005001 | ST-ETIENNE-BOUTHEON | H1 | GRDF | GRDF | aad-guichet-telereleve-quotidienne@grdf.fr |  |  |  | GDFT | NATRAN | 10 | H | 2 | CHAROLAIS | 123.58 | NATRAN | acces-reseau-accueil@natrangroupe.com
|  | 42053 | CHATEAUNEUF | 1 | 1 | P | GD0129 | SAINT-ETIENNE | 42005001 | ST-ETIENNE-BOUTHEON | H1 | GRDF | GRDF | aad-guichet-telereleve-quotidienne@grdf.fr |  |  |  | GDFT | NATRAN | 20 | H | 1 | LYONNAIS | 123.58 | NATRAN | acces-reseau-accueil@natrangroupe.com
|  | 42059 | CHAZELLES-SUR-LYON | 1 | 1 | P | GD0132 | CHAZELLES-SUR-LYON | 42005001 | ST-ETIENNE-BOUTHEON | H1 | GRDF | GRDF | aad-guichet-telereleve-quotidienne@grdf.fr |  |  |  | GDFT | NATRAN | 3 | H | 10 | LYONNAIS | 123.58 | NATRAN | acces-reseau-accueil@natrangroupe.com
|  | 42065 | CIVENS | 1 | 1 | P | GD0127 | FEURS | 42005001 | ST-ETIENNE-BOUTHEON | H1 | GRDF | GRDF | aad-guichet-telereleve-quotidienne@grdf.fr |  |  |  | GDFT | NATRAN | 3 | H | 9 | LYONNAIS | 123.58 | NATRAN | acces-reseau-accueil@natrangroupe.com
|  | 42068 | COMBRE | 1 | 1 | P | GD0135 | ROANNE | 42005001 | ST-ETIENNE-BOUTHEON | H1 | GRDF | GRDF | aad-guichet-telereleve-quotidienne@grdf.fr |  |  |  | GDFT | NATRAN | 10 | H | 2 | CHAROLAIS | 123.58 | NATRAN | acces-reseau-accueil@natrangroupe.com
|  | 42069 | COMMELLE-VERNAY | 1 | 1 | P | GD0135 | ROANNE | 42005001 | ST-ETIENNE-BOUTHEON | H1 | GRDF | GRDF | aad-guichet-telereleve-quotidienne@grdf.fr |  |  |  | GDFT | NATRAN | 10 | H | 2 | CHAROLAIS | 123.58 | NATRAN | acces-reseau-accueil@natrangroupe.com
|  | 42071 | LE COTEAU | 1 | 1.75 | P | GD0135 | ROANNE | 42005001 | ST-ETIENNE-BOUTHEON | H1 | GRDF | GRDF | aad-guichet-telereleve-quotidienne@grdf.fr |  |  |  | GDFT | NATRAN | 10 | H | 2 | CHAROLAIS | 123.58 | NATRAN | acces-reseau-accueil@natrangroupe.com
|  | 42073 | COTTANCE | 1 | 1 | P | GD0127 | FEURS | 42005001 | ST-ETIENNE-BOUTHEON | H1 | GRDF | GRDF | aad-guichet-telereleve-quotidienne@grdf.fr |  |  |  | GDFT | NATRAN | 3 | H | 9 | LYONNAIS | 123.58 | NATRAN | acces-reseau-accueil@natrangroupe.com
|  | 42074 | COUTOUVRE | 1 | 1 | P | GD0135 | ROANNE | 42005001 | ST-ETIENNE-BOUTHEON | H1 | GRDF | GRDF | aad-guichet-telereleve-quotidienne@grdf.fr |  |  |  | GDFT | NATRAN | 10 | H | 2 | CHAROLAIS | 123.58 | NATRAN | acces-reseau-accueil@natrangroupe.com
|  | 42081 | CUZIEU | 1 | 1 | P | GD0133 | MONTROND-LES-BAINS | 42005001 | ST-ETIENNE-BOUTHEON | H1 | GRDF | GRDF | aad-guichet-telereleve-quotidienne@grdf.fr |  |  |  | GDFT | NATRAN | 1 | H | 10 | LYONNAIS | 123.58 | NATRAN | acces-reseau-accueil@natrangroupe.com
|  | 42087 | ECOTAY-L'OLME | 1 | 1 | P | GD0133 | MONTROND-LES-BAINS | 42005001 | ST-ETIENNE-BOUTHEON | H1 | GRDF | GRDF | aad-guichet-telereleve-quotidienne@grdf.fr |  |  |  | GDFT | NATRAN | 1 | H | 10 | LYONNAIS | 123.58 | NATRAN | acces-reseau-accueil@natrangroupe.com
|  | 42088 | EPERCIEUX-SAINT-PAUL | 1 | 1 | P | GD0127 | FEURS | 42005001 | ST-ETIENNE-BOUTHEON | H1 | GRDF | GRDF | aad-guichet-telereleve-quotidienne@grdf.fr |  |  |  | GDFT | NATRAN | 3 | H | 9 | LYONNAIS | 123.58 | NATRAN | acces-reseau-accueil@natrangroupe.com
|  | 42092 | L'ETRAT | 1 | 1 | P | GD0129 | SAINT-ETIENNE | 42005001 | ST-ETIENNE-BOUTHEON | H1 | GRDF | GRDF | aad-guichet-telereleve-quotidienne@grdf.fr |  |  |  | GDFT | NATRAN | 20 | H | 1 | LYONNAIS | 123.58 | NATRAN | acces-reseau-accueil@natrangroupe.com
|  | 42093 | FARNAY | 1 | 1 | P | GD0129 | SAINT-ETIENNE | 42005001 | ST-ETIENNE-BOUTHEON | H1 | GRDF | GRDF | aad-guichet-telereleve-quotidienne@grdf.fr |  |  |  | GDFT | NATRAN | 20 | H | 1 | LYONNAIS | 123.58 | NATRAN | acces-reseau-accueil@natrangroupe.com
|  | 42094 | FEURS | 1 | 1 | P | GD0127 | FEURS | 42005001 | ST-ETIENNE-BOUTHEON | H1 | GRDF | GRDF | aad-guichet-telereleve-quotidienne@grdf.fr |  |  |  | GDFT | NATRAN | 3 | H | 9 | LYONNAIS | 123.58 | NATRAN | acces-reseau-accueil@natrangroupe.com
|  | 42095 | FIRMINY | 1 | 1.75 | P | GD0129 | SAINT-ETIENNE | 42005001 | ST-ETIENNE-BOUTHEON | H1 | GRDF | GRDF | aad-guichet-telereleve-quotidienne@grdf.fr |  |  |  | GDFT | NATRAN | 20 | H | 1 | LYONNAIS | 123.58 | NATRAN | acces-reseau-accueil@natrangroupe.com
|  | 42097 | LA FOUILLOUSE | 1 | 1 | P | GD0129 | SAINT-ETIENNE | 42005001 | ST-ETIENNE-BOUTHEON | H1 | GRDF | GRDF | aad-guichet-telereleve-quotidienne@grdf.fr |  |  |  | GDFT | NATRAN | 20 | H | 1 | LYONNAIS | 123.58 | NATRAN | acces-reseau-accueil@natrangroupe.com
|  | 42098 | FOURNEAUX | 1 | 1 | P | GD0135 | ROANNE | 42005001 | ST-ETIENNE-BOUTHEON | H1 | GRDF | GRDF | aad-guichet-telereleve-quotidienne@grdf.fr |  |  |  | GDFT | NATRAN | 10 | H | 2 | CHAROLAIS | 123.58 | NATRAN | acces-reseau-accueil@natrangroupe.com
|  | 42099 | FRAISSES | 1 | 1.75 | P | GD0129 | SAINT-ETIENNE | 42005001 | ST-ETIENNE-BOUTHEON | H1 | GRDF | GRDF | aad-guichet-telereleve-quotidienne@grdf.fr |  |  |  | GDFT | NATRAN | 20 | H | 1 | LYONNAIS | 123.58 | NATRAN | acces-reseau-accueil@natrangroupe.com
|  | 42103 | LA GRAND-CROIX | 1 | 1.75 | P | GD0129 | SAINT-ETIENNE | 42005001 | ST-ETIENNE-BOUTHEON | H1 | GRDF | GRDF | aad-guichet-telereleve-quotidienne@grdf.fr |  |  |  | GDFT | NATRAN | 20 | H | 1 | LYONNAIS | 123.58 | NATRAN | acces-reseau-accueil@natrangroupe.com
|  | 42104 | LA GRESLE | 1 | 1 | P | GD0135 | ROANNE | 42005001 | ST-ETIENNE-BOUTHEON | H1 | GRDF | GRDF | aad-guichet-telereleve-quotidienne@grdf.fr |  |  |  | GDFT | NATRAN | 10 | H | 2 | CHAROLAIS | 123.58 | NATRAN | acces-reseau-accueil@natrangroupe.com
|  | 42110 | L'HORME | 1 | 1.75 | P | GD0129 | SAINT-ETIENNE | 42005001 | ST-ETIENNE-BOUTHEON | H1 | GRDF | GRDF | aad-guichet-telereleve-quotidienne@grdf.fr |  |  |  | GDFT | NATRAN | 20 | H | 1 | LYONNAIS | 123.58 | NATRAN | acces-reseau-accueil@natrangroupe.com
|  | 42118 | LAY | 1 | 1 | P | GD0135 | ROANNE | 42005001 | ST-ETIENNE-BOUTHEON | H1 | GRDF | GRDF | aad-guichet-telereleve-quotidienne@grdf.fr |  |  |  | GDFT | NATRAN | 10 | H | 2 | CHAROLAIS | 123.58 | NATRAN | acces-reseau-accueil@natrangroupe.com
|  | 42119 | LEIGNEUX | 1 | 1 | P | GD0125 | BOEN | 42005001 | ST-ETIENNE-BOUTHEON | H1 | GRDF | GRDF | aad-guichet-telereleve-quotidienne@grdf.fr |  |  |  | GDFT | NATRAN | 5 | H | 2 | LYONNAIS | 123.58 | NATRAN | acces-reseau-accueil@natrangroupe.com
|  | 42120 | LENTIGNY | 1 | 1 | P | GD0134 | SAINT-JEAN-SAINT-MAURICE-SUR-LOIRE | 42005001 | ST-ETIENNE-BOUTHEON | H1 | GRDF | GRDF | aad-guichet-telereleve-quotidienne@grdf.fr |  |  |  | GDFT | NATRAN | 1 | H | 5 | LYONNAIS | 123.58 | NATRAN | acces-reseau-accueil@natrangroupe.com
|  | 42123 | LORETTE | 1 | 1.75 | P | GD0129 | SAINT-ETIENNE | 42005001 | ST-ETIENNE-BOUTHEON | H1 | GRDF | GRDF | aad-guichet-telereleve-quotidienne@grdf.fr |  |  |  | GDFT | NATRAN | 20 | H | 1 | LYONNAIS | 123.58 | NATRAN | acces-reseau-accueil@natrangroupe.com
|  | 42127 | MABLY | 1 | 1 | P | GD0135 | ROANNE | 42005001 | ST-ETIENNE-BOUTHEON | H1 | GRDF | GRDF | aad-guichet-telereleve-quotidienne@grdf.fr |  |  |  | GDFT | NATRAN | 10 | H | 2 | CHAROLAIS | 123.58 | NATRAN | acces-reseau-accueil@natrangroupe.com
|  | 42136 | MARCOUX | 1 | 1 | P | GD0125 | BOEN | 42005001 | ST-ETIENNE-BOUTHEON | H1 | GRDF | GRDF | aad-guichet-telereleve-quotidienne@grdf.fr |  |  |  | GDFT | NATRAN | 5 | H | 2 | LYONNAIS | 123.58 | NATRAN | acces-reseau-accueil@natrangroupe.com
|  | 42145 | MONTAGNY | 1 | 1 | P | GD0135 | ROANNE | 42005001 | ST-ETIENNE-BOUTHEON | H1 | GRDF | GRDF | aad-guichet-telereleve-quotidienne@grdf.fr |  |  |  | GDFT | NATRAN | 10 | H | 2 | CHAROLAIS | 123.58 | NATRAN | acces-reseau-accueil@natrangroupe.com
|  | 42147 | MONTBRISON | 1 | 1.75 | P | GD0128 | MONTBRISON | 42005001 | ST-ETIENNE-BOUTHEON | H1 | GRDF | GRDF | aad-guichet-telereleve-quotidienne@grdf.fr |  |  |  | GDFT | NATRAN | 2 | H | 6 | LYONNAIS | 123.58 | NATRAN | acces-reseau-accueil@natrangroupe.com
|  | 42149 | MONTROND-LES-BAINS | 1 | 1.75 | P | GD0133 | MONTROND-LES-BAINS | 42005001 | ST-ETIENNE-BOUTHEON | H1 | GRDF | GRDF | aad-guichet-telereleve-quotidienne@grdf.fr |  |  |  | GDFT | NATRAN | 1 | H | 10 | LYONNAIS | 123.58 | NATRAN | acces-reseau-accueil@natrangroupe.com
|  | 42150 | MONTVERDUN | 1 | 1 | P | GD0125 | BOEN | 42005001 | ST-ETIENNE-BOUTHEON | H1 | GRDF | GRDF | aad-guichet-telereleve-quotidienne@grdf.fr |  |  |  | GDFT | NATRAN | 5 | H | 2 | LYONNAIS | 123.58 | NATRAN | acces-reseau-accueil@natrangroupe.com
|  | 42154 | NERONDE | 1 | 1 | P | GD0127 | FEURS | 42005001 | ST-ETIENNE-BOUTHEON | H1 | GRDF | GRDF | aad-guichet-telereleve-quotidienne@grdf.fr |  |  |  | GDFT | NATRAN | 3 | H | 9 | LYONNAIS | 123.58 | NATRAN | acces-reseau-accueil@natrangroupe.com
|  | 42159 | NOIRETABLE | 1 | 1 | P | GD0125 | BOEN | 42005001 | ST-ETIENNE-BOUTHEON | H1 | GRDF | GRDF | aad-guichet-telereleve-quotidienne@grdf.fr |  |  |  | GDFT | NATRAN | 5 | H | 2 | LYONNAIS | 123.58 | NATRAN | acces-reseau-accueil@natrangroupe.com
|  | 42161 | NOTRE-DAME-DE-BOISSET | 1 | 1 | P | GD0135 | ROANNE | 42005001 | ST-ETIENNE-BOUTHEON | H1 | GRDF | GRDF | aad-guichet-telereleve-quotidienne@grdf.fr |  |  |  | GDFT | NATRAN | 10 | H | 2 | CHAROLAIS | 123.58 | NATRAN | acces-reseau-accueil@natrangroupe.com
|  | 42162 | OUCHES | 1 | 1 | P | GD0134 | SAINT-JEAN-SAINT-MAURICE-SUR-LOIRE | 42005001 | ST-ETIENNE-BOUTHEON | H1 | GRDF | GRDF | aad-guichet-telereleve-quotidienne@grdf.fr |  |  |  | GDFT | NATRAN | 1 | H | 5 | LYONNAIS | 123.58 | NATRAN | acces-reseau-accueil@natrangroupe.com
|  | 42165 | PANISSIERES | 1 | 1 | P | GD0127 | FEURS | 42005001 | ST-ETIENNE-BOUTHEON | H1 | GRDF | GRDF | aad-guichet-telereleve-quotidienne@grdf.fr |  |  |  | GDFT | NATRAN | 3 | H | 9 | LYONNAIS | 123.58 | NATRAN | acces-reseau-accueil@natrangroupe.com
|  | 42166 | PARIGNY | 1 | 1 | P | GD0135 | ROANNE | 42005001 | ST-ETIENNE-BOUTHEON | H1 | GRDF | GRDF | aad-guichet-telereleve-quotidienne@grdf.fr |  |  |  | GDFT | NATRAN | 10 | H | 2 | CHAROLAIS | 123.58 | NATRAN | acces-reseau-accueil@natrangroupe.com
|  | 42170 | PERREUX | 1 | 1 | P | GD0135 | ROANNE | 42005001 | ST-ETIENNE-BOUTHEON | H1 | GRDF | GRDF | aad-guichet-telereleve-quotidienne@grdf.fr |  |  |  | GDFT | NATRAN | 10 | H | 2 | CHAROLAIS | 123.58 | NATRAN | acces-reseau-accueil@natrangroupe.com
|  | 42175 | POUILLY-LES-FEURS | 1 | 1 | P | GD0127 | FEURS | 42005001 | ST-ETIENNE-BOUTHEON | H1 | GRDF | GRDF | aad-guichet-telereleve-quotidienne@grdf.fr |  |  |  | GDFT | NATRAN | 3 | H | 9 | LYONNAIS | 123.58 | NATRAN | acces-reseau-accueil@natrangroupe.com
|  | 42176 | POUILLY-LES-NONAINS | 1 | 1 | P | GD0135 | ROANNE | 42005001 | ST-ETIENNE-BOUTHEON | H1 | GRDF | GRDF | aad-guichet-telereleve-quotidienne@grdf.fr |  |  |  | GDFT | NATRAN | 10 | H | 2 | CHAROLAIS | 123.58 | NATRAN | acces-reseau-accueil@natrangroupe.com
|  | 42177 | POUILLY-SOUS-CHARLIEU | 1 | 1 | P | GD0135 | ROANNE | 42005001 | ST-ETIENNE-BOUTHEON | H1 | GRDF | GRDF | aad-guichet-telereleve-quotidienne@grdf.fr |  |  |  | GDFT | NATRAN | 10 | H | 2 | CHAROLAIS | 123.58 | NATRAN | acces-reseau-accueil@natrangroupe.com
|  | 42178 | PRADINES | 1 | 1 | P | GD0135 | ROANNE | 42005001 | ST-ETIENNE-BOUTHEON | H1 | GRDF | GRDF | aad-guichet-telereleve-quotidienne@grdf.fr |  |  |  | GDFT | NATRAN | 10 | H | 2 | CHAROLAIS | 123.58 | NATRAN | acces-reseau-accueil@natrangroupe.com
|  | 42180 | PRECIEUX | 1 | 1 | P | GD0129 | SAINT-ETIENNE | 42005001 | ST-ETIENNE-BOUTHEON | H1 | GRDF | GRDF | aad-guichet-telereleve-quotidienne@grdf.fr |  |  |  | GDFT | NATRAN | 20 | H | 1 | LYONNAIS | 123.58 | NATRAN | acces-reseau-accueil@natrangroupe.com
|  | 42181 | REGNY | 1 | 1 | P | GD0135 | ROANNE | 42005001 | ST-ETIENNE-BOUTHEON | H1 | GRDF | GRDF | aad-guichet-telereleve-quotidienne@grdf.fr |  |  |  | GDFT | NATRAN | 10 | H | 2 | CHAROLAIS | 123.58 | NATRAN | acces-reseau-accueil@natrangroupe.com
|  | 42182 | RENAISON | 1 | 1 | P | GD0135 | ROANNE | 42005001 | ST-ETIENNE-BOUTHEON | H1 | GRDF | GRDF | aad-guichet-telereleve-quotidienne@grdf.fr |  |  |  | GDFT | NATRAN | 10 | H | 2 | CHAROLAIS | 123.58 | NATRAN | acces-reseau-accueil@natrangroupe.com
|  | 42183 | LA RICAMARIE | 1 | 1.75 | P | GD0129 | SAINT-ETIENNE | 42005001 | ST-ETIENNE-BOUTHEON | H1 | GRDF | GRDF | aad-guichet-telereleve-quotidienne@grdf.fr |  |  |  | GDFT | NATRAN | 20 | H | 1 | LYONNAIS | 123.58 | NATRAN | acces-reseau-accueil@natrangroupe.com
|  | 42184 | RIORGES | 1 | 1.75 | P | GD0135 | ROANNE | 42005001 | ST-ETIENNE-BOUTHEON | H1 | GRDF | GRDF | aad-guichet-telereleve-quotidienne@grdf.fr |  |  |  | GDFT | NATRAN | 10 | H | 2 | CHAROLAIS | 123.58 | NATRAN | acces-reseau-accueil@natrangroupe.com
|  | 42185 | RIVAS | 1 | 1 | P | GD0129 | SAINT-ETIENNE | 42005001 | ST-ETIENNE-BOUTHEON | H1 | GRDF | GRDF | aad-guichet-telereleve-quotidienne@grdf.fr |  |  |  | GDFT | NATRAN | 20 | H | 1 | LYONNAIS | 123.58 | NATRAN | acces-reseau-accueil@natrangroupe.com
|  | 42186 | RIVE-DE-GIER | 1 | 1.75 | P | GD0129 | SAINT-ETIENNE | 42005001 | ST-ETIENNE-BOUTHEON | H1 | GRDF | GRDF | aad-guichet-telereleve-quotidienne@grdf.fr |  |  |  | GDFT | NATRAN | 20 | H | 1 | LYONNAIS | 123.58 | NATRAN | acces-reseau-accueil@natrangroupe.com
|  | 42187 | ROANNE | 1 | 1.75 | P | GD0135 | ROANNE | 42005001 | ST-ETIENNE-BOUTHEON | H1 | GRDF | GRDF | aad-guichet-telereleve-quotidienne@grdf.fr |  |  |  | GDFT | NATRAN | 10 | H | 2 | CHAROLAIS | 123.58 | NATRAN | acces-reseau-accueil@natrangroupe.com
|  | 42189 | ROCHE-LA-MOLIERE | 1 | 1.75 | P | GD0129 | SAINT-ETIENNE | 42005001 | ST-ETIENNE-BOUTHEON | H1 | GRDF | GRDF | aad-guichet-telereleve-quotidienne@grdf.fr |  |  |  | GDFT | NATRAN | 20 | H | 1 | LYONNAIS | 123.58 | NATRAN | acces-reseau-accueil@natrangroupe.com
|  | 42193 | ROZIER-EN-DONZY | 1 | 1 | P | GD0127 | FEURS | 42005001 | ST-ETIENNE-BOUTHEON | H1 | GRDF | GRDF | aad-guichet-telereleve-quotidienne@grdf.fr |  |  |  | GDFT | NATRAN | 3 | H | 9 | LYONNAIS | 123.58 | NATRAN | acces-reseau-accueil@natrangroupe.com
|  | 42195 | SAIL-SOUS-COUZAN | 1 | 1 | P | GD0125 | BOEN | 42005001 | ST-ETIENNE-BOUTHEON | H1 | GRDF | GRDF | aad-guichet-telereleve-quotidienne@grdf.fr |  |  |  | GDFT | NATRAN | 5 | H | 2 | LYONNAIS | 123.58 | NATRAN | acces-reseau-accueil@natrangroupe.com
|  | 42197 | SAINTE-AGATHE-LA-BOUTERESSE | 1 | 1 | P | GD0125 | BOEN | 42005001 | ST-ETIENNE-BOUTHEON | H1 | GRDF | GRDF | aad-guichet-telereleve-quotidienne@grdf.fr |  |  |  | GDFT | NATRAN | 5 | H | 2 | LYONNAIS | 123.58 | NATRAN | acces-reseau-accueil@natrangroupe.com
|  | 42198 | SAINT-ALBAN-LES-EAUX | 1 | 1 | P | GD0135 | ROANNE | 42005001 | ST-ETIENNE-BOUTHEON | H1 | GRDF | GRDF | aad-guichet-telereleve-quotidienne@grdf.fr |  |  |  | GDFT | NATRAN | 10 | H | 2 | CHAROLAIS | 123.58 | NATRAN | acces-reseau-accueil@natrangroupe.com
|  | 42199 | SAINT-ANDRE-D'APCHON | 1 | 1 | P | GD0135 | ROANNE | 42005001 | ST-ETIENNE-BOUTHEON | H1 | GRDF | GRDF | aad-guichet-telereleve-quotidienne@grdf.fr |  |  |  | GDFT | NATRAN | 10 | H | 2 | CHAROLAIS | 123.58 | NATRAN | acces-reseau-accueil@natrangroupe.com
|  | 42200 | SAINT-ANDRE-LE-PUY | 1 | 1 | P | GD0133 | MONTROND-LES-BAINS | 42005001 | ST-ETIENNE-BOUTHEON | H1 | GRDF | GRDF | aad-guichet-telereleve-quotidienne@grdf.fr |  |  |  | GDFT | NATRAN | 1 | H | 10 | LYONNAIS | 123.58 | NATRAN | acces-reseau-accueil@natrangroupe.com
|  | 42206 | SAINT-BONNET-LES-OULES | 1 | 1 | P | GD0129 | SAINT-ETIENNE | 42005001 | ST-ETIENNE-BOUTHEON | H1 | GRDF | GRDF | aad-guichet-telereleve-quotidienne@grdf.fr |  |  |  | GDFT | NATRAN | 20 | H | 1 | LYONNAIS | 123.58 | NATRAN | acces-reseau-accueil@natrangroupe.com
|  | 42207 | SAINT-CHAMOND | 1 | 1.75 | P | GD0129 | SAINT-ETIENNE | 42005001 | ST-ETIENNE-BOUTHEON | H1 | GRDF | GRDF | aad-guichet-telereleve-quotidienne@grdf.fr |  |  |  | GDFT | NATRAN | 20 | H | 1 | LYONNAIS | 123.58 | NATRAN | acces-reseau-accueil@natrangroupe.com
|  | 42211 | SAINT-CYPRIEN | 1 | 1 | P | GD0129 | SAINT-ETIENNE | 42005001 | ST-ETIENNE-BOUTHEON | H1 | GRDF | GRDF | aad-guichet-telereleve-quotidienne@grdf.fr |  |  |  | GDFT | NATRAN | 20 | H | 1 | LYONNAIS | 123.58 | NATRAN | acces-reseau-accueil@natrangroupe.com
|  | 42215 | SAINT-DENIS-DE-CABANNE | 1 | 1 | P | GD0135 | ROANNE | 42005001 | ST-ETIENNE-BOUTHEON | H1 | GRDF | GRDF | aad-guichet-telereleve-quotidienne@grdf.fr |  |  |  | GDFT | NATRAN | 10 | H | 2 | CHAROLAIS | 123.58 | NATRAN | acces-reseau-accueil@natrangroupe.com
|  | 42216 | SAINT-DENIS-SUR-COISE | 1 | 1 | P | GD0132 | CHAZELLES-SUR-LYON | 42005001 | ST-ETIENNE-BOUTHEON | H1 | GRDF | GRDF | aad-guichet-telereleve-quotidienne@grdf.fr |  |  |  | GDFT | NATRAN | 3 | H | 10 | LYONNAIS | 123.58 | NATRAN | acces-reseau-accueil@natrangroupe.com
|  | 42218 | SAINT-ETIENNE | 1 | 1.75 | P | GD0129 | SAINT-ETIENNE | 42005001 | ST-ETIENNE-BOUTHEON | H1 | GRDF | GRDF | aad-guichet-telereleve-quotidienne@grdf.fr |  |  |  | GDFT | NATRAN | 20 | H | 1 | LYONNAIS | 123.58 | NATRAN | acces-reseau-accueil@natrangroupe.com
|  | 42219 | SAINT-ETIENNE-LE-MOLARD | 1 | 1 | P | GD0125 | BOEN | 42005001 | ST-ETIENNE-BOUTHEON | H1 | GRDF | GRDF | aad-guichet-telereleve-quotidienne@grdf.fr |  |  |  | GDFT | NATRAN | 5 | H | 2 | LYONNAIS | 123.58 | NATRAN | acces-reseau-accueil@natrangroupe.com
|  | 42222 | SAINT-GALMIER | 1 | 1 | P | GD0129 | SAINT-ETIENNE | 42005001 | ST-ETIENNE-BOUTHEON | H1 | GRDF | GRDF | aad-guichet-telereleve-quotidienne@grdf.fr |  |  |  | GDFT | NATRAN | 20 | H | 1 | LYONNAIS | 123.58 | NATRAN | acces-reseau-accueil@natrangroupe.com
|  | 42223 | SAINT-GENEST-LERPT | 1 | 1.75 | P | GD0129 | SAINT-ETIENNE | 42005001 | ST-ETIENNE-BOUTHEON | H1 | GRDF | GRDF | aad-guichet-telereleve-quotidienne@grdf.fr |  |  |  | GDFT | NATRAN | 20 | H | 1 | LYONNAIS | 123.58 | NATRAN | acces-reseau-accueil@natrangroupe.com
|  | 42225 | GENILAC | 1 | 1.75 | P | GD0129 | SAINT-ETIENNE | 42005001 | ST-ETIENNE-BOUTHEON | H1 | GRDF | GRDF | aad-guichet-telereleve-quotidienne@grdf.fr |  |  |  | GDFT | NATRAN | 20 | H | 1 | LYONNAIS | 123.58 | NATRAN | acces-reseau-accueil@natrangroupe.com
|  | 42228 | SAINT-GEORGES-HAUTE-VILLE | 1 | 1 | P | GD0129 | SAINT-ETIENNE | 42005001 | ST-ETIENNE-BOUTHEON | H1 | GRDF | GRDF | aad-guichet-telereleve-quotidienne@grdf.fr |  |  |  | GDFT | NATRAN | 20 | H | 1 | LYONNAIS | 123.58 | NATRAN | acces-reseau-accueil@natrangroupe.com
|  | 42231 | SAINT-GERMAIN-LESPINASSE | 1 | 1 | P | GD0135 | ROANNE | 42005001 | ST-ETIENNE-BOUTHEON | H1 | GRDF | GRDF | aad-guichet-telereleve-quotidienne@grdf.fr |  |  |  | GDFT | NATRAN | 10 | H | 2 | CHAROLAIS | 123.58 | NATRAN | acces-reseau-accueil@natrangroupe.com
|  | 42232 | SAINT-HAON-LE-CHATEL | 1 | 1.75 | P | GD0135 | ROANNE | 42005001 | ST-ETIENNE-BOUTHEON | H1 | GRDF | GRDF | aad-guichet-telereleve-quotidienne@grdf.fr |  |  |  | GDFT | NATRAN | 10 | H | 2 | CHAROLAIS | 123.58 | NATRAN | acces-reseau-accueil@natrangroupe.com
|  | 42233 | SAINT-HAON-LE-VIEUX | 1 | 1 | P | GD0135 | ROANNE | 42005001 | ST-ETIENNE-BOUTHEON | H1 | GRDF | GRDF | aad-guichet-telereleve-quotidienne@grdf.fr |  |  |  | GDFT | NATRAN | 10 | H | 2 | CHAROLAIS | 123.58 | NATRAN | acces-reseau-accueil@natrangroupe.com
|  | 42234 | SAINT-HEAND | 1 | 1 | P | GD0163 | SAINT-HEAND | 42005001 | ST-ETIENNE-BOUTHEON | H1 | GRDF | GRDF | aad-guichet-telereleve-quotidienne@grdf.fr |  |  |  | GDFT | NATRAN | 1 | H | 10 | LYONNAIS | 123.58 | NATRAN | acces-reseau-accueil@natrangroupe.com
|  | 42237 | SAINT-JEAN-BONNEFONDS | 1 | 1.75 | P | GD0129 | SAINT-ETIENNE | 42005001 | ST-ETIENNE-BOUTHEON | H1 | GRDF | GRDF | aad-guichet-telereleve-quotidienne@grdf.fr |  |  |  | GDFT | NATRAN | 20 | H | 1 | LYONNAIS | 123.58 | NATRAN | acces-reseau-accueil@natrangroupe.com
|  | 42239 | SAINT-JEAN-SAINT-MAURICE-SUR-LOIRE | 1 | 1 | P | GD0134 | SAINT-JEAN-SAINT-MAURICE-SUR-LOIRE | 42005001 | ST-ETIENNE-BOUTHEON | H1 | GRDF | GRDF | aad-guichet-telereleve-quotidienne@grdf.fr |  |  |  | GDFT | NATRAN | 1 | H | 5 | LYONNAIS | 123.58 | NATRAN | acces-reseau-accueil@natrangroupe.com
|  | 42242 | SAINT-JOSEPH | 1 | 1 | P | GD0129 | SAINT-ETIENNE | 42005001 | ST-ETIENNE-BOUTHEON | H1 | GRDF | GRDF | aad-guichet-telereleve-quotidienne@grdf.fr |  |  |  | GDFT | NATRAN | 20 | H | 1 | LYONNAIS | 123.58 | NATRAN | acces-reseau-accueil@natrangroupe.com
|  | 42246 | SAINT-JULIEN-MOLIN-MOLETTE | 1 | 1 | P | GD0164 | BOURG-ARGENTAL | 42005001 | ST-ETIENNE-BOUTHEON | H1 | GRDF | GRDF | aad-guichet-telereleve-quotidienne@grdf.fr |  |  |  | GDFT | NATRAN | 1 | H | 10 | RHONE NORD | 123.58 | NATRAN | acces-reseau-accueil@natrangroupe.com
|  | 42253 | SAINT-LEGER-SUR-ROANNE | 1 | 1 | P | GD0135 | ROANNE | 42005001 | ST-ETIENNE-BOUTHEON | H1 | GRDF | GRDF | aad-guichet-telereleve-quotidienne@grdf.fr |  |  |  | GDFT | NATRAN | 10 | H | 2 | CHAROLAIS | 123.58 | NATRAN | acces-reseau-accueil@natrangroupe.com
|  | 42256 | SAINT-MARCELLIN-EN-FOREZ | 1 | 1 | P | GD0129 | SAINT-ETIENNE | 42005001 | ST-ETIENNE-BOUTHEON | H1 | GRDF | GRDF | aad-guichet-telereleve-quotidienne@grdf.fr |  |  |  | GDFT | NATRAN | 20 | H | 1 | LYONNAIS | 123.58 | NATRAN | acces-reseau-accueil@natrangroupe.com
|  | 42259 | SAINT-MARTIN-LA-PLAINE | 1 | 1 | P | GD0129 | SAINT-ETIENNE | 42005001 | ST-ETIENNE-BOUTHEON | H1 | GRDF | GRDF | aad-guichet-telereleve-quotidienne@grdf.fr |  |  |  | GDFT | NATRAN | 20 | H | 1 | LYONNAIS | 123.58 | NATRAN | acces-reseau-accueil@natrangroupe.com
|  | 42267 | SAINT-NIZIER-SOUS-CHARLIEU | 1 | 1 | P | GD0135 | ROANNE | 42005001 | ST-ETIENNE-BOUTHEON | H1 | GRDF | GRDF | aad-guichet-telereleve-quotidienne@grdf.fr |  |  |  | GDFT | NATRAN | 10 | H | 2 | CHAROLAIS | 123.58 | NATRAN | acces-reseau-accueil@natrangroupe.com
|  | 42270 | SAINT-PAUL-EN-CORNILLON | 1 | 1 | P | GD0129 | SAINT-ETIENNE | 42005001 | ST-ETIENNE-BOUTHEON | H1 | GRDF | GRDF | aad-guichet-telereleve-quotidienne@grdf.fr |  |  |  | GDFT | NATRAN | 20 | H | 1 | LYONNAIS | 123.58 | NATRAN | acces-reseau-accueil@natrangroupe.com
|  | 42271 | SAINT-PAUL-EN-JAREZ | 1 | 1 | P | GD0129 | SAINT-ETIENNE | 42005001 | ST-ETIENNE-BOUTHEON | H1 | GRDF | GRDF | aad-guichet-telereleve-quotidienne@grdf.fr |  |  |  | GDFT | NATRAN | 20 | H | 1 | LYONNAIS | 123.58 | NATRAN | acces-reseau-accueil@natrangroupe.com
|  | 42275 | SAINT-PRIEST-EN-JAREZ | 1 | 1.75 | P | GD0129 | SAINT-ETIENNE | 42005001 | ST-ETIENNE-BOUTHEON | H1 | GRDF | GRDF | aad-guichet-telereleve-quotidienne@grdf.fr |  |  |  | GDFT | NATRAN | 20 | H | 1 | LYONNAIS | 123.58 | NATRAN | acces-reseau-accueil@natrangroupe.com
|  | 42279 | SAINT-JUST-SAINT-RAMBERT | 1 | 1 | P | GD0129 | SAINT-ETIENNE | 42005001 | ST-ETIENNE-BOUTHEON | H1 | GRDF | GRDF | aad-guichet-telereleve-quotidienne@grdf.fr |  |  |  | GDFT | NATRAN | 20 | H | 1 | LYONNAIS | 123.58 | NATRAN | acces-reseau-accueil@natrangroupe.com
|  | 42284 | SAINT-ROMAIN-LA-MOTTE | 1 | 1 | P | GD0135 | ROANNE | 42005001 | ST-ETIENNE-BOUTHEON | H1 | GRDF | GRDF | aad-guichet-telereleve-quotidienne@grdf.fr |  |  |  | GDFT | NATRAN | 10 | H | 2 | CHAROLAIS | 123.58 | NATRAN | acces-reseau-accueil@natrangroupe.com
|  | 42285 | SAINT-ROMAIN-LE-PUY | 1 | 1 | P | GD0129 | SAINT-ETIENNE | 42005001 | ST-ETIENNE-BOUTHEON | H1 | GRDF | GRDF | aad-guichet-telereleve-quotidienne@grdf.fr |  |  |  | GDFT | NATRAN | 20 | H | 1 | LYONNAIS | 123.58 | NATRAN | acces-reseau-accueil@natrangroupe.com
|  | 42289 | SAINT-SYMPHORIEN-DE-LAY | 1 | 1 | P | GD0135 | ROANNE | 42005001 | ST-ETIENNE-BOUTHEON | H1 | GRDF | GRDF | aad-guichet-telereleve-quotidienne@grdf.fr |  |  |  | GDFT | NATRAN | 10 | H | 2 | CHAROLAIS | 123.58 | NATRAN | acces-reseau-accueil@natrangroupe.com
|  | 42293 | SAINT-VICTOR-SUR-RHINS | 1 | 1 | P | GD0135 | ROANNE | 42005001 | ST-ETIENNE-BOUTHEON | H1 | GRDF | GRDF | aad-guichet-telereleve-quotidienne@grdf.fr |  |  |  | GDFT | NATRAN | 10 | H | 2 | CHAROLAIS | 123.58 | NATRAN | acces-reseau-accueil@natrangroupe.com
|  | 42294 | SAINT-VINCENT-DE-BOISSET | 1 | 1 | P | GD0135 | ROANNE | 42005001 | ST-ETIENNE-BOUTHEON | H1 | GRDF | GRDF | aad-guichet-telereleve-quotidienne@grdf.fr |  |  |  | GDFT | NATRAN | 10 | H | 2 | CHAROLAIS | 123.58 | NATRAN | acces-reseau-accueil@natrangroupe.com
|  | 42299 | SAVIGNEUX | 1 | 1 | P | GD0128 | MONTBRISON | 42005001 | ST-ETIENNE-BOUTHEON | H1 | GRDF | GRDF | aad-guichet-telereleve-quotidienne@grdf.fr |  |  |  | GDFT | NATRAN | 2 | H | 6 | LYONNAIS | 123.58 | NATRAN | acces-reseau-accueil@natrangroupe.com
|  | 42300 | SEVELINGES | 1 | 1 | P | GD0135 | ROANNE | 42005001 | ST-ETIENNE-BOUTHEON | H1 | GRDF | GRDF | aad-guichet-telereleve-quotidienne@grdf.fr |  |  |  | GDFT | NATRAN | 10 | H | 2 | CHAROLAIS | 123.58 | NATRAN | acces-reseau-accueil@natrangroupe.com
|  | 42302 | SORBIERS | 1 | 1.75 | P | GD0129 | SAINT-ETIENNE | 42005001 | ST-ETIENNE-BOUTHEON | H1 | GRDF | GRDF | aad-guichet-telereleve-quotidienne@grdf.fr |  |  |  | GDFT | NATRAN | 20 | H | 1 | LYONNAIS | 123.58 | NATRAN | acces-reseau-accueil@natrangroupe.com
|  | 42304 | SURY-LE-COMTAL | 1 | 1 | P | GD0129 | SAINT-ETIENNE | 42005001 | ST-ETIENNE-BOUTHEON | H1 | GRDF | GRDF | aad-guichet-telereleve-quotidienne@grdf.fr |  |  |  | GDFT | NATRAN | 20 | H | 1 | LYONNAIS | 123.58 | NATRAN | acces-reseau-accueil@natrangroupe.com
|  | 42305 | LA TALAUDIERE | 1 | 1.75 | P | GD0129 | SAINT-ETIENNE | 42005001 | ST-ETIENNE-BOUTHEON | H1 | GRDF | GRDF | aad-guichet-telereleve-quotidienne@grdf.fr |  |  |  | GDFT | NATRAN | 20 | H | 1 | LYONNAIS | 123.58 | NATRAN | acces-reseau-accueil@natrangroupe.com
|  | 42311 | LA TOUR-EN-JAREZ | 1 | 1 | P | GD0129 | SAINT-ETIENNE | 42005001 | ST-ETIENNE-BOUTHEON | H1 | GRDF | GRDF | aad-guichet-telereleve-quotidienne@grdf.fr |  |  |  | GDFT | NATRAN | 20 | H | 1 | LYONNAIS | 123.58 | NATRAN | acces-reseau-accueil@natrangroupe.com
|  | 42313 | TRELINS | 1 | 1 | P | GD0125 | BOEN | 42005001 | ST-ETIENNE-BOUTHEON | H1 | GRDF | GRDF | aad-guichet-telereleve-quotidienne@grdf.fr |  |  |  | GDFT | NATRAN | 5 | H | 2 | LYONNAIS | 123.58 | NATRAN | acces-reseau-accueil@natrangroupe.com
|  | 42316 | UNIEUX | 1 | 1.75 | P | GD0129 | SAINT-ETIENNE | 42005001 | ST-ETIENNE-BOUTHEON | H1 | GRDF | GRDF | aad-guichet-telereleve-quotidienne@grdf.fr |  |  |  | GDFT | NATRAN | 20 | H | 1 | LYONNAIS | 123.58 | NATRAN | acces-reseau-accueil@natrangroupe.com
|  | 42322 | LA VALLA-EN-GIER | 1 | 1 | P | GD0129 | SAINT-ETIENNE | 42005001 | ST-ETIENNE-BOUTHEON | H1 | GRDF | GRDF | aad-guichet-telereleve-quotidienne@grdf.fr |  |  |  | GDFT | NATRAN | 20 | H | 1 | LYONNAIS | 123.58 | NATRAN | acces-reseau-accueil@natrangroupe.com
|  | 42323 | VEAUCHE | 1 | 1.75 | P | GD0129 | SAINT-ETIENNE | 42005001 | ST-ETIENNE-BOUTHEON | H1 | GRDF | GRDF | aad-guichet-telereleve-quotidienne@grdf.fr |  |  |  | GDFT | NATRAN | 20 | H | 1 | LYONNAIS | 123.58 | NATRAN | acces-reseau-accueil@natrangroupe.com
|  | 42324 | VEAUCHETTE | 1 | 1 | P | GD0129 | SAINT-ETIENNE | 42005001 | ST-ETIENNE-BOUTHEON | H1 | GRDF | GRDF | aad-guichet-telereleve-quotidienne@grdf.fr |  |  |  | GDFT | NATRAN | 20 | H | 1 | LYONNAIS | 123.58 | NATRAN | acces-reseau-accueil@natrangroupe.com
|  | 42330 | VILLARS | 1 | 1.75 | P | GD0129 | SAINT-ETIENNE | 42005001 | ST-ETIENNE-BOUTHEON | H1 | GRDF | GRDF | aad-guichet-telereleve-quotidienne@grdf.fr |  |  |  | GDFT | NATRAN | 20 | H | 1 | LYONNAIS | 123.58 | NATRAN | acces-reseau-accueil@natrangroupe.com
|  | 42331 | VILLEMONTAIS | 1 | 1 | P | GD0134 | SAINT-JEAN-SAINT-MAURICE-SUR-LOIRE | 42005001 | ST-ETIENNE-BOUTHEON | H1 | GRDF | GRDF | aad-guichet-telereleve-quotidienne@grdf.fr |  |  |  | GDFT | NATRAN | 1 | H | 5 | LYONNAIS | 123.58 | NATRAN | acces-reseau-accueil@natrangroupe.com
|  | 42332 | VILLEREST | 1 | 1 | P | GD0135 | ROANNE | 42005001 | ST-ETIENNE-BOUTHEON | H1 | GRDF | GRDF | aad-guichet-telereleve-quotidienne@grdf.fr |  |  |  | GDFT | NATRAN | 10 | H | 2 | CHAROLAIS | 123.58 | NATRAN | acces-reseau-accueil@natrangroupe.com
|  | 42338 | VOUGY | 1 | 1 | P | GD0135 | ROANNE | 42005001 | ST-ETIENNE-BOUTHEON | H1 | GRDF | GRDF | aad-guichet-telereleve-quotidienne@grdf.fr |  |  |  | GDFT | NATRAN | 10 | H | 2 | CHAROLAIS | 123.58 | NATRAN | acces-reseau-accueil@natrangroupe.com
|  | 43002 | AIGUILHE | 1 | 1.75 | P | GD0378 | LE PUY-EN-VELAY | 42005001 | ST-ETIENNE-BOUTHEON | H1 | GRDF | GRDF | aad-guichet-telereleve-quotidienne@grdf.fr |  |  |  | GDFT | NATRAN | 1 | H | 8 | LYONNAIS | 123.58 | NATRAN | acces-reseau-accueil@natrangroupe.com
|  | 43012 | AUREC-SUR-LOIRE | 1 | 1 | P | GD0130 | AUREC-SUR-LOIRE | 42005001 | ST-ETIENNE-BOUTHEON | H1 | GRDF | GRDF | aad-guichet-telereleve-quotidienne@grdf.fr |  |  |  | GDFT | NATRAN | 1 | H | 10 | LYONNAIS | 123.58 | NATRAN | acces-reseau-accueil@natrangroupe.com
|  | 43020 | BAS-EN-BASSET | 1 | 1 | P | GD0382 | MONISTROL-SUR-LOIRE | 42005001 | ST-ETIENNE-BOUTHEON | H1 | GRDF | GRDF | aad-guichet-telereleve-quotidienne@grdf.fr |  |  |  | GDFT | NATRAN | 2 | H | 5 | LYONNAIS | 123.58 | NATRAN | acces-reseau-accueil@natrangroupe.com
|  | 43025 | BEAUZAC | 1 | 1 | P | GD0380 | BEAUZAC | 42005001 | ST-ETIENNE-BOUTHEON | H1 | GRDF | GRDF | aad-guichet-telereleve-quotidienne@grdf.fr |  |  |  | GDFT | NATRAN | 1 | H | 9 | LYONNAIS | 123.58 | NATRAN | acces-reseau-accueil@natrangroupe.com
|  | 43032 | BLAVOZY | 1 | 1 | P | GD0378 | LE PUY-EN-VELAY | 42005001 | ST-ETIENNE-BOUTHEON | H1 | GRDF | GRDF | aad-guichet-telereleve-quotidienne@grdf.fr |  |  |  | GDFT | NATRAN | 1 | H | 8 | LYONNAIS | 123.58 | NATRAN | acces-reseau-accueil@natrangroupe.com
|  | 43040 | BRIOUDE | 1 | 1.75 | P | GD0418 | BRIOUDE | 63113001 | CLERMONT-FERRAND | H1 | GRDF | GRDF | aad-guichet-telereleve-quotidienne@grdf.fr |  |  |  | GDFT | NATRAN | 3 | H | 10 | AUVERGNE | 123.58 | NATRAN | acces-reseau-accueil@natrangroupe.com
|  | 43041 | BRIVES-CHARENSAC | 1 | 1.75 | P | GD0378 | LE PUY-EN-VELAY | 42005001 | ST-ETIENNE-BOUTHEON | H1 | GRDF | GRDF | aad-guichet-telereleve-quotidienne@grdf.fr |  |  |  | GDFT | NATRAN | 1 | H | 8 | LYONNAIS | 123.58 | NATRAN | acces-reseau-accueil@natrangroupe.com
|  | 43046 | CHADRAC | 1 | 1.75 | P | GD0378 | LE PUY-EN-VELAY | 42005001 | ST-ETIENNE-BOUTHEON | H1 | GRDF | GRDF | aad-guichet-telereleve-quotidienne@grdf.fr |  |  |  | GDFT | NATRAN | 1 | H | 8 | LYONNAIS | 123.58 | NATRAN | acces-reseau-accueil@natrangroupe.com
|  | 43058 | LA CHAPELLE-D'AUREC | 1 | 1 | P | GD0382 | MONISTROL-SUR-LOIRE | 42005001 | ST-ETIENNE-BOUTHEON | H1 | GRDF | GRDF | aad-guichet-telereleve-quotidienne@grdf.fr |  |  |  | GDFT | NATRAN | 2 | H | 5 | LYONNAIS | 123.58 | NATRAN | acces-reseau-accueil@natrangroupe.com
|  | 43061 | CHASPINHAC | 1 | 1 | P | GD0378 | LE PUY-EN-VELAY | 42005001 | ST-ETIENNE-BOUTHEON | H1 | GRDF | GRDF | aad-guichet-telereleve-quotidienne@grdf.fr |  |  |  | GDFT | NATRAN | 1 | H | 8 | LYONNAIS | 123.58 | NATRAN | acces-reseau-accueil@natrangroupe.com
|  | 43074 | COHADE | 1 | 1 | P | GD0418 | BRIOUDE | 63113001 | CLERMONT-FERRAND | H1 | GRDF | GRDF | aad-guichet-telereleve-quotidienne@grdf.fr |  |  |  | GDFT | NATRAN | 3 | H | 10 | AUVERGNE | 123.58 | NATRAN | acces-reseau-accueil@natrangroupe.com
|  | 43078 | COUBON | 1 | 1 | P | GD0378 | LE PUY-EN-VELAY | 42005001 | ST-ETIENNE-BOUTHEON | H1 | GRDF | GRDF | aad-guichet-telereleve-quotidienne@grdf.fr |  |  |  | GDFT | NATRAN | 1 | H | 8 | LYONNAIS | 123.58 | NATRAN | acces-reseau-accueil@natrangroupe.com
|  | 43079 | COUTEUGES | 1 | 1 | P | GD0418 | BRIOUDE | 63113001 | CLERMONT-FERRAND | H1 | GRDF | GRDF | aad-guichet-telereleve-quotidienne@grdf.fr |  |  |  | GDFT | NATRAN | 3 | H | 10 | AUVERGNE | 123.58 | NATRAN | acces-reseau-accueil@natrangroupe.com
|  | 43087 | DUNIERES | 1 | 1 | P | GD0381 | SAINTE-SIGOLENE | 42005001 | ST-ETIENNE-BOUTHEON | H1 | GRDF | GRDF | aad-guichet-telereleve-quotidienne@grdf.fr |  |  |  | GDFT | NATRAN | 2 | H | 10 | LYONNAIS | 123.58 | NATRAN | acces-reseau-accueil@natrangroupe.com
|  | 43089 | ESPALY-SAINT-MARCEL | 1 | 1.75 | P | GD0378 | LE PUY-EN-VELAY | 42005001 | ST-ETIENNE-BOUTHEON | H1 | GRDF | GRDF | aad-guichet-telereleve-quotidienne@grdf.fr |  |  |  | GDFT | NATRAN | 1 | H | 8 | LYONNAIS | 123.58 | NATRAN | acces-reseau-accueil@natrangroupe.com
|  | 43096 | FONTANNES | 1 | 1 | P | GD0418 | BRIOUDE | 63113001 | CLERMONT-FERRAND | H1 | GRDF | GRDF | aad-guichet-telereleve-quotidienne@grdf.fr |  |  |  | GDFT | NATRAN | 3 | H | 10 | AUVERGNE | 123.58 | NATRAN | acces-reseau-accueil@natrangroupe.com
|  | 43099 | FRUGERES-LES-MINES | 1 | 1.75 | P | GD0417 | SAINTE-FLORINE | 63113001 | CLERMONT-FERRAND | H1 | GRDF | GRDF | aad-guichet-telereleve-quotidienne@grdf.fr |  |  |  | GDFT | NATRAN | 1 | H | 10 | AUVERGNE | 123.58 | NATRAN | acces-reseau-accueil@natrangroupe.com
|  | 43110 | LAMOTHE | 1 | 1 | P | GD0418 | BRIOUDE | 63113001 | CLERMONT-FERRAND | H1 | GRDF | GRDF | aad-guichet-telereleve-quotidienne@grdf.fr |  |  |  | GDFT | NATRAN | 3 | H | 10 | AUVERGNE | 123.58 | NATRAN | acces-reseau-accueil@natrangroupe.com
|  | 43112 | LANGEAC | 1 | 1 | P | GD0418 | BRIOUDE | 63113001 | CLERMONT-FERRAND | H1 | GRDF | GRDF | aad-guichet-telereleve-quotidienne@grdf.fr |  |  |  | GDFT | NATRAN | 3 | H | 10 | AUVERGNE | 123.58 | NATRAN | acces-reseau-accueil@natrangroupe.com
|  | 43120 | LEMPDES-SUR-ALLAGNON | 1 | 1 | P | GD0417 | SAINTE-FLORINE | 63113001 | CLERMONT-FERRAND | H1 | GRDF | GRDF | aad-guichet-telereleve-quotidienne@grdf.fr |  |  |  | GDFT | NATRAN | 1 | H | 10 | AUVERGNE | 123.58 | NATRAN | acces-reseau-accueil@natrangroupe.com
|  | 43132 | MAZEYRAT-D'ALLIER | 1 | 1 | P | GD0418 | BRIOUDE | 63113001 | CLERMONT-FERRAND | H1 | GRDF | GRDF | aad-guichet-telereleve-quotidienne@grdf.fr |  |  |  | GDFT | NATRAN | 3 | H | 10 | AUVERGNE | 123.58 | NATRAN | acces-reseau-accueil@natrangroupe.com
|  | 43137 | MONISTROL-SUR-LOIRE | 1 | 1 | P | GD0382 | MONISTROL-SUR-LOIRE | 42005001 | ST-ETIENNE-BOUTHEON | H1 | GRDF | GRDF | aad-guichet-telereleve-quotidienne@grdf.fr |  |  |  | GDFT | NATRAN | 2 | H | 5 | LYONNAIS | 123.58 | NATRAN | acces-reseau-accueil@natrangroupe.com
|  | 43140 | LE MONTEIL | 1 | 1 | P | GD0378 | LE PUY-EN-VELAY | 42005001 | ST-ETIENNE-BOUTHEON | H1 | GRDF | GRDF | aad-guichet-telereleve-quotidienne@grdf.fr |  |  |  | GDFT | NATRAN | 1 | H | 8 | LYONNAIS | 123.58 | NATRAN | acces-reseau-accueil@natrangroupe.com
|  | 43141 | MONTFAUCON-EN-VELAY | 1 | 1 | P | GD0381 | SAINTE-SIGOLENE | 42005001 | ST-ETIENNE-BOUTHEON | H1 | GRDF | GRDF | aad-guichet-telereleve-quotidienne@grdf.fr |  |  |  | GDFT | NATRAN | 2 | H | 10 | LYONNAIS | 123.58 | NATRAN | acces-reseau-accueil@natrangroupe.com
|  | 43148 | PAULHAGUET | 1 | 1 | P | GD0418 | BRIOUDE | 63113001 | CLERMONT-FERRAND | H1 | GRDF | GRDF | aad-guichet-telereleve-quotidienne@grdf.fr |  |  |  | GDFT | NATRAN | 3 | H | 10 | AUVERGNE | 123.58 | NATRAN | acces-reseau-accueil@natrangroupe.com
|  | 43152 | POLIGNAC | 1 | 1 | P | GD0378 | LE PUY-EN-VELAY | 42005001 | ST-ETIENNE-BOUTHEON | H1 | GRDF | GRDF | aad-guichet-telereleve-quotidienne@grdf.fr |  |  |  | GDFT | NATRAN | 1 | H | 8 | LYONNAIS | 123.58 | NATRAN | acces-reseau-accueil@natrangroupe.com
|  | 43153 | PONT-SALOMON | 1 | 1 | P | GD0382 | MONISTROL-SUR-LOIRE | 42005001 | ST-ETIENNE-BOUTHEON | H1 | GRDF | GRDF | aad-guichet-telereleve-quotidienne@grdf.fr |  |  |  | GDFT | NATRAN | 2 | H | 5 | LYONNAIS | 123.58 | NATRAN | acces-reseau-accueil@natrangroupe.com
|  | 43157 | LE PUY-EN-VELAY | 1 | 1.75 | P | GD0378 | LE PUY-EN-VELAY | 42005001 | ST-ETIENNE-BOUTHEON | H1 | GRDF | GRDF | aad-guichet-telereleve-quotidienne@grdf.fr |  |  |  | GDFT | NATRAN | 1 | H | 8 | LYONNAIS | 123.58 | NATRAN | acces-reseau-accueil@natrangroupe.com
|  | 43177 | SAINT-DIDIER-EN-VELAY | 1 | 1 | P | GD0382 | MONISTROL-SUR-LOIRE | 42005001 | ST-ETIENNE-BOUTHEON | H1 | GRDF | GRDF | aad-guichet-telereleve-quotidienne@grdf.fr |  |  |  | GDFT | NATRAN | 2 | H | 5 | LYONNAIS | 123.58 | NATRAN | acces-reseau-accueil@natrangroupe.com
|  | 43184 | SAINT-FERREOL-D'AUROURE | 1 | 1 | P | GD0129 | SAINT-ETIENNE | 42005001 | ST-ETIENNE-BOUTHEON | H1 | GRDF | GRDF | aad-guichet-telereleve-quotidienne@grdf.fr |  |  |  | GDFT | NATRAN | 20 | H | 1 | LYONNAIS | 123.58 | NATRAN | acces-reseau-accueil@natrangroupe.com
|  | 43185 | SAINTE-FLORINE | 1 | 1.75 | P | GD0417 | SAINTE-FLORINE | 63113001 | CLERMONT-FERRAND | H1 | GRDF | GRDF | aad-guichet-telereleve-quotidienne@grdf.fr |  |  |  | GDFT | NATRAN | 1 | H | 10 | AUVERGNE | 123.58 | NATRAN | acces-reseau-accueil@natrangroupe.com
|  | 43190 | SAINT-GERMAIN-LAPRADE | 1 | 1 | P | GD0378 | LE PUY-EN-VELAY | 42005001 | ST-ETIENNE-BOUTHEON | H1 | GRDF | GRDF | aad-guichet-telereleve-quotidienne@grdf.fr |  |  |  | GDFT | NATRAN | 1 | H | 8 | LYONNAIS | 123.58 | NATRAN | acces-reseau-accueil@natrangroupe.com
|  | 43194 | SAINT-HOSTIEN | 1 | 1 | P | GD0400 | SAINT-JULIEN-CHAPTEUIL | 42005001 | ST-ETIENNE-BOUTHEON | H1 | GRDF | GRDF | aad-guichet-telereleve-quotidienne@grdf.fr |  |  |  | GDFT | NATRAN | 1 | H | 8 | LYONNAIS | 123.58 | NATRAN | acces-reseau-accueil@natrangroupe.com
|  | 43200 | SAINT-JULIEN-CHAPTEUIL | 1 | 1 | P | GD0400 | SAINT-JULIEN-CHAPTEUIL | 42005001 | ST-ETIENNE-BOUTHEON | H1 | GRDF | GRDF | aad-guichet-telereleve-quotidienne@grdf.fr |  |  |  | GDFT | NATRAN | 1 | H | 8 | LYONNAIS | 123.58 | NATRAN | acces-reseau-accueil@natrangroupe.com
|  | 43205 | SAINT-JUST-MALMONT | 1 | 1 | P | GD0131 | SAINT-JUST-MALMONT | 42005001 | ST-ETIENNE-BOUTHEON | H1 | GRDF | GRDF | aad-guichet-telereleve-quotidienne@grdf.fr |  |  |  | GDFT | NATRAN | 1 | H | 3 | LYONNAIS | 123.58 | NATRAN | acces-reseau-accueil@natrangroupe.com
|  | 43211 | SAINT-MAURICE-DE-LIGNON | 1 | 1 | P | GD0379 | YSSINGEAUX | 42005001 | ST-ETIENNE-BOUTHEON | H1 | GRDF | GRDF | aad-guichet-telereleve-quotidienne@grdf.fr |  |  |  | GDFT | NATRAN | 3 | H | 6 | LYONNAIS | 123.58 | NATRAN | acces-reseau-accueil@natrangroupe.com
|  | 43213 | SAINT-PAL-DE-MONS | 1 | 1 | P | GD0381 | SAINTE-SIGOLENE | 42005001 | ST-ETIENNE-BOUTHEON | H1 | GRDF | GRDF | aad-guichet-telereleve-quotidienne@grdf.fr |  |  |  | GDFT | NATRAN | 2 | H | 10 | LYONNAIS | 123.58 | NATRAN | acces-reseau-accueil@natrangroupe.com
|  | 43216 | SAINT-PAULIEN | 1 | 1 | P | GD0378 | LE PUY-EN-VELAY | 42005001 | ST-ETIENNE-BOUTHEON | H1 | GRDF | GRDF | aad-guichet-telereleve-quotidienne@grdf.fr |  |  |  | GDFT | NATRAN | 1 | H | 8 | LYONNAIS | 123.58 | NATRAN | acces-reseau-accueil@natrangroupe.com
|  | 43218 | SAINT-PIERRE-EYNAC | 1 | 1 | P | GD0400 | SAINT-JULIEN-CHAPTEUIL | 42005001 | ST-ETIENNE-BOUTHEON | H1 | GRDF | GRDF | aad-guichet-telereleve-quotidienne@grdf.fr |  |  |  | GDFT | NATRAN | 1 | H | 8 | LYONNAIS | 123.58 | NATRAN | acces-reseau-accueil@natrangroupe.com
|  | 43224 | SAINTE-SIGOLENE | 1 | 1 | P | GD0381 | SAINTE-SIGOLENE | 42005001 | ST-ETIENNE-BOUTHEON | H1 | GRDF | GRDF | aad-guichet-telereleve-quotidienne@grdf.fr |  |  |  | GDFT | NATRAN | 2 | H | 10 | LYONNAIS | 123.58 | NATRAN | acces-reseau-accueil@natrangroupe.com
|  | 43236 | LA SEAUVE-SUR-SEMENE | 1 | 1 | P | GD0382 | MONISTROL-SUR-LOIRE | 42005001 | ST-ETIENNE-BOUTHEON | H1 | GRDF | GRDF | aad-guichet-telereleve-quotidienne@grdf.fr |  |  |  | GDFT | NATRAN | 2 | H | 5 | LYONNAIS | 123.58 | NATRAN | acces-reseau-accueil@natrangroupe.com
|  | 43251 | VALS-PRES-LE-PUY | 1 | 1.75 | P | GD0378 | LE PUY-EN-VELAY | 42005001 | ST-ETIENNE-BOUTHEON | H1 | GRDF | GRDF | aad-guichet-telereleve-quotidienne@grdf.fr |  |  |  | GDFT | NATRAN | 1 | H | 8 | LYONNAIS | 123.58 | NATRAN | acces-reseau-accueil@natrangroupe.com
|  | 43258 | VERGONGHEON | 1 | 1 | P | GD0417 | SAINTE-FLORINE | 63113001 | CLERMONT-FERRAND | H1 | GRDF | GRDF | aad-guichet-telereleve-quotidienne@grdf.fr |  |  |  | GDFT | NATRAN | 1 | H | 10 | AUVERGNE | 123.58 | NATRAN | acces-reseau-accueil@natrangroupe.com
|  | 43262 | VIEILLE-BRIOUDE | 1 | 1 | P | GD0418 | BRIOUDE | 63113001 | CLERMONT-FERRAND | H1 | GRDF | GRDF | aad-guichet-telereleve-quotidienne@grdf.fr |  |  |  | GDFT | NATRAN | 3 | H | 10 | AUVERGNE | 123.58 | NATRAN | acces-reseau-accueil@natrangroupe.com
|  | 43268 | YSSINGEAUX | 1 | 1 | P | GD0379 | YSSINGEAUX | 42005001 | ST-ETIENNE-BOUTHEON | H1 | GRDF | GRDF | aad-guichet-telereleve-quotidienne@grdf.fr |  |  |  | GDFT | NATRAN | 3 | H | 6 | LYONNAIS | 123.58 | NATRAN | acces-reseau-accueil@natrangroupe.com
|  | 44002 | AIGREFEUILLE-SUR-MAINE | 1 | 1 | P | GD0796 | NANTES | 44020001 | NANTES-BOUGUENAIS | H2 | GRDF | GRDF | aad-guichet-telereleve-quotidienne@grdf.fr |  |  |  | GDFT | NATRAN | 28 | H | 1 | BRETAGNE | 123.58 | NATRAN | acces-reseau-accueil@natrangroupe.com
44003 | ANCENIS-SAINT-GEREON | 44003 | ANCENIS | 1 | 1.75 | P | GD0805 | ANCENIS | 44020001 | NANTES-BOUGUENAIS | H2 | GRDF | GRDF | aad-guichet-telereleve-quotidienne@grdf.fr |  |  |  | GDFT | NATRAN | 2 | H | 5 | MAINE | 123.58 | NATRAN | acces-reseau-accueil@natrangroupe.com
44163 | VAIR-SUR-LOIRE | 44004 | ANETZ | 1 | 1 | P | GD0805 | ANCENIS | 44020001 | NANTES-BOUGUENAIS | H2 | GRDF | GRDF | aad-guichet-telereleve-quotidienne@grdf.fr |  |  |  | GDFT | NATRAN | 2 | H | 5 | MAINE | 123.58 | NATRAN | acces-reseau-accueil@natrangroupe.com
44005 | CHAUMES-EN-RETZ | 44005 | ARTHON-EN-RETZ | 1 | 1 | P | GD0810 | SAINTE-PAZANNE | 44020001 | NANTES-BOUGUENAIS | H2 | GRDF | GRDF | aad-guichet-telereleve-quotidienne@grdf.fr |  |  |  | GDFT | NATRAN | 3 | H | 2 | BRETAGNE | 123.58 | NATRAN | acces-reseau-accueil@natrangroupe.com
|  | 44009 | BASSE-GOULAINE | 1 | 1.75 | P | GD0796 | NANTES | 44020001 | NANTES-BOUGUENAIS | H2 | GRDF | GRDF | aad-guichet-telereleve-quotidienne@grdf.fr |  |  |  | GDFT | NATRAN | 28 | H | 1 | BRETAGNE | 123.58 | NATRAN | acces-reseau-accueil@natrangroupe.com
|  | 44010 | BATZ-SUR-MER | 1 | 1 | P | GD0806 | SAINT-NAZAIRE | 44020001 | NANTES-BOUGUENAIS | H2 | GRDF | GRDF | aad-guichet-telereleve-quotidienne@grdf.fr |  |  |  | GDFT | NATRAN | 14 | H | 3 | BRETAGNE | 123.58 | NATRAN | acces-reseau-accueil@natrangroupe.com
|  | 44012 | LA BERNERIE-EN-RETZ | 1 | 1.75 | P | GD0809 | PORNIC | 44020001 | NANTES-BOUGUENAIS | H2 | GRDF | GRDF | aad-guichet-telereleve-quotidienne@grdf.fr |  |  |  | GDFT | NATRAN | 1 | H | 10 | BRETAGNE | 123.58 | NATRAN | acces-reseau-accueil@natrangroupe.com
|  | 44014 | LE BIGNON | 1 | 1 | P | GD0796 | NANTES | 44020001 | NANTES-BOUGUENAIS | H2 | GRDF | GRDF | aad-guichet-telereleve-quotidienne@grdf.fr |  |  |  | GDFT | NATRAN | 28 | H | 1 | BRETAGNE | 123.58 | NATRAN | acces-reseau-accueil@natrangroupe.com
|  | 44015 | BLAIN | 1 | 1 | P | GD0799 | BLAIN | 44020001 | NANTES-BOUGUENAIS | H2 | GRDF | GRDF | aad-guichet-telereleve-quotidienne@grdf.fr |  |  |  | GDFT | NATRAN | 1 | H | 0 | BRETAGNE | 123.58 | NATRAN | acces-reseau-accueil@natrangroupe.com
|  | 44016 | LA BOISSIERE-DU-DORE | 1 | 1 | P | GD0796 | NANTES | 44020001 | NANTES-BOUGUENAIS | H2 | GRDF | GRDF | aad-guichet-telereleve-quotidienne@grdf.fr |  |  |  | GDFT | NATRAN | 28 | H | 1 | BRETAGNE | 123.58 | NATRAN | acces-reseau-accueil@natrangroupe.com
|  | 44018 | BOUAYE | 1 | 1.75 | P | GD0796 | NANTES | 44020001 | NANTES-BOUGUENAIS | H2 | GRDF | GRDF | aad-guichet-telereleve-quotidienne@grdf.fr |  |  |  | GDFT | NATRAN | 28 | H | 1 | BRETAGNE | 123.58 | NATRAN | acces-reseau-accueil@natrangroupe.com
|  | 44020 | BOUGUENAIS | 1 | 1.75 | P | GD0796 | NANTES | 44020001 | NANTES-BOUGUENAIS | H2 | GRDF | GRDF | aad-guichet-telereleve-quotidienne@grdf.fr |  |  |  | GDFT | NATRAN | 28 | H | 1 | BRETAGNE | 123.58 | NATRAN | acces-reseau-accueil@natrangroupe.com
|  | 44022 | BOUSSAY | 1 | 1 | P | GD0869 | MONTAIGU | 44020001 | NANTES-BOUGUENAIS | H2 | GRDF | GRDF | aad-guichet-telereleve-quotidienne@grdf.fr |  |  |  | GDFT | NATRAN | 2 | H | 4 | BRETAGNE | 123.58 | NATRAN | acces-reseau-accueil@natrangroupe.com
|  | 44023 | BOUVRON | 1 | 1 | 1.1636 | GD0799 | BLAIN | 44020001 | NANTES-BOUGUENAIS | H2 | GRDF | GRDF | aad-guichet-telereleve-quotidienne@grdf.fr |  |  |  | GDFT | NATRAN | 1 | H | 0 | BRETAGNE | 123.58 | NATRAN | acces-reseau-accueil@natrangroupe.com
|  | 44024 | BRAINS | 1 | 1 | P | GD0796 | NANTES | 44020001 | NANTES-BOUGUENAIS | H2 | GRDF | GRDF | aad-guichet-telereleve-quotidienne@grdf.fr |  |  |  | GDFT | NATRAN | 28 | H | 1 | BRETAGNE | 123.58 | NATRAN | acces-reseau-accueil@natrangroupe.com
|  | 44025 | CAMPBON | 1 | 1 | P | GD0796 | NANTES | 44020001 | NANTES-BOUGUENAIS | H2 | GRDF | GRDF | aad-guichet-telereleve-quotidienne@grdf.fr |  |  |  | GDFT | NATRAN | 28 | H | 1 | BRETAGNE | 123.58 | NATRAN | acces-reseau-accueil@natrangroupe.com
|  | 44026 | CARQUEFOU | 1 | 1.75 | P | GD0796 | NANTES | 44020001 | NANTES-BOUGUENAIS | H2 | GRDF | GRDF | aad-guichet-telereleve-quotidienne@grdf.fr |  |  |  | GDFT | NATRAN | 28 | H | 1 | BRETAGNE | 123.58 | NATRAN | acces-reseau-accueil@natrangroupe.com
|  | 44027 | CASSON | 1 | 1 | P | GD0797 | NOZAY | 44020001 | NANTES-BOUGUENAIS | H2 | GRDF | GRDF | aad-guichet-telereleve-quotidienne@grdf.fr |  |  |  | GDFT | NATRAN | 6 | H | 1 | BRETAGNE | 123.58 | NATRAN | acces-reseau-accueil@natrangroupe.com
|  | 44028 | LE CELLIER | 1 | 1 | P | GD0796 | NANTES | 44020001 | NANTES-BOUGUENAIS | H2 | GRDF | GRDF | aad-guichet-telereleve-quotidienne@grdf.fr |  |  |  | GDFT | NATRAN | 28 | H | 1 | BRETAGNE | 123.58 | NATRAN | acces-reseau-accueil@natrangroupe.com
44029 | DIVATTE-SUR-LOIRE | 44029 | LA CHAPELLE-BASSE-MER | 1 | 1 | P | GD0796 | NANTES | 44020001 | NANTES-BOUGUENAIS | H2 | GRDF | GRDF | aad-guichet-telereleve-quotidienne@grdf.fr |  |  |  | GDFT | NATRAN | 28 | H | 1 | BRETAGNE | 123.58 | NATRAN | acces-reseau-accueil@natrangroupe.com
|  | 44030 | LA CHAPELLE-DES-MARAIS | 1 | 1 | P | GD0806 | SAINT-NAZAIRE | 44020001 | NANTES-BOUGUENAIS | H2 | GRDF | GRDF | aad-guichet-telereleve-quotidienne@grdf.fr |  |  |  | GDFT | NATRAN | 14 | H | 3 | BRETAGNE | 123.58 | NATRAN | acces-reseau-accueil@natrangroupe.com
|  | 44032 | LA CHAPELLE-HEULIN | 1 | 1 | P | GD0796 | NANTES | 44020001 | NANTES-BOUGUENAIS | H2 | GRDF | GRDF | aad-guichet-telereleve-quotidienne@grdf.fr |  |  |  | GDFT | NATRAN | 28 | H | 1 | BRETAGNE | 123.58 | NATRAN | acces-reseau-accueil@natrangroupe.com
|  | 44033 | LA CHAPELLE-LAUNAY | 1 | 1 | P | GD0796 | NANTES | 44020001 | NANTES-BOUGUENAIS | H2 | GRDF | GRDF | aad-guichet-telereleve-quotidienne@grdf.fr |  |  |  | GDFT | NATRAN | 28 | H | 1 | BRETAGNE | 123.58 | NATRAN | acces-reseau-accueil@natrangroupe.com
|  | 44035 | LA CHAPELLE-SUR-ERDRE | 1 | 1.75 | P | GD0796 | NANTES | 44020001 | NANTES-BOUGUENAIS | H2 | GRDF | GRDF | aad-guichet-telereleve-quotidienne@grdf.fr |  |  |  | GDFT | NATRAN | 28 | H | 1 | BRETAGNE | 123.58 | NATRAN | acces-reseau-accueil@natrangroupe.com
|  | 44036 | CHATEAUBRIANT | 1 | 1 | P | GD0800 | CHATEAUBRIANT | 44020001 | NANTES-BOUGUENAIS | H2 | GRDF | GRDF | aad-guichet-telereleve-quotidienne@grdf.fr |  |  |  | GDFT | NATRAN | 1 | H | 5 | BRETAGNE | 123.58 | NATRAN | acces-reseau-accueil@natrangroupe.com
|  | 44037 | CHATEAU-THEBAUD | 1 | 1 | P | GD0796 | NANTES | 44020001 | NANTES-BOUGUENAIS | H2 | GRDF | GRDF | aad-guichet-telereleve-quotidienne@grdf.fr |  |  |  | GDFT | NATRAN | 28 | H | 1 | BRETAGNE | 123.58 | NATRAN | acces-reseau-accueil@natrangroupe.com
44005 | CHAUMES-EN-RETZ | 44040 | CHEMERE | 1 | 1 | P | GD0810 | SAINTE-PAZANNE | 44020001 | NANTES-BOUGUENAIS | H2 | GRDF | GRDF | aad-guichet-telereleve-quotidienne@grdf.fr |  |  |  | GDFT | NATRAN | 3 | H | 2 | BRETAGNE | 123.58 | NATRAN | acces-reseau-accueil@natrangroupe.com
|  | 44041 | LA CHEVROLIERE | 1 | 1 | P | GD0796 | NANTES | 44020001 | NANTES-BOUGUENAIS | H2 | GRDF | GRDF | aad-guichet-telereleve-quotidienne@grdf.fr |  |  |  | GDFT | NATRAN | 28 | H | 1 | BRETAGNE | 123.58 | NATRAN | acces-reseau-accueil@natrangroupe.com
|  | 44043 | CLISSON | 1 | 1.75 | P | GD0813 | CLISSON | 44020001 | NANTES-BOUGUENAIS | H2 | GRDF | GRDF | aad-guichet-telereleve-quotidienne@grdf.fr |  |  |  | GDFT | NATRAN | 1 | H | 10 | BRETAGNE | 123.58 | NATRAN | acces-reseau-accueil@natrangroupe.com
|  | 44047 | COUERON | 1 | 1.75 | P | GD0796 | NANTES | 44020001 | NANTES-BOUGUENAIS | H2 | GRDF | GRDF | aad-guichet-telereleve-quotidienne@grdf.fr |  |  |  | GDFT | NATRAN | 28 | H | 1 | BRETAGNE | 123.58 | NATRAN | acces-reseau-accueil@natrangroupe.com
|  | 44049 | LE CROISIC | 1 | 1.75 | P | GD0806 | SAINT-NAZAIRE | 44020001 | NANTES-BOUGUENAIS | H2 | GRDF | GRDF | aad-guichet-telereleve-quotidienne@grdf.fr |  |  |  | GDFT | NATRAN | 14 | H | 3 | BRETAGNE | 123.58 | NATRAN | acces-reseau-accueil@natrangroupe.com
|  | 44051 | DERVAL | 1 | 1 | P | GD0798 | DERVAL | 44020001 | NANTES-BOUGUENAIS | H2 | GRDF | GRDF | aad-guichet-telereleve-quotidienne@grdf.fr |  |  |  | GDFT | NATRAN | 1 | H | 0 | BRETAGNE | 123.58 | NATRAN | acces-reseau-accueil@natrangroupe.com
|  | 44052 | DONGES | 1 | 1 | P | GD0806 | SAINT-NAZAIRE | 44020001 | NANTES-BOUGUENAIS | H2 | GRDF | GRDF | aad-guichet-telereleve-quotidienne@grdf.fr |  |  |  | GDFT | NATRAN | 14 | H | 3 | BRETAGNE | 123.58 | NATRAN | acces-reseau-accueil@natrangroupe.com
|  | 44053 | DREFFEAC | 1 | 1 | P | GD0795 | SAINT-GILDAS-DES-BOIS | 44020001 | NANTES-BOUGUENAIS | H2 | GRDF | GRDF | aad-guichet-telereleve-quotidienne@grdf.fr |  |  |  | GDFT | NATRAN | 3 | H | 0 | BRETAGNE | 123.58 | NATRAN | acces-reseau-accueil@natrangroupe.com
|  | 44054 | ERBRAY | 1 | 1 | P | GD0801 | ERBRAY | 44020001 | NANTES-BOUGUENAIS | H2 | GRDF | GRDF | aad-guichet-telereleve-quotidienne@grdf.fr |  |  |  | GDFT | NATRAN | 1 | H | 3 | BRETAGNE | 123.58 | NATRAN | acces-reseau-accueil@natrangroupe.com
|  | 44055 | LA BAULE-ESCOUBLAC | 1 | 1.75 | P | GD0806 | SAINT-NAZAIRE | 44020001 | NANTES-BOUGUENAIS | H2 | GRDF | GRDF | aad-guichet-telereleve-quotidienne@grdf.fr |  |  |  | GDFT | NATRAN | 14 | H | 3 | BRETAGNE | 123.58 | NATRAN | acces-reseau-accueil@natrangroupe.com
|  | 44063 | GETIGNE | 1 | 1 | P | GD0813 | CLISSON | 44020001 | NANTES-BOUGUENAIS | H2 | GRDF | GRDF | aad-guichet-telereleve-quotidienne@grdf.fr |  |  |  | GDFT | NATRAN | 1 | H | 10 | BRETAGNE | 123.58 | NATRAN | acces-reseau-accueil@natrangroupe.com
|  | 44064 | GORGES | 1 | 1 | P | GD0813 | CLISSON | 44020001 | NANTES-BOUGUENAIS | H2 | GRDF | GRDF | aad-guichet-telereleve-quotidienne@grdf.fr |  |  |  | GDFT | NATRAN | 1 | H | 10 | BRETAGNE | 123.58 | NATRAN | acces-reseau-accueil@natrangroupe.com
|  | 44066 | GRANDCHAMP-DES-FONTAINES | 1 | 1 | P | GD0797 | NOZAY | 44020001 | NANTES-BOUGUENAIS | H2 | GRDF | GRDF | aad-guichet-telereleve-quotidienne@grdf.fr |  |  |  | GDFT | NATRAN | 6 | H | 1 | BRETAGNE | 123.58 | NATRAN | acces-reseau-accueil@natrangroupe.com
|  | 44068 | GUENROUET | 1 | 1 | P | GD0795 | SAINT-GILDAS-DES-BOIS | 44020001 | NANTES-BOUGUENAIS | H2 | GRDF | GRDF | aad-guichet-telereleve-quotidienne@grdf.fr |  |  |  | GDFT | NATRAN | 3 | H | 0 | BRETAGNE | 123.58 | NATRAN | acces-reseau-accueil@natrangroupe.com
|  | 44069 | GUERANDE | 1 | 1 | P | GD0806 | SAINT-NAZAIRE | 44020001 | NANTES-BOUGUENAIS | H2 | GRDF | GRDF | aad-guichet-telereleve-quotidienne@grdf.fr |  |  |  | GDFT | NATRAN | 14 | H | 3 | BRETAGNE | 123.58 | NATRAN | acces-reseau-accueil@natrangroupe.com
|  | 44070 | LA HAIE-FOUASSIERE | 1 | 1 | P | GD0796 | NANTES | 44020001 | NANTES-BOUGUENAIS | H2 | GRDF | GRDF | aad-guichet-telereleve-quotidienne@grdf.fr |  |  |  | GDFT | NATRAN | 28 | H | 1 | BRETAGNE | 123.58 | NATRAN | acces-reseau-accueil@natrangroupe.com
|  | 44071 | HAUTE-GOULAINE | 1 | 1 | P | GD0796 | NANTES | 44020001 | NANTES-BOUGUENAIS | H2 | GRDF | GRDF | aad-guichet-telereleve-quotidienne@grdf.fr |  |  |  | GDFT | NATRAN | 28 | H | 1 | BRETAGNE | 123.58 | NATRAN | acces-reseau-accueil@natrangroupe.com
|  | 44072 | HERBIGNAC | 1 | 1 | P | GD0806 | SAINT-NAZAIRE | 44020001 | NANTES-BOUGUENAIS | H2 | GRDF | GRDF | aad-guichet-telereleve-quotidienne@grdf.fr |  |  |  | GDFT | NATRAN | 14 | H | 3 | BRETAGNE | 123.58 | NATRAN | acces-reseau-accueil@natrangroupe.com
|  | 44073 | HERIC | 1 | 1 | P | GD0797 | NOZAY | 44020001 | NANTES-BOUGUENAIS | H2 | GRDF | GRDF | aad-guichet-telereleve-quotidienne@grdf.fr |  |  |  | GDFT | NATRAN | 6 | H | 1 | BRETAGNE | 123.58 | NATRAN | acces-reseau-accueil@natrangroupe.com
|  | 44074 | INDRE | 1 | 1.75 | P | GD0796 | NANTES | 44020001 | NANTES-BOUGUENAIS | H2 | GRDF | GRDF | aad-guichet-telereleve-quotidienne@grdf.fr |  |  |  | GDFT | NATRAN | 28 | H | 1 | BRETAGNE | 123.58 | NATRAN | acces-reseau-accueil@natrangroupe.com
|  | 44075 | ISSE | 1 | 1 | 0.8168 | GD0798 | DERVAL | 44020001 | NANTES-BOUGUENAIS | H2 | GRDF | GRDF | aad-guichet-telereleve-quotidienne@grdf.fr |  |  |  | GDFT | NATRAN | 1 | H | 0 | BRETAGNE | 123.58 | NATRAN | acces-reseau-accueil@natrangroupe.com
|  | 44079 | LE LANDREAU | 1 | 1 | P | GD0796 | NANTES | 44020001 | NANTES-BOUGUENAIS | H2 | GRDF | GRDF | aad-guichet-telereleve-quotidienne@grdf.fr |  |  |  | GDFT | NATRAN | 28 | H | 1 | BRETAGNE | 123.58 | NATRAN | acces-reseau-accueil@natrangroupe.com
|  | 44082 | LIGNE | 1 | 1 | P | GD0796 | NANTES | 44020001 | NANTES-BOUGUENAIS | H2 | GRDF | GRDF | aad-guichet-telereleve-quotidienne@grdf.fr |  |  |  | GDFT | NATRAN | 28 | H | 1 | BRETAGNE | 123.58 | NATRAN | acces-reseau-accueil@natrangroupe.com
|  | 44084 | LE LOROUX-BOTTEREAU | 1 | 1 | P | GD0796 | NANTES | 44020001 | NANTES-BOUGUENAIS | H2 | GRDF | GRDF | aad-guichet-telereleve-quotidienne@grdf.fr |  |  |  | GDFT | NATRAN | 28 | H | 1 | BRETAGNE | 123.58 | NATRAN | acces-reseau-accueil@natrangroupe.com
44087 | MACHECOUL-SAINT-MEME | 44087 | MACHECOUL | 1 | 1 | P | GD0811 | CHALLANS | 44020001 | NANTES-BOUGUENAIS | H2 | GRDF | GRDF | aad-guichet-telereleve-quotidienne@grdf.fr |  |  |  | GDFT | NATRAN | 3 | H | 3 | BRETAGNE | 123.58 | NATRAN | acces-reseau-accueil@natrangroupe.com
|  | 44089 | MALVILLE | 1 | 1 | P | GD0796 | NANTES | 44020001 | NANTES-BOUGUENAIS | H2 | GRDF | GRDF | aad-guichet-telereleve-quotidienne@grdf.fr |  |  |  | GDFT | NATRAN | 28 | H | 1 | BRETAGNE | 123.58 | NATRAN | acces-reseau-accueil@natrangroupe.com
|  | 44094 | MAUVES-SUR-LOIRE | 1 | 1 | P | GD0796 | NANTES | 44020001 | NANTES-BOUGUENAIS | H2 | GRDF | GRDF | aad-guichet-telereleve-quotidienne@grdf.fr |  |  |  | GDFT | NATRAN | 28 | H | 1 | BRETAGNE | 123.58 | NATRAN | acces-reseau-accueil@natrangroupe.com
|  | 44096 | MESANGER | 1 | 1 | P | GD0805 | ANCENIS | 44020001 | NANTES-BOUGUENAIS | H2 | GRDF | GRDF | aad-guichet-telereleve-quotidienne@grdf.fr |  |  |  | GDFT | NATRAN | 2 | H | 5 | MAINE | 123.58 | NATRAN | acces-reseau-accueil@natrangroupe.com
|  | 44098 | MISSILLAC | 1 | 1 | P | GD0794 | PONTCHATEAU | 44020001 | NANTES-BOUGUENAIS | H2 | GRDF | GRDF | aad-guichet-telereleve-quotidienne@grdf.fr |  |  |  | GDFT | NATRAN | 3 | H | 1 | BRETAGNE | 123.58 | NATRAN | acces-reseau-accueil@natrangroupe.com
|  | 44101 | LA MONTAGNE | 1 | 1.75 | P | GD0796 | NANTES | 44020001 | NANTES-BOUGUENAIS | H2 | GRDF | GRDF | aad-guichet-telereleve-quotidienne@grdf.fr |  |  |  | GDFT | NATRAN | 28 | H | 1 | BRETAGNE | 123.58 | NATRAN | acces-reseau-accueil@natrangroupe.com
|  | 44102 | MONTBERT | 1 | 1 | P | GD0796 | NANTES | 44020001 | NANTES-BOUGUENAIS | H2 | GRDF | GRDF | aad-guichet-telereleve-quotidienne@grdf.fr |  |  |  | GDFT | NATRAN | 28 | H | 1 | BRETAGNE | 123.58 | NATRAN | acces-reseau-accueil@natrangroupe.com
|  | 44103 | MONTOIR-DE-BRETAGNE | 1 | 1 | P | GD0806 | SAINT-NAZAIRE | 44020001 | NANTES-BOUGUENAIS | H2 | GRDF | GRDF | aad-guichet-telereleve-quotidienne@grdf.fr |  |  |  | GDFT | NATRAN | 14 | H | 3 | BRETAGNE | 123.58 | NATRAN | acces-reseau-accueil@natrangroupe.com
|  | 44108 | MOUZILLON | 1 | 1 | P | GD0796 | NANTES | 44020001 | NANTES-BOUGUENAIS | H2 | GRDF | GRDF | aad-guichet-telereleve-quotidienne@grdf.fr |  |  |  | GDFT | NATRAN | 28 | H | 1 | BRETAGNE | 123.58 | NATRAN | acces-reseau-accueil@natrangroupe.com
|  | 44109 | NANTES | 1 | 3 | P | GD0796 | NANTES | 44020001 | NANTES-BOUGUENAIS | H2 | GRDF | GRDF | aad-guichet-telereleve-quotidienne@grdf.fr |  |  |  | GDFT | NATRAN | 28 | H | 1 | BRETAGNE | 123.58 | NATRAN | acces-reseau-accueil@natrangroupe.com
|  | 44110 | NORT-SUR-ERDRE | 1 | 1 | P | GD0814 | NORT-SUR-ERDRE | 44020001 | NANTES-BOUGUENAIS | H2 | GRDF | GRDF | aad-guichet-telereleve-quotidienne@grdf.fr |  |  |  | GDFT | NATRAN | 1 | H | 10 | BRETAGNE | 123.58 | NATRAN | acces-reseau-accueil@natrangroupe.com
|  | 44113 | NOZAY | 1 | 1 | P | GD0797 | NOZAY | 44020001 | NANTES-BOUGUENAIS | H2 | GRDF | GRDF | aad-guichet-telereleve-quotidienne@grdf.fr |  |  |  | GDFT | NATRAN | 6 | H | 1 | BRETAGNE | 123.58 | NATRAN | acces-reseau-accueil@natrangroupe.com
|  | 44114 | ORVAULT | 1 | 1.75 | P | GD0796 | NANTES | 44020001 | NANTES-BOUGUENAIS | H2 | GRDF | GRDF | aad-guichet-telereleve-quotidienne@grdf.fr |  |  |  | GDFT | NATRAN | 28 | H | 1 | BRETAGNE | 123.58 | NATRAN | acces-reseau-accueil@natrangroupe.com
|  | 44116 | PAIMBOEUF | 1 | 1.75 | P | GD0808 | PAIMBOEUF | 44020001 | NANTES-BOUGUENAIS | H2 | GRDF | GRDF | aad-guichet-telereleve-quotidienne@grdf.fr |  |  |  | GDFT | NATRAN | 2 | H | 3 | BRETAGNE | 123.58 | NATRAN | acces-reseau-accueil@natrangroupe.com
|  | 44120 | LE PELLERIN | 1 | 1 | P | GD0796 | NANTES | 44020001 | NANTES-BOUGUENAIS | H2 | GRDF | GRDF | aad-guichet-telereleve-quotidienne@grdf.fr |  |  |  | GDFT | NATRAN | 28 | H | 1 | BRETAGNE | 123.58 | NATRAN | acces-reseau-accueil@natrangroupe.com
|  | 44122 | PETIT-MARS | 1 | 1 | P | GD0796 | NANTES | 44020001 | NANTES-BOUGUENAIS | H2 | GRDF | GRDF | aad-guichet-telereleve-quotidienne@grdf.fr |  |  |  | GDFT | NATRAN | 28 | H | 1 | BRETAGNE | 123.58 | NATRAN | acces-reseau-accueil@natrangroupe.com
|  | 44125 | PIRIAC-SUR-MER | 1 | 1 | P | GD0806 | SAINT-NAZAIRE | 44020001 | NANTES-BOUGUENAIS | H2 | GRDF | GRDF | aad-guichet-telereleve-quotidienne@grdf.fr |  |  |  | GDFT | NATRAN | 14 | H | 3 | BRETAGNE | 123.58 | NATRAN | acces-reseau-accueil@natrangroupe.com
|  | 44127 | LA PLANCHE | 1 | 1 | P | GD0812 | VIEILLEVIGNE | 44020001 | NANTES-BOUGUENAIS | H2 | GRDF | GRDF | aad-guichet-telereleve-quotidienne@grdf.fr |  |  |  | GDFT | NATRAN | 4 | H | 1 | BRETAGNE | 123.58 | NATRAN | acces-reseau-accueil@natrangroupe.com
|  | 44128 | PLESSE | 1 | 1 | P | GD0795 | SAINT-GILDAS-DES-BOIS | 44020001 | NANTES-BOUGUENAIS | H2 | GRDF | GRDF | aad-guichet-telereleve-quotidienne@grdf.fr |  |  |  | GDFT | NATRAN | 3 | H | 0 | BRETAGNE | 123.58 | NATRAN | acces-reseau-accueil@natrangroupe.com
|  | 44129 | PONTCHATEAU | 1 | 1 | P | GD0794 | PONTCHATEAU | 44020001 | NANTES-BOUGUENAIS | H2 | GRDF | GRDF | aad-guichet-telereleve-quotidienne@grdf.fr |  |  |  | GDFT | NATRAN | 3 | H | 1 | BRETAGNE | 123.58 | NATRAN | acces-reseau-accueil@natrangroupe.com
|  | 44130 | PONT-SAINT-MARTIN | 1 | 1 | P | GD0796 | NANTES | 44020001 | NANTES-BOUGUENAIS | H2 | GRDF | GRDF | aad-guichet-telereleve-quotidienne@grdf.fr |  |  |  | GDFT | NATRAN | 28 | H | 1 | BRETAGNE | 123.58 | NATRAN | acces-reseau-accueil@natrangroupe.com
|  | 44131 | PORNIC | 1 | 1 | P | GD0809 | PORNIC | 44020001 | NANTES-BOUGUENAIS | H2 | GRDF | GRDF | aad-guichet-telereleve-quotidienne@grdf.fr |  |  |  | GDFT | NATRAN | 1 | H | 10 | BRETAGNE | 123.58 | NATRAN | acces-reseau-accueil@natrangroupe.com
|  | 44132 | PORNICHET | 1 | 1.75 | P | GD0806 | SAINT-NAZAIRE | 44020001 | NANTES-BOUGUENAIS | H2 | GRDF | GRDF | aad-guichet-telereleve-quotidienne@grdf.fr |  |  |  | GDFT | NATRAN | 14 | H | 3 | BRETAGNE | 123.58 | NATRAN | acces-reseau-accueil@natrangroupe.com
|  | 44135 | LE POULIGUEN | 1 | 1.75 | P | GD0806 | SAINT-NAZAIRE | 44020001 | NANTES-BOUGUENAIS | H2 | GRDF | GRDF | aad-guichet-telereleve-quotidienne@grdf.fr |  |  |  | GDFT | NATRAN | 14 | H | 3 | BRETAGNE | 123.58 | NATRAN | acces-reseau-accueil@natrangroupe.com
|  | 44141 | LA REMAUDIERE | 1 | 1 | P | GD0796 | NANTES | 44020001 | NANTES-BOUGUENAIS | H2 | GRDF | GRDF | aad-guichet-telereleve-quotidienne@grdf.fr |  |  |  | GDFT | NATRAN | 28 | H | 1 | BRETAGNE | 123.58 | NATRAN | acces-reseau-accueil@natrangroupe.com
|  | 44143 | REZE | 1 | 1.75 | P | GD0796 | NANTES | 44020001 | NANTES-BOUGUENAIS | H2 | GRDF | GRDF | aad-guichet-telereleve-quotidienne@grdf.fr |  |  |  | GDFT | NATRAN | 28 | H | 1 | BRETAGNE | 123.58 | NATRAN | acces-reseau-accueil@natrangroupe.com
|  | 44145 | ROUANS | 1 | 1 | P | GD0810 | SAINTE-PAZANNE | 44020001 | NANTES-BOUGUENAIS | H2 | GRDF | GRDF | aad-guichet-telereleve-quotidienne@grdf.fr |  |  |  | GDFT | NATRAN | 3 | H | 2 | BRETAGNE | 123.58 | NATRAN | acces-reseau-accueil@natrangroupe.com
|  | 44150 | SAINT-AIGNAN-GRANDLIEU | 1 | 1 | P | GD0796 | NANTES | 44020001 | NANTES-BOUGUENAIS | H2 | GRDF | GRDF | aad-guichet-telereleve-quotidienne@grdf.fr |  |  |  | GDFT | NATRAN | 28 | H | 1 | BRETAGNE | 123.58 | NATRAN | acces-reseau-accueil@natrangroupe.com
|  | 44151 | SAINT-ANDRE-DES-EAUX | 1 | 1 | P | GD0806 | SAINT-NAZAIRE | 44020001 | NANTES-BOUGUENAIS | H2 | GRDF | GRDF | aad-guichet-telereleve-quotidienne@grdf.fr |  |  |  | GDFT | NATRAN | 14 | H | 3 | BRETAGNE | 123.58 | NATRAN | acces-reseau-accueil@natrangroupe.com
|  | 44152 | SAINTE-ANNE-SUR-BRIVET | 1 | 1 | P | GD0794 | PONTCHATEAU | 44020001 | NANTES-BOUGUENAIS | H2 | GRDF | GRDF | aad-guichet-telereleve-quotidienne@grdf.fr |  |  |  | GDFT | NATRAN | 3 | H | 1 | BRETAGNE | 123.58 | NATRAN | acces-reseau-accueil@natrangroupe.com
|  | 44154 | SAINT-BREVIN-LES-PINS | 1 | 1.75 | P | GD0807 | SAINT-BREVIN-LES-PINS | 44020001 | NANTES-BOUGUENAIS | H2 | GRDF | GRDF | aad-guichet-telereleve-quotidienne@grdf.fr |  |  |  | GDFT | NATRAN | 1 | H | 4 | BRETAGNE | 123.58 | NATRAN | acces-reseau-accueil@natrangroupe.com
|  | 44158 | SAINT-ETIENNE-DE-MONTLUC | 1 | 1 | P | GD0796 | NANTES | 44020001 | NANTES-BOUGUENAIS | H2 | GRDF | GRDF | aad-guichet-telereleve-quotidienne@grdf.fr |  |  |  | GDFT | NATRAN | 28 | H | 1 | BRETAGNE | 123.58 | NATRAN | acces-reseau-accueil@natrangroupe.com
44003 | ANCENIS-SAINT-GEREON | 44160 | SAINT-GEREON | 1 | 1 | P | GD0805 | ANCENIS | 44020001 | NANTES-BOUGUENAIS | H2 | GRDF | GRDF | aad-guichet-telereleve-quotidienne@grdf.fr |  |  |  | GDFT | NATRAN | 2 | H | 5 | MAINE | 123.58 | NATRAN | acces-reseau-accueil@natrangroupe.com
|  | 44161 | SAINT-GILDAS-DES-BOIS | 1 | 1 | P | GD0795 | SAINT-GILDAS-DES-BOIS | 44020001 | NANTES-BOUGUENAIS | H2 | GRDF | GRDF | aad-guichet-telereleve-quotidienne@grdf.fr |  |  |  | GDFT | NATRAN | 3 | H | 0 | BRETAGNE | 123.58 | NATRAN | acces-reseau-accueil@natrangroupe.com
|  | 44162 | SAINT-HERBLAIN | 1 | 1.75 | P | GD0796 | NANTES | 44020001 | NANTES-BOUGUENAIS | H2 | GRDF | GRDF | aad-guichet-telereleve-quotidienne@grdf.fr |  |  |  | GDFT | NATRAN | 28 | H | 1 | BRETAGNE | 123.58 | NATRAN | acces-reseau-accueil@natrangroupe.com
|  | 44164 | SAINT-HILAIRE-DE-CHALEONS | 1 | 1 | P | GD0810 | SAINTE-PAZANNE | 44020001 | NANTES-BOUGUENAIS | H2 | GRDF | GRDF | aad-guichet-telereleve-quotidienne@grdf.fr |  |  |  | GDFT | NATRAN | 3 | H | 2 | BRETAGNE | 123.58 | NATRAN | acces-reseau-accueil@natrangroupe.com
|  | 44165 | SAINT-HILAIRE-DE-CLISSON | 1 | 1 | P | GD0813 | CLISSON | 44020001 | NANTES-BOUGUENAIS | H2 | GRDF | GRDF | aad-guichet-telereleve-quotidienne@grdf.fr |  |  |  | GDFT | NATRAN | 1 | H | 10 | BRETAGNE | 123.58 | NATRAN | acces-reseau-accueil@natrangroupe.com
|  | 44166 | SAINT-JEAN-DE-BOISEAU | 1 | 1.75 | P | GD0796 | NANTES | 44020001 | NANTES-BOUGUENAIS | H2 | GRDF | GRDF | aad-guichet-telereleve-quotidienne@grdf.fr |  |  |  | GDFT | NATRAN | 28 | H | 1 | BRETAGNE | 123.58 | NATRAN | acces-reseau-accueil@natrangroupe.com
|  | 44168 | SAINT-JOACHIM | 1 | 1 | P | GD0806 | SAINT-NAZAIRE | 44020001 | NANTES-BOUGUENAIS | H2 | GRDF | GRDF | aad-guichet-telereleve-quotidienne@grdf.fr |  |  |  | GDFT | NATRAN | 14 | H | 3 | BRETAGNE | 123.58 | NATRAN | acces-reseau-accueil@natrangroupe.com
|  | 44169 | SAINT-JULIEN-DE-CONCELLES | 1 | 1 | P | GD0796 | NANTES | 44020001 | NANTES-BOUGUENAIS | H2 | GRDF | GRDF | aad-guichet-telereleve-quotidienne@grdf.fr |  |  |  | GDFT | NATRAN | 28 | H | 1 | BRETAGNE | 123.58 | NATRAN | acces-reseau-accueil@natrangroupe.com
|  | 44172 | SAINTE-LUCE-SUR-LOIRE | 1 | 1.75 | P | GD0796 | NANTES | 44020001 | NANTES-BOUGUENAIS | H2 | GRDF | GRDF | aad-guichet-telereleve-quotidienne@grdf.fr |  |  |  | GDFT | NATRAN | 28 | H | 1 | BRETAGNE | 123.58 | NATRAN | acces-reseau-accueil@natrangroupe.com
|  | 44173 | SAINT-LUMINE-DE-CLISSON | 1 | 1 | P | GD0813 | CLISSON | 44020001 | NANTES-BOUGUENAIS | H2 | GRDF | GRDF | aad-guichet-telereleve-quotidienne@grdf.fr |  |  |  | GDFT | NATRAN | 1 | H | 10 | BRETAGNE | 123.58 | NATRAN | acces-reseau-accueil@natrangroupe.com
|  | 44176 | SAINT-MALO-DE-GUERSAC | 1 | 1 | P | GD0806 | SAINT-NAZAIRE | 44020001 | NANTES-BOUGUENAIS | H2 | GRDF | GRDF | aad-guichet-telereleve-quotidienne@grdf.fr |  |  |  | GDFT | NATRAN | 14 | H | 3 | BRETAGNE | 123.58 | NATRAN | acces-reseau-accueil@natrangroupe.com
|  | 44179 | SAINT-MARS-DU-DESERT | 1 | 1 | P | GD0796 | NANTES | 44020001 | NANTES-BOUGUENAIS | H2 | GRDF | GRDF | aad-guichet-telereleve-quotidienne@grdf.fr |  |  |  | GDFT | NATRAN | 28 | H | 1 | BRETAGNE | 123.58 | NATRAN | acces-reseau-accueil@natrangroupe.com
44180 | VALLONS-DE-L'ERDRE | 44180 | SAINT-MARS-LA-JAILLE | 1 | 1 | P | GD0804 | SAINT-MARS-LA-JAILLE | 44020001 | NANTES-BOUGUENAIS | H2 | GRDF | GRDF | aad-guichet-telereleve-quotidienne@grdf.fr |  |  |  | GDFT | NATRAN | 1 | H | 1 | MAINE | 123.58 | NATRAN | acces-reseau-accueil@natrangroupe.com
|  | 44182 | SAINT-MICHEL-CHEF-CHEF | 1 | 1 | P | GD0807 | SAINT-BREVIN-LES-PINS | 44020001 | NANTES-BOUGUENAIS | H2 | GRDF | GRDF | aad-guichet-telereleve-quotidienne@grdf.fr |  |  |  | GDFT | NATRAN | 1 | H | 4 | BRETAGNE | 123.58 | NATRAN | acces-reseau-accueil@natrangroupe.com
|  | 44184 | SAINT-NAZAIRE | 1 | 1.75 | P | GD0806 | SAINT-NAZAIRE | 44020001 | NANTES-BOUGUENAIS | H2 | GRDF | GRDF | aad-guichet-telereleve-quotidienne@grdf.fr |  |  |  | GDFT | NATRAN | 14 | H | 3 | BRETAGNE | 123.58 | NATRAN | acces-reseau-accueil@natrangroupe.com
|  | 44185 | SAINT-NICOLAS-DE-REDON | 1 | 1 | P | GD0306 | REDON | 35228001 | DINARD-LE-PLEURTUIT | H2 | GRDF | GRDF | aad-guichet-telereleve-quotidienne@grdf.fr |  |  |  | GDFT | NATRAN | 1 | H | 3 | BRETAGNE | 123.58 | NATRAN | acces-reseau-accueil@natrangroupe.com
|  | 44186 | SAINTE-PAZANNE | 1 | 1 | P | GD0810 | SAINTE-PAZANNE | 44020001 | NANTES-BOUGUENAIS | H2 | GRDF | GRDF | aad-guichet-telereleve-quotidienne@grdf.fr |  |  |  | GDFT | NATRAN | 3 | H | 2 | BRETAGNE | 123.58 | NATRAN | acces-reseau-accueil@natrangroupe.com
|  | 44187 | SAINT-PERE-EN-RETZ | 1 | 1 | P | GD0808 | PAIMBOEUF | 44020001 | NANTES-BOUGUENAIS | H2 | GRDF | GRDF | aad-guichet-telereleve-quotidienne@grdf.fr |  |  |  | GDFT | NATRAN | 2 | H | 3 | BRETAGNE | 123.58 | NATRAN | acces-reseau-accueil@natrangroupe.com
|  | 44188 | SAINT-PHILBERT-DE-GRAND-LIEU | 1 | 1 | P | GD0796 | NANTES | 44020001 | NANTES-BOUGUENAIS | H2 | GRDF | GRDF | aad-guichet-telereleve-quotidienne@grdf.fr |  |  |  | GDFT | NATRAN | 28 | H | 1 | BRETAGNE | 123.58 | NATRAN | acces-reseau-accueil@natrangroupe.com
|  | 44189 | SAINTE-REINE-DE-BRETAGNE | 1 | 1 | P | GD0794 | PONTCHATEAU | 44020001 | NANTES-BOUGUENAIS | H2 | GRDF | GRDF | aad-guichet-telereleve-quotidienne@grdf.fr |  |  |  | GDFT | NATRAN | 3 | H | 1 | BRETAGNE | 123.58 | NATRAN | acces-reseau-accueil@natrangroupe.com
|  | 44190 | SAINT-SEBASTIEN-SUR-LOIRE | 1 | 1.75 | P | GD0796 | NANTES | 44020001 | NANTES-BOUGUENAIS | H2 | GRDF | GRDF | aad-guichet-telereleve-quotidienne@grdf.fr |  |  |  | GDFT | NATRAN | 28 | H | 1 | BRETAGNE | 123.58 | NATRAN | acces-reseau-accueil@natrangroupe.com
|  | 44192 | SAINT-VIAUD | 1 | 1 | P | GD0808 | PAIMBOEUF | 44020001 | NANTES-BOUGUENAIS | H2 | GRDF | GRDF | aad-guichet-telereleve-quotidienne@grdf.fr |  |  |  | GDFT | NATRAN | 2 | H | 3 | BRETAGNE | 123.58 | NATRAN | acces-reseau-accueil@natrangroupe.com
|  | 44194 | SAUTRON | 1 | 1.75 | P | GD0796 | NANTES | 44020001 | NANTES-BOUGUENAIS | H2 | GRDF | GRDF | aad-guichet-telereleve-quotidienne@grdf.fr |  |  |  | GDFT | NATRAN | 28 | H | 1 | BRETAGNE | 123.58 | NATRAN | acces-reseau-accueil@natrangroupe.com
|  | 44195 | SAVENAY | 1 | 1 | P | GD0796 | NANTES | 44020001 | NANTES-BOUGUENAIS | H2 | GRDF | GRDF | aad-guichet-telereleve-quotidienne@grdf.fr |  |  |  | GDFT | NATRAN | 28 | H | 1 | BRETAGNE | 123.58 | NATRAN | acces-reseau-accueil@natrangroupe.com
|  | 44198 | LES SORINIERES | 1 | 1.75 | P | GD0796 | NANTES | 44020001 | NANTES-BOUGUENAIS | H2 | GRDF | GRDF | aad-guichet-telereleve-quotidienne@grdf.fr |  |  |  | GDFT | NATRAN | 28 | H | 1 | BRETAGNE | 123.58 | NATRAN | acces-reseau-accueil@natrangroupe.com
|  | 44199 | SOUDAN | 1 | 1 | P | GD0800 | CHATEAUBRIANT | 44020001 | NANTES-BOUGUENAIS | H2 | GRDF | GRDF | aad-guichet-telereleve-quotidienne@grdf.fr |  |  |  | GDFT | NATRAN | 1 | H | 5 | BRETAGNE | 123.58 | NATRAN | acces-reseau-accueil@natrangroupe.com
|  | 44201 | SUCE-SUR-ERDRE | 1 | 1 | P | GD0796 | NANTES | 44020001 | NANTES-BOUGUENAIS | H2 | GRDF | GRDF | aad-guichet-telereleve-quotidienne@grdf.fr |  |  |  | GDFT | NATRAN | 28 | H | 1 | BRETAGNE | 123.58 | NATRAN | acces-reseau-accueil@natrangroupe.com
|  | 44203 | LE TEMPLE-DE-BRETAGNE | 1 | 1.75 | P | GD0796 | NANTES | 44020001 | NANTES-BOUGUENAIS | H2 | GRDF | GRDF | aad-guichet-telereleve-quotidienne@grdf.fr |  |  |  | GDFT | NATRAN | 28 | H | 1 | BRETAGNE | 123.58 | NATRAN | acces-reseau-accueil@natrangroupe.com
|  | 44204 | THOUARE-SUR-LOIRE | 1 | 1.75 | P | GD0796 | NANTES | 44020001 | NANTES-BOUGUENAIS | H2 | GRDF | GRDF | aad-guichet-telereleve-quotidienne@grdf.fr |  |  |  | GDFT | NATRAN | 28 | H | 1 | BRETAGNE | 123.58 | NATRAN | acces-reseau-accueil@natrangroupe.com
|  | 44205 | LES TOUCHES | 1 | 1 | P | GD0814 | NORT-SUR-ERDRE | 44020001 | NANTES-BOUGUENAIS | H2 | GRDF | GRDF | aad-guichet-telereleve-quotidienne@grdf.fr |  |  |  | GDFT | NATRAN | 1 | H | 10 | BRETAGNE | 123.58 | NATRAN | acces-reseau-accueil@natrangroupe.com
|  | 44209 | TREILLIERES | 1 | 1 | P | GD0796 | NANTES | 44020001 | NANTES-BOUGUENAIS | H2 | GRDF | GRDF | aad-guichet-telereleve-quotidienne@grdf.fr |  |  |  | GDFT | NATRAN | 28 | H | 1 | BRETAGNE | 123.58 | NATRAN | acces-reseau-accueil@natrangroupe.com
|  | 44210 | TRIGNAC | 1 | 1.75 | P | GD0806 | SAINT-NAZAIRE | 44020001 | NANTES-BOUGUENAIS | H2 | GRDF | GRDF | aad-guichet-telereleve-quotidienne@grdf.fr |  |  |  | GDFT | NATRAN | 14 | H | 3 | BRETAGNE | 123.58 | NATRAN | acces-reseau-accueil@natrangroupe.com
|  | 44211 | LA TURBALLE | 1 | 1 | P | GD0806 | SAINT-NAZAIRE | 44020001 | NANTES-BOUGUENAIS | H2 | GRDF | GRDF | aad-guichet-telereleve-quotidienne@grdf.fr |  |  |  | GDFT | NATRAN | 14 | H | 3 | BRETAGNE | 123.58 | NATRAN | acces-reseau-accueil@natrangroupe.com
|  | 44212 | VALLET | 1 | 1 | P | GD0796 | NANTES | 44020001 | NANTES-BOUGUENAIS | H2 | GRDF | GRDF | aad-guichet-telereleve-quotidienne@grdf.fr |  |  |  | GDFT | NATRAN | 28 | H | 1 | BRETAGNE | 123.58 | NATRAN | acces-reseau-accueil@natrangroupe.com
44213 | LOIREAUXENCE | 44213 | VARADES | 1 | 1 | P | GD0805 | ANCENIS | 44020001 | NANTES-BOUGUENAIS | H2 | GRDF | GRDF | aad-guichet-telereleve-quotidienne@grdf.fr |  |  |  | GDFT | NATRAN | 2 | H | 5 | MAINE | 123.58 | NATRAN | acces-reseau-accueil@natrangroupe.com
|  | 44215 | VERTOU | 1 | 1.75 | P | GD0796 | NANTES | 44020001 | NANTES-BOUGUENAIS | H2 | GRDF | GRDF | aad-guichet-telereleve-quotidienne@grdf.fr |  |  |  | GDFT | NATRAN | 28 | H | 1 | BRETAGNE | 123.58 | NATRAN | acces-reseau-accueil@natrangroupe.com
|  | 44216 | VIEILLEVIGNE | 1 | 1 | P | GD0812 | VIEILLEVIGNE | 44020001 | NANTES-BOUGUENAIS | H2 | GRDF | GRDF | aad-guichet-telereleve-quotidienne@grdf.fr |  |  |  | GDFT | NATRAN | 4 | H | 1 | BRETAGNE | 123.58 | NATRAN | acces-reseau-accueil@natrangroupe.com
|  | 44217 | VIGNEUX-DE-BRETAGNE | 1 | 1 | P | GD0796 | NANTES | 44020001 | NANTES-BOUGUENAIS | H2 | GRDF | GRDF | aad-guichet-telereleve-quotidienne@grdf.fr |  |  |  | GDFT | NATRAN | 28 | H | 1 | BRETAGNE | 123.58 | NATRAN | acces-reseau-accueil@natrangroupe.com
|  | 44223 | GENESTON | 1 | 1.75 | P | GD0796 | NANTES | 44020001 | NANTES-BOUGUENAIS | H2 | GRDF | GRDF | aad-guichet-telereleve-quotidienne@grdf.fr |  |  |  | GDFT | NATRAN | 28 | H | 1 | BRETAGNE | 123.58 | NATRAN | acces-reseau-accueil@natrangroupe.com
|  | 45004 | AMILLY | 1 | 1 | P | GD0691 | MONTARGIS | 89295001 | AUXERRE-PERRIGNY | H1 | GRDF | GRDF | aad-guichet-telereleve-quotidienne@grdf.fr |  |  |  | GDFT | NATRAN | 2 | H | 1 | SOLOGNE | 123.58 | NATRAN | acces-reseau-accueil@natrangroupe.com
|  | 45006 | ARDON | 1 | 1 | P | GD0687 | ORLEANS | 89295001 | AUXERRE-PERRIGNY | H1 | GRDF | GRDF | aad-guichet-telereleve-quotidienne@grdf.fr |  |  |  | GDFT | NATRAN | 10 | H | 1 | SOLOGNE | 123.58 | NATRAN | acces-reseau-accueil@natrangroupe.com
|  | 45008 | ARTENAY | 1 | 1 | P | GD0684 | CHEVILLY | 89295001 | AUXERRE-PERRIGNY | H1 | GRDF | GRDF | aad-guichet-telereleve-quotidienne@grdf.fr |  |  |  | GDFT | NATRAN | 2 | H | 5 | SOLOGNE | 123.58 | NATRAN | acces-reseau-accueil@natrangroupe.com
|  | 45009 | ASCHERES-LE-MARCHE | 1 | 1 | P | GD0684 | CHEVILLY | 89295001 | AUXERRE-PERRIGNY | H1 | GRDF | GRDF | aad-guichet-telereleve-quotidienne@grdf.fr |  |  |  | GDFT | NATRAN | 2 | H | 5 | SOLOGNE | 123.58 | NATRAN | acces-reseau-accueil@natrangroupe.com
|  | 45016 | AUTRY-LE-CHATEL | 1 | 1 | P | GD0689 | GIEN | 18033001 | BOURGES | H2 | GRDF | GRDF | aad-guichet-telereleve-quotidienne@grdf.fr |  |  |  | GDFT | NATRAN | 2 | H | 2 | SOLOGNE | 123.58 | NATRAN | acces-reseau-accueil@natrangroupe.com
|  | 45020 | LE BARDON | 1 | 1 | P | GD0675 | LE BARDON | 89295001 | AUXERRE-PERRIGNY | H1 | GRDF | GRDF | aad-guichet-telereleve-quotidienne@grdf.fr |  |  |  | GDFT | NATRAN | 1 | H | 10 | VENDOMOIS | 123.58 | NATRAN | acces-reseau-accueil@natrangroupe.com
|  | 45024 | BAULE | 1 | 1 | P | GD0674 | BEAUGENCY | 89295001 | AUXERRE-PERRIGNY | H1 | GRDF | GRDF | aad-guichet-telereleve-quotidienne@grdf.fr |  |  |  | GDFT | NATRAN | 5 | H | 7 | VENDOMOIS | 123.58 | NATRAN | acces-reseau-accueil@natrangroupe.com
|  | 45025 | BAZOCHES-LES-GALLERANDES | 1 | 1 | P | GD0683 | BAZOCHES-LES-GALLERANDES | 89295001 | AUXERRE-PERRIGNY | H1 | GRDF | GRDF | aad-guichet-telereleve-quotidienne@grdf.fr |  |  |  | GDFT | NATRAN | 1 | H | 6 | SOLOGNE | 123.58 | NATRAN | acces-reseau-accueil@natrangroupe.com
|  | 45028 | BEAUGENCY | 1 | 1.75 | P | GD0674 | BEAUGENCY | 89295001 | AUXERRE-PERRIGNY | H1 | GRDF | GRDF | aad-guichet-telereleve-quotidienne@grdf.fr |  |  |  | GDFT | NATRAN | 5 | H | 7 | VENDOMOIS | 123.58 | NATRAN | acces-reseau-accueil@natrangroupe.com
|  | 45034 | BOIGNY-SUR-BIONNE | 1 | 1 | P | GD0687 | ORLEANS | 89295001 | AUXERRE-PERRIGNY | H1 | GRDF | GRDF | aad-guichet-telereleve-quotidienne@grdf.fr |  |  |  | GDFT | NATRAN | 10 | H | 1 | SOLOGNE | 123.58 | NATRAN | acces-reseau-accueil@natrangroupe.com
|  | 45039 | BONNEE | 1 | 1 | P | GD0687 | ORLEANS | 89295001 | AUXERRE-PERRIGNY | H1 | GRDF | GRDF | aad-guichet-telereleve-quotidienne@grdf.fr |  |  |  | GDFT | NATRAN | 10 | H | 1 | SOLOGNE | 123.58 | NATRAN | acces-reseau-accueil@natrangroupe.com
|  | 45040 | BONNY-SUR-LOIRE | 1 | 1 | P | GD0690 | BRIARE | 18033001 | BOURGES | H2 | GRDF | GRDF | aad-guichet-telereleve-quotidienne@grdf.fr |  |  |  | GDFT | NATRAN | 1 | H | 5 | SOLOGNE | 123.58 | NATRAN | acces-reseau-accueil@natrangroupe.com
|  | 45042 | LES BORDES | 1 | 1 | P | GD0687 | ORLEANS | 89295001 | AUXERRE-PERRIGNY | H1 | GRDF | GRDF | aad-guichet-telereleve-quotidienne@grdf.fr |  |  |  | GDFT | NATRAN | 10 | H | 1 | SOLOGNE | 123.58 | NATRAN | acces-reseau-accueil@natrangroupe.com
|  | 45043 | BOU | 1 | 1 | P | GD0687 | ORLEANS | 89295001 | AUXERRE-PERRIGNY | H1 | GRDF | GRDF | aad-guichet-telereleve-quotidienne@grdf.fr |  |  |  | GDFT | NATRAN | 10 | H | 1 | SOLOGNE | 123.58 | NATRAN | acces-reseau-accueil@natrangroupe.com
|  | 45046 | BOULAY-LES-BARRES | 1 | 1 | P | GD0687 | ORLEANS | 89295001 | AUXERRE-PERRIGNY | H1 | GRDF | GRDF | aad-guichet-telereleve-quotidienne@grdf.fr |  |  |  | GDFT | NATRAN | 10 | H | 1 | SOLOGNE | 123.58 | NATRAN | acces-reseau-accueil@natrangroupe.com
45051 | BRAY-SAINT-AIGNAN | 45051 | BRAY-EN-VAL | 1 | 1 | P | GD0687 | ORLEANS | 89295001 | AUXERRE-PERRIGNY | H1 | GRDF | GRDF | aad-guichet-telereleve-quotidienne@grdf.fr |  |  |  | GDFT | NATRAN | 10 | H | 1 | SOLOGNE | 123.58 | NATRAN | acces-reseau-accueil@natrangroupe.com
|  | 45053 | BRIARE | 1 | 1 | P | GD0690 | BRIARE | 18033001 | BOURGES | H2 | GRDF | GRDF | aad-guichet-telereleve-quotidienne@grdf.fr |  |  |  | GDFT | NATRAN | 1 | H | 5 | SOLOGNE | 123.58 | NATRAN | acces-reseau-accueil@natrangroupe.com
|  | 45055 | BRICY | 1 | 1 | P | GD0687 | ORLEANS | 89295001 | AUXERRE-PERRIGNY | H1 | GRDF | GRDF | aad-guichet-telereleve-quotidienne@grdf.fr |  |  |  | GDFT | NATRAN | 10 | H | 1 | SOLOGNE | 123.58 | NATRAN | acces-reseau-accueil@natrangroupe.com
|  | 45061 | CEPOY | 1 | 1 | P | GD0691 | MONTARGIS | 89295001 | AUXERRE-PERRIGNY | H1 | GRDF | GRDF | aad-guichet-telereleve-quotidienne@grdf.fr |  |  |  | GDFT | NATRAN | 2 | H | 1 | SOLOGNE | 123.58 | NATRAN | acces-reseau-accueil@natrangroupe.com
|  | 45062 | CERCOTTES | 1 | 1 | P | GD0687 | ORLEANS | 89295001 | AUXERRE-PERRIGNY | H1 | GRDF | GRDF | aad-guichet-telereleve-quotidienne@grdf.fr |  |  |  | GDFT | NATRAN | 10 | H | 1 | SOLOGNE | 123.58 | NATRAN | acces-reseau-accueil@natrangroupe.com
|  | 45067 | CHAINGY | 1 | 1 | P | GD0676 | SAINT-AY | 89295001 | AUXERRE-PERRIGNY | H1 | GRDF | GRDF | aad-guichet-telereleve-quotidienne@grdf.fr |  |  |  | GDFT | NATRAN | 2 | H | 5 | VENDOMOIS | 123.58 | NATRAN | acces-reseau-accueil@natrangroupe.com
|  | 45068 | CHALETTE-SUR-LOING | 1 | 1.75 | P | GD0691 | MONTARGIS | 89295001 | AUXERRE-PERRIGNY | H1 | GRDF | GRDF | aad-guichet-telereleve-quotidienne@grdf.fr |  |  |  | GDFT | NATRAN | 2 | H | 1 | SOLOGNE | 123.58 | NATRAN | acces-reseau-accueil@natrangroupe.com
|  | 45072 | CHANTEAU | 1 | 1 | P | GD0687 | ORLEANS | 89295001 | AUXERRE-PERRIGNY | H1 | GRDF | GRDF | aad-guichet-telereleve-quotidienne@grdf.fr |  |  |  | GDFT | NATRAN | 10 | H | 1 | SOLOGNE | 123.58 | NATRAN | acces-reseau-accueil@natrangroupe.com
|  | 45075 | LA CHAPELLE-SAINT-MESMIN | 1 | 1.75 | P | GD0687 | ORLEANS | 89295001 | AUXERRE-PERRIGNY | H1 | GRDF | GRDF | aad-guichet-telereleve-quotidienne@grdf.fr |  |  |  | GDFT | NATRAN | 10 | H | 1 | SOLOGNE | 123.58 | NATRAN | acces-reseau-accueil@natrangroupe.com
|  | 45082 | CHATEAUNEUF-SUR-LOIRE | 1 | 1 | P | GD0687 | ORLEANS | 89295001 | AUXERRE-PERRIGNY | H1 | GRDF | GRDF | aad-guichet-telereleve-quotidienne@grdf.fr |  |  |  | GDFT | NATRAN | 10 | H | 1 | SOLOGNE | 123.58 | NATRAN | acces-reseau-accueil@natrangroupe.com
|  | 45083 | CHATEAU-RENARD | 1 | 1 | P | GD0691 | MONTARGIS | 89295001 | AUXERRE-PERRIGNY | H1 | GRDF | GRDF | aad-guichet-telereleve-quotidienne@grdf.fr |  |  |  | GDFT | NATRAN | 2 | H | 1 | SOLOGNE | 123.58 | NATRAN | acces-reseau-accueil@natrangroupe.com
|  | 45087 | CHATILLON-SUR-LOIRE | 1 | 1 | P | GD0690 | BRIARE | 18033001 | BOURGES | H2 | GRDF | GRDF | aad-guichet-telereleve-quotidienne@grdf.fr |  |  |  | GDFT | NATRAN | 1 | H | 5 | SOLOGNE | 123.58 | NATRAN | acces-reseau-accueil@natrangroupe.com
|  | 45088 | CHAUSSY | 1 | 1 | P | GD0682 | CHAUSSY | 89295001 | AUXERRE-PERRIGNY | H1 | GRDF | GRDF | aad-guichet-telereleve-quotidienne@grdf.fr |  |  |  | GDFT | NATRAN | 1 | H | 6 | SOLOGNE | 123.58 | NATRAN | acces-reseau-accueil@natrangroupe.com
|  | 45089 | CHECY | 1 | 1.75 | P | GD0687 | ORLEANS | 89295001 | AUXERRE-PERRIGNY | H1 | GRDF | GRDF | aad-guichet-telereleve-quotidienne@grdf.fr |  |  |  | GDFT | NATRAN | 10 | H | 1 | SOLOGNE | 123.58 | NATRAN | acces-reseau-accueil@natrangroupe.com
|  | 45093 | CHEVILLY | 1 | 1 | P | GD0684 | CHEVILLY | 89295001 | AUXERRE-PERRIGNY | H1 | GRDF | GRDF | aad-guichet-telereleve-quotidienne@grdf.fr |  |  |  | GDFT | NATRAN | 2 | H | 5 | SOLOGNE | 123.58 | NATRAN | acces-reseau-accueil@natrangroupe.com
|  | 45095 | CHILLEURS-AUX-BOIS | 1 | 1 | P | GD0685 | NEUVILLE-AUX-BOIS | 89295001 | AUXERRE-PERRIGNY | H1 | GRDF | GRDF | aad-guichet-telereleve-quotidienne@grdf.fr |  |  |  | GDFT | NATRAN | 1 | H | 6 | SOLOGNE | 123.58 | NATRAN | acces-reseau-accueil@natrangroupe.com
|  | 45098 | CLERY-SAINT-ANDRE | 1 | 1 | P | GD0687 | ORLEANS | 89295001 | AUXERRE-PERRIGNY | H1 | GRDF | GRDF | aad-guichet-telereleve-quotidienne@grdf.fr |  |  |  | GDFT | NATRAN | 10 | H | 1 | SOLOGNE | 123.58 | NATRAN | acces-reseau-accueil@natrangroupe.com
|  | 45100 | COMBLEUX | 1 | 1.75 | P | GD0687 | ORLEANS | 89295001 | AUXERRE-PERRIGNY | H1 | GRDF | GRDF | aad-guichet-telereleve-quotidienne@grdf.fr |  |  |  | GDFT | NATRAN | 10 | H | 1 | SOLOGNE | 123.58 | NATRAN | acces-reseau-accueil@natrangroupe.com
|  | 45102 | CONFLANS-SUR-LOING | 1 | 1 | P | GD0691 | MONTARGIS | 89295001 | AUXERRE-PERRIGNY | H1 | GRDF | GRDF | aad-guichet-telereleve-quotidienne@grdf.fr |  |  |  | GDFT | NATRAN | 2 | H | 1 | SOLOGNE | 123.58 | NATRAN | acces-reseau-accueil@natrangroupe.com
|  | 45104 | CORQUILLEROY | 1 | 1 | P | GD0691 | MONTARGIS | 89295001 | AUXERRE-PERRIGNY | H1 | GRDF | GRDF | aad-guichet-telereleve-quotidienne@grdf.fr |  |  |  | GDFT | NATRAN | 2 | H | 1 | SOLOGNE | 123.58 | NATRAN | acces-reseau-accueil@natrangroupe.com
|  | 45108 | COULLONS | 1 | 1 | P | GD0689 | GIEN | 18033001 | BOURGES | H2 | GRDF | GRDF | aad-guichet-telereleve-quotidienne@grdf.fr |  |  |  | GDFT | NATRAN | 2 | H | 2 | SOLOGNE | 123.58 | NATRAN | acces-reseau-accueil@natrangroupe.com
|  | 45115 | COURTENAY | 1 | 1 | P | GD0671 | COURTENAY | 89295001 | AUXERRE-PERRIGNY | H1 | GRDF | GRDF | aad-guichet-telereleve-quotidienne@grdf.fr |  |  |  | GDFT | NATRAN | 1 | H | 4 | SUD PARIS | 123.58 | NATRAN | acces-reseau-accueil@natrangroupe.com
|  | 45116 | CRAVANT | 1 | 1 | P | GD0674 | BEAUGENCY | 89295001 | AUXERRE-PERRIGNY | H1 | GRDF | GRDF | aad-guichet-telereleve-quotidienne@grdf.fr |  |  |  | GDFT | NATRAN | 5 | H | 7 | VENDOMOIS | 123.58 | NATRAN | acces-reseau-accueil@natrangroupe.com
|  | 45119 | DADONVILLE | 1 | 1 | P | GD0667 | PITHIVIERS | 89295001 | AUXERRE-PERRIGNY | H1 | GRDF | GRDF | aad-guichet-telereleve-quotidienne@grdf.fr |  |  |  | GDFT | NATRAN | 1 | H | 8 | SUD PARIS | 123.58 | NATRAN | acces-reseau-accueil@natrangroupe.com
|  | 45122 | DAMPIERRE-EN-BURLY | 1 | 1 | P | GD0688 | OUZOUER-SUR-LOIRE | 18033001 | BOURGES | H2 | GRDF | GRDF | aad-guichet-telereleve-quotidienne@grdf.fr |  |  |  | GDFT | NATRAN | 2 | H | 1 | SOLOGNE | 123.58 | NATRAN | acces-reseau-accueil@natrangroupe.com
|  | 45123 | DARVOY | 1 | 1 | P | GD0687 | ORLEANS | 89295001 | AUXERRE-PERRIGNY | H1 | GRDF | GRDF | aad-guichet-telereleve-quotidienne@grdf.fr |  |  |  | GDFT | NATRAN | 10 | H | 1 | SOLOGNE | 123.58 | NATRAN | acces-reseau-accueil@natrangroupe.com
|  | 45126 | DONNERY | 1 | 1 | P | GD0687 | ORLEANS | 89295001 | AUXERRE-PERRIGNY | H1 | GRDF | GRDF | aad-guichet-telereleve-quotidienne@grdf.fr |  |  |  | GDFT | NATRAN | 10 | H | 1 | SOLOGNE | 123.58 | NATRAN | acces-reseau-accueil@natrangroupe.com
|  | 45127 | DORDIVES | 1 | 1 | P | GD0669 | DORDIVES | 89295001 | AUXERRE-PERRIGNY | H1 | GRDF | GRDF | aad-guichet-telereleve-quotidienne@grdf.fr |  |  |  | GDFT | NATRAN | 1 | H | 0 | SUD PARIS | 123.58 | NATRAN | acces-reseau-accueil@natrangroupe.com
|  | 45137 | ESCRENNES | 1 | 1 | P | GD0667 | PITHIVIERS | 89295001 | AUXERRE-PERRIGNY | H1 | GRDF | GRDF | aad-guichet-telereleve-quotidienne@grdf.fr |  |  |  | GDFT | NATRAN | 1 | H | 8 | SUD PARIS | 123.58 | NATRAN | acces-reseau-accueil@natrangroupe.com
|  | 45142 | FAY-AUX-LOGES | 1 | 1 | P | GD0687 | ORLEANS | 89295001 | AUXERRE-PERRIGNY | H1 | GRDF | GRDF | aad-guichet-telereleve-quotidienne@grdf.fr |  |  |  | GDFT | NATRAN | 10 | H | 1 | SOLOGNE | 123.58 | NATRAN | acces-reseau-accueil@natrangroupe.com
|  | 45144 | FEROLLES | 1 | 1 | P | GD0687 | ORLEANS | 89295001 | AUXERRE-PERRIGNY | H1 | GRDF | GRDF | aad-guichet-telereleve-quotidienne@grdf.fr |  |  |  | GDFT | NATRAN | 10 | H | 1 | SOLOGNE | 123.58 | NATRAN | acces-reseau-accueil@natrangroupe.com
|  | 45145 | FERRIERES-EN-GATINAIS | 1 | 1 | P | GD0670 | FERRIERES | 89295001 | AUXERRE-PERRIGNY | H1 | GRDF | GRDF | aad-guichet-telereleve-quotidienne@grdf.fr |  |  |  | GDFT | NATRAN | 1 | H | 10 | SUD PARIS | 123.58 | NATRAN | acces-reseau-accueil@natrangroupe.com
|  | 45146 | LA FERTE-SAINT-AUBIN | 1 | 1 | P | GD0694 | LA FERTE-SAINT-AUBIN | 18033001 | BOURGES | H2 | GRDF | GRDF | aad-guichet-telereleve-quotidienne@grdf.fr |  |  |  | GDFT | NATRAN | 5 | H | 1 | SOLOGNE | 123.58 | NATRAN | acces-reseau-accueil@natrangroupe.com
|  | 45147 | FLEURY-LES-AUBRAIS | 1 | 1.75 | P | GD0687 | ORLEANS | 89295001 | AUXERRE-PERRIGNY | H1 | GRDF | GRDF | aad-guichet-telereleve-quotidienne@grdf.fr |  |  |  | GDFT | NATRAN | 10 | H | 1 | SOLOGNE | 123.58 | NATRAN | acces-reseau-accueil@natrangroupe.com
|  | 45148 | FONTENAY-SUR-LOING | 1 | 1 | P | GD0670 | FERRIERES | 89295001 | AUXERRE-PERRIGNY | H1 | GRDF | GRDF | aad-guichet-telereleve-quotidienne@grdf.fr |  |  |  | GDFT | NATRAN | 1 | H | 10 | SUD PARIS | 123.58 | NATRAN | acces-reseau-accueil@natrangroupe.com
|  | 45153 | GERMIGNY-DES-PRES | 1 | 1 | P | GD0687 | ORLEANS | 89295001 | AUXERRE-PERRIGNY | H1 | GRDF | GRDF | aad-guichet-telereleve-quotidienne@grdf.fr |  |  |  | GDFT | NATRAN | 10 | H | 1 | SOLOGNE | 123.58 | NATRAN | acces-reseau-accueil@natrangroupe.com
|  | 45154 | GIDY | 1 | 1 | P | GD0687 | ORLEANS | 89295001 | AUXERRE-PERRIGNY | H1 | GRDF | GRDF | aad-guichet-telereleve-quotidienne@grdf.fr |  |  |  | GDFT | NATRAN | 10 | H | 1 | SOLOGNE | 123.58 | NATRAN | acces-reseau-accueil@natrangroupe.com
|  | 45155 | GIEN | 1 | 1 | P | GD0689 | GIEN | 18033001 | BOURGES | H2 | GRDF | GRDF | aad-guichet-telereleve-quotidienne@grdf.fr |  |  |  | GDFT | NATRAN | 2 | H | 2 | SOLOGNE | 123.58 | NATRAN | acces-reseau-accueil@natrangroupe.com
|  | 45158 | GONDREVILLE | 2(*) | 1 | 1.2002 | GD0691 | MONTARGIS | 89295001 | AUXERRE-PERRIGNY | H1 | GRDF | GRDF | aad-guichet-telereleve-quotidienne@grdf.fr | GRDF | GRDF | aad-guichet-telereleve-quotidienne@grdf.fr | GDFT | NATRAN | 2 | H | 1 | SOLOGNE | 123.58 | NATRAN | acces-reseau-accueil@natrangroupe.com | (*) PITD de la commune de rang 1 en amont : GD0691-MONTARGIS
|  | 45165 | GY-LES-NONAINS | 1 | 1 | P | GD0691 | MONTARGIS | 89295001 | AUXERRE-PERRIGNY | H1 | GRDF | GRDF | aad-guichet-telereleve-quotidienne@grdf.fr |  |  |  | GDFT | NATRAN | 2 | H | 1 | SOLOGNE | 123.58 | NATRAN | acces-reseau-accueil@natrangroupe.com
|  | 45167 | HUISSEAU-SUR-MAUVES | 1 | 1 | P | GD0676 | SAINT-AY | 89295001 | AUXERRE-PERRIGNY | H1 | GRDF | GRDF | aad-guichet-telereleve-quotidienne@grdf.fr |  |  |  | GDFT | NATRAN | 2 | H | 5 | VENDOMOIS | 123.58 | NATRAN | acces-reseau-accueil@natrangroupe.com
|  | 45169 | INGRE | 1 | 1.75 | P | GD0687 | ORLEANS | 89295001 | AUXERRE-PERRIGNY | H1 | GRDF | GRDF | aad-guichet-telereleve-quotidienne@grdf.fr |  |  |  | GDFT | NATRAN | 10 | H | 1 | SOLOGNE | 123.58 | NATRAN | acces-reseau-accueil@natrangroupe.com
|  | 45173 | JARGEAU | 1 | 1 | P | GD0687 | ORLEANS | 89295001 | AUXERRE-PERRIGNY | H1 | GRDF | GRDF | aad-guichet-telereleve-quotidienne@grdf.fr |  |  |  | GDFT | NATRAN | 10 | H | 1 | SOLOGNE | 123.58 | NATRAN | acces-reseau-accueil@natrangroupe.com
|  | 45187 | LORRIS | 1 | 1 | P | GD0692 | LORRIS | 89295001 | AUXERRE-PERRIGNY | H1 | GRDF | GRDF | aad-guichet-telereleve-quotidienne@grdf.fr |  |  |  | GDFT | NATRAN | 1 | H | 0 | SOLOGNE | 123.58 | NATRAN | acces-reseau-accueil@natrangroupe.com
|  | 45188 | LOURY | 1 | 1 | P | GD0686 | REBRECHIEN | 89295001 | AUXERRE-PERRIGNY | H1 | GRDF | GRDF | aad-guichet-telereleve-quotidienne@grdf.fr |  |  |  | GDFT | NATRAN | 1 | H | 2 | SOLOGNE | 123.58 | NATRAN | acces-reseau-accueil@natrangroupe.com
45191 | LE MALESHERBOIS | 45191 | MALESHERBES | 1 | 1 | P | GD0665 | MALESHERBES | 89295001 | AUXERRE-PERRIGNY | H1 | GRDF | GRDF | aad-guichet-telereleve-quotidienne@grdf.fr |  |  |  | GDFT | NATRAN | 1 | H | 10 | SUD PARIS | 123.58 | NATRAN | acces-reseau-accueil@natrangroupe.com
45191 | LE MALESHERBOIS | 45192 | MANCHECOURT | 1 | 1 | P | GD0666 | MANCHECOURT | 89295001 | AUXERRE-PERRIGNY | H1 | GRDF | GRDF | aad-guichet-telereleve-quotidienne@grdf.fr |  |  |  | GDFT | NATRAN | 1 | H | 10 | SUD PARIS | 123.58 | NATRAN | acces-reseau-accueil@natrangroupe.com
|  | 45193 | MARCILLY-EN-VILLETTE | 1 | 1 | P | GD0694 | LA FERTE-SAINT-AUBIN | 18033001 | BOURGES | H2 | GRDF | GRDF | aad-guichet-telereleve-quotidienne@grdf.fr |  |  |  | GDFT | NATRAN | 5 | H | 1 | SOLOGNE | 123.58 | NATRAN | acces-reseau-accueil@natrangroupe.com
|  | 45194 | MARDIE | 1 | 1 | P | GD0687 | ORLEANS | 89295001 | AUXERRE-PERRIGNY | H1 | GRDF | GRDF | aad-guichet-telereleve-quotidienne@grdf.fr |  |  |  | GDFT | NATRAN | 10 | H | 1 | SOLOGNE | 123.58 | NATRAN | acces-reseau-accueil@natrangroupe.com
|  | 45196 | MAREAU-AUX-PRES | 1 | 1 | P | GD0687 | ORLEANS | 89295001 | AUXERRE-PERRIGNY | H1 | GRDF | GRDF | aad-guichet-telereleve-quotidienne@grdf.fr |  |  |  | GDFT | NATRAN | 10 | H | 1 | SOLOGNE | 123.58 | NATRAN | acces-reseau-accueil@natrangroupe.com
|  | 45197 | MARIGNY-LES-USAGES | 1 | 1 | P | GD0687 | ORLEANS | 89295001 | AUXERRE-PERRIGNY | H1 | GRDF | GRDF | aad-guichet-telereleve-quotidienne@grdf.fr |  |  |  | GDFT | NATRAN | 10 | H | 1 | SOLOGNE | 123.58 | NATRAN | acces-reseau-accueil@natrangroupe.com
|  | 45200 | MENESTREAU-EN-VILLETTE | 1 | 1 | P | GD0694 | LA FERTE-SAINT-AUBIN | 18033001 | BOURGES | H2 | GRDF | GRDF | aad-guichet-telereleve-quotidienne@grdf.fr |  |  |  | GDFT | NATRAN | 5 | H | 1 | SOLOGNE | 123.58 | NATRAN | acces-reseau-accueil@natrangroupe.com
|  | 45202 | MESSAS | 1 | 1 | P | GD0674 | BEAUGENCY | 89295001 | AUXERRE-PERRIGNY | H1 | GRDF | GRDF | aad-guichet-telereleve-quotidienne@grdf.fr |  |  |  | GDFT | NATRAN | 5 | H | 7 | VENDOMOIS | 123.58 | NATRAN | acces-reseau-accueil@natrangroupe.com
|  | 45203 | MEUNG-SUR-LOIRE | 1 | 1 | P | GD0674 | BEAUGENCY | 89295001 | AUXERRE-PERRIGNY | H1 | GRDF | GRDF | aad-guichet-telereleve-quotidienne@grdf.fr |  |  |  | GDFT | NATRAN | 5 | H | 7 | VENDOMOIS | 123.58 | NATRAN | acces-reseau-accueil@natrangroupe.com
|  | 45208 | MONTARGIS | 1 | 1.75 | P | GD0691 | MONTARGIS | 89295001 | AUXERRE-PERRIGNY | H1 | GRDF | GRDF | aad-guichet-telereleve-quotidienne@grdf.fr |  |  |  | GDFT | NATRAN | 2 | H | 1 | SOLOGNE | 123.58 | NATRAN | acces-reseau-accueil@natrangroupe.com
|  | 45224 | NEUVILLE-AUX-BOIS | 1 | 1 | P | GD0685 | NEUVILLE-AUX-BOIS | 89295001 | AUXERRE-PERRIGNY | H1 | GRDF | GRDF | aad-guichet-telereleve-quotidienne@grdf.fr |  |  |  | GDFT | NATRAN | 1 | H | 6 | SOLOGNE | 123.58 | NATRAN | acces-reseau-accueil@natrangroupe.com
|  | 45230 | NOYERS | 1 | 1 | P | GD0692 | LORRIS | 89295001 | AUXERRE-PERRIGNY | H1 | GRDF | GRDF | aad-guichet-telereleve-quotidienne@grdf.fr |  |  |  | GDFT | NATRAN | 1 | H | 0 | SOLOGNE | 123.58 | NATRAN | acces-reseau-accueil@natrangroupe.com
|  | 45232 | OLIVET | 1 | 1.75 | P | GD0687 | ORLEANS | 89295001 | AUXERRE-PERRIGNY | H1 | GRDF | GRDF | aad-guichet-telereleve-quotidienne@grdf.fr |  |  |  | GDFT | NATRAN | 10 | H | 1 | SOLOGNE | 123.58 | NATRAN | acces-reseau-accueil@natrangroupe.com
|  | 45234 | ORLEANS | 1 | 3 | P | GD0687 | ORLEANS | 89295001 | AUXERRE-PERRIGNY | H1 | GRDF | GRDF | aad-guichet-telereleve-quotidienne@grdf.fr |  |  |  | GDFT | NATRAN | 10 | H | 1 | SOLOGNE | 123.58 | NATRAN | acces-reseau-accueil@natrangroupe.com
|  | 45235 | ORMES | 1 | 1 | P | GD0687 | ORLEANS | 89295001 | AUXERRE-PERRIGNY | H1 | GRDF | GRDF | aad-guichet-telereleve-quotidienne@grdf.fr |  |  |  | GDFT | NATRAN | 10 | H | 1 | SOLOGNE | 123.58 | NATRAN | acces-reseau-accueil@natrangroupe.com
|  | 45238 | OUSSON-SUR-LOIRE | 1 | 1 | P | GD0690 | BRIARE | 18033001 | BOURGES | H2 | GRDF | GRDF | aad-guichet-telereleve-quotidienne@grdf.fr |  |  |  | GDFT | NATRAN | 1 | H | 5 | SOLOGNE | 123.58 | NATRAN | acces-reseau-accueil@natrangroupe.com
|  | 45240 | OUTARVILLE | 1 | 1 | P | GD0681 | OUTARVILLE | 89295001 | AUXERRE-PERRIGNY | H1 | GRDF | GRDF | aad-guichet-telereleve-quotidienne@grdf.fr |  |  |  | GDFT | NATRAN | 1 | H | 9 | SOLOGNE | 123.58 | NATRAN | acces-reseau-accueil@natrangroupe.com
|  | 45241 | OUVROUER-LES-CHAMPS | 1 | 1 | P | GD0687 | ORLEANS | 89295001 | AUXERRE-PERRIGNY | H1 | GRDF | GRDF | aad-guichet-telereleve-quotidienne@grdf.fr |  |  |  | GDFT | NATRAN | 10 | H | 1 | SOLOGNE | 123.58 | NATRAN | acces-reseau-accueil@natrangroupe.com
|  | 45244 | OUZOUER-SUR-LOIRE | 1 | 1 | P | GD0688 | OUZOUER-SUR-LOIRE | 18033001 | BOURGES | H2 | GRDF | GRDF | aad-guichet-telereleve-quotidienne@grdf.fr |  |  |  | GDFT | NATRAN | 2 | H | 1 | SOLOGNE | 123.58 | NATRAN | acces-reseau-accueil@natrangroupe.com
|  | 45245 | OUZOUER-SUR-TREZEE | 1 | 1 | P | GD0690 | BRIARE | 18033001 | BOURGES | H2 | GRDF | GRDF | aad-guichet-telereleve-quotidienne@grdf.fr |  |  |  | GDFT | NATRAN | 1 | H | 5 | SOLOGNE | 123.58 | NATRAN | acces-reseau-accueil@natrangroupe.com
|  | 45247 | PANNES | 1 | 1 | P | GD0691 | MONTARGIS | 89295001 | AUXERRE-PERRIGNY | H1 | GRDF | GRDF | aad-guichet-telereleve-quotidienne@grdf.fr |  |  |  | GDFT | NATRAN | 2 | H | 1 | SOLOGNE | 123.58 | NATRAN | acces-reseau-accueil@natrangroupe.com
|  | 45252 | PITHIVIERS | 1 | 1.75 | P | GD0667 | PITHIVIERS | 89295001 | AUXERRE-PERRIGNY | H1 | GRDF | GRDF | aad-guichet-telereleve-quotidienne@grdf.fr |  |  |  | GDFT | NATRAN | 1 | H | 8 | SUD PARIS | 123.58 | NATRAN | acces-reseau-accueil@natrangroupe.com
|  | 45253 | PITHIVIERS-LE-VIEIL | 1 | 1 | P | GD0667 | PITHIVIERS | 89295001 | AUXERRE-PERRIGNY | H1 | GRDF | GRDF | aad-guichet-telereleve-quotidienne@grdf.fr |  |  |  | GDFT | NATRAN | 1 | H | 8 | SUD PARIS | 123.58 | NATRAN | acces-reseau-accueil@natrangroupe.com
|  | 45254 | POILLY-LEZ-GIEN | 1 | 1 | P | GD0689 | GIEN | 18033001 | BOURGES | H2 | GRDF | GRDF | aad-guichet-telereleve-quotidienne@grdf.fr |  |  |  | GDFT | NATRAN | 2 | H | 2 | SOLOGNE | 123.58 | NATRAN | acces-reseau-accueil@natrangroupe.com
|  | 45258 | PUISEAUX | 1 | 1 | P | GD0668 | PUISEAUX | 89295001 | AUXERRE-PERRIGNY | H1 | GRDF | GRDF | aad-guichet-telereleve-quotidienne@grdf.fr |  |  |  | GDFT | NATRAN | 1 | H | 6 | SUD PARIS | 123.58 | NATRAN | acces-reseau-accueil@natrangroupe.com
|  | 45261 | REBRECHIEN | 1 | 1 | P | GD0686 | REBRECHIEN | 89295001 | AUXERRE-PERRIGNY | H1 | GRDF | GRDF | aad-guichet-telereleve-quotidienne@grdf.fr |  |  |  | GDFT | NATRAN | 1 | H | 2 | SOLOGNE | 123.58 | NATRAN | acces-reseau-accueil@natrangroupe.com
45051 | BRAY-SAINT-AIGNAN | 45267 | SAINT-AIGNAN-DES-GUES | 1 | 1 | P | GD0687 | ORLEANS | 89295001 | AUXERRE-PERRIGNY | H1 | GRDF | GRDF | aad-guichet-telereleve-quotidienne@grdf.fr |  |  |  | GDFT | NATRAN | 10 | H | 1 | SOLOGNE | 123.58 | NATRAN | acces-reseau-accueil@natrangroupe.com
|  | 45269 | SAINT-AY | 1 | 1 | P | GD0676 | SAINT-AY | 89295001 | AUXERRE-PERRIGNY | H1 | GRDF | GRDF | aad-guichet-telereleve-quotidienne@grdf.fr |  |  |  | GDFT | NATRAN | 2 | H | 5 | VENDOMOIS | 123.58 | NATRAN | acces-reseau-accueil@natrangroupe.com
|  | 45270 | SAINT-BENOIT-SUR-LOIRE | 1 | 1 | P | GD0687 | ORLEANS | 89295001 | AUXERRE-PERRIGNY | H1 | GRDF | GRDF | aad-guichet-telereleve-quotidienne@grdf.fr |  |  |  | GDFT | NATRAN | 10 | H | 1 | SOLOGNE | 123.58 | NATRAN | acces-reseau-accueil@natrangroupe.com
|  | 45272 | SAINT-CYR-EN-VAL | 1 | 1 | P | GD0687 | ORLEANS | 89295001 | AUXERRE-PERRIGNY | H1 | GRDF | GRDF | aad-guichet-telereleve-quotidienne@grdf.fr |  |  |  | GDFT | NATRAN | 10 | H | 1 | SOLOGNE | 123.58 | NATRAN | acces-reseau-accueil@natrangroupe.com
|  | 45273 | SAINT-DENIS-DE-L'HOTEL | 1 | 1 | P | GD0687 | ORLEANS | 89295001 | AUXERRE-PERRIGNY | H1 | GRDF | GRDF | aad-guichet-telereleve-quotidienne@grdf.fr |  |  |  | GDFT | NATRAN | 10 | H | 1 | SOLOGNE | 123.58 | NATRAN | acces-reseau-accueil@natrangroupe.com
|  | 45274 | SAINT-DENIS-EN-VAL | 1 | 1.75 | P | GD0687 | ORLEANS | 89295001 | AUXERRE-PERRIGNY | H1 | GRDF | GRDF | aad-guichet-telereleve-quotidienne@grdf.fr |  |  |  | GDFT | NATRAN | 10 | H | 1 | SOLOGNE | 123.58 | NATRAN | acces-reseau-accueil@natrangroupe.com
|  | 45279 | SAINT-GERMAIN-DES-PRES | 1 | 1 | P | GD0691 | MONTARGIS | 89295001 | AUXERRE-PERRIGNY | H1 | GRDF | GRDF | aad-guichet-telereleve-quotidienne@grdf.fr |  |  |  | GDFT | NATRAN | 2 | H | 1 | SOLOGNE | 123.58 | NATRAN | acces-reseau-accueil@natrangroupe.com
|  | 45282 | SAINT-HILAIRE-SAINT-MESMIN | 1 | 1 | P | GD0687 | ORLEANS | 89295001 | AUXERRE-PERRIGNY | H1 | GRDF | GRDF | aad-guichet-telereleve-quotidienne@grdf.fr |  |  |  | GDFT | NATRAN | 10 | H | 1 | SOLOGNE | 123.58 | NATRAN | acces-reseau-accueil@natrangroupe.com
|  | 45284 | SAINT-JEAN-DE-BRAYE | 1 | 1.75 | P | GD0687 | ORLEANS | 89295001 | AUXERRE-PERRIGNY | H1 | GRDF | GRDF | aad-guichet-telereleve-quotidienne@grdf.fr |  |  |  | GDFT | NATRAN | 10 | H | 1 | SOLOGNE | 123.58 | NATRAN | acces-reseau-accueil@natrangroupe.com
|  | 45285 | SAINT-JEAN-DE-LA-RUELLE | 1 | 1.75 | P | GD0687 | ORLEANS | 89295001 | AUXERRE-PERRIGNY | H1 | GRDF | GRDF | aad-guichet-telereleve-quotidienne@grdf.fr |  |  |  | GDFT | NATRAN | 10 | H | 1 | SOLOGNE | 123.58 | NATRAN | acces-reseau-accueil@natrangroupe.com
|  | 45286 | SAINT-JEAN-LE-BLANC | 1 | 1.75 | P | GD0687 | ORLEANS | 89295001 | AUXERRE-PERRIGNY | H1 | GRDF | GRDF | aad-guichet-telereleve-quotidienne@grdf.fr |  |  |  | GDFT | NATRAN | 10 | H | 1 | SOLOGNE | 123.58 | NATRAN | acces-reseau-accueil@natrangroupe.com
|  | 45290 | SAINT-MARTIN-D'ABBAT | 1 | 1 | P | GD0687 | ORLEANS | 89295001 | AUXERRE-PERRIGNY | H1 | GRDF | GRDF | aad-guichet-telereleve-quotidienne@grdf.fr |  |  |  | GDFT | NATRAN | 10 | H | 1 | SOLOGNE | 123.58 | NATRAN | acces-reseau-accueil@natrangroupe.com
|  | 45291 | SAINT-MARTIN-SUR-OCRE | 1 | 1 | P | GD0689 | GIEN | 18033001 | BOURGES | H2 | GRDF | GRDF | aad-guichet-telereleve-quotidienne@grdf.fr |  |  |  | GDFT | NATRAN | 2 | H | 2 | SOLOGNE | 123.58 | NATRAN | acces-reseau-accueil@natrangroupe.com
|  | 45297 | SAINT-PERE-SUR-LOIRE | 1 | 1 | P | GD0687 | ORLEANS | 89295001 | AUXERRE-PERRIGNY | H1 | GRDF | GRDF | aad-guichet-telereleve-quotidienne@grdf.fr |  |  |  | GDFT | NATRAN | 10 | H | 1 | SOLOGNE | 123.58 | NATRAN | acces-reseau-accueil@natrangroupe.com
|  | 45298 | SAINT-PRYVE-SAINT-MESMIN | 1 | 1.75 | P | GD0687 | ORLEANS | 89295001 | AUXERRE-PERRIGNY | H1 | GRDF | GRDF | aad-guichet-telereleve-quotidienne@grdf.fr |  |  |  | GDFT | NATRAN | 10 | H | 1 | SOLOGNE | 123.58 | NATRAN | acces-reseau-accueil@natrangroupe.com
|  | 45300 | SANDILLON | 1 | 1 | P | GD0687 | ORLEANS | 89295001 | AUXERRE-PERRIGNY | H1 | GRDF | GRDF | aad-guichet-telereleve-quotidienne@grdf.fr |  |  |  | GDFT | NATRAN | 10 | H | 1 | SOLOGNE | 123.58 | NATRAN | acces-reseau-accueil@natrangroupe.com
|  | 45302 | SARAN | 1 | 1.75 | P | GD0687 | ORLEANS | 89295001 | AUXERRE-PERRIGNY | H1 | GRDF | GRDF | aad-guichet-telereleve-quotidienne@grdf.fr |  |  |  | GDFT | NATRAN | 10 | H | 1 | SOLOGNE | 123.58 | NATRAN | acces-reseau-accueil@natrangroupe.com
|  | 45308 | SEMOY | 1 | 1.75 | P | GD0687 | ORLEANS | 89295001 | AUXERRE-PERRIGNY | H1 | GRDF | GRDF | aad-guichet-telereleve-quotidienne@grdf.fr |  |  |  | GDFT | NATRAN | 10 | H | 1 | SOLOGNE | 123.58 | NATRAN | acces-reseau-accueil@natrangroupe.com
|  | 45315 | SULLY-SUR-LOIRE | 1 | 1 | P | GD0693 | SULLY-SUR-LOIRE | 18033001 | BOURGES | H2 | GRDF | GRDF | aad-guichet-telereleve-quotidienne@grdf.fr |  |  |  | GDFT | NATRAN | 4 | H | 0 | SOLOGNE | 123.58 | NATRAN | acces-reseau-accueil@natrangroupe.com
|  | 45317 | TAVERS | 1 | 1 | P | GD0674 | BEAUGENCY | 89295001 | AUXERRE-PERRIGNY | H1 | GRDF | GRDF | aad-guichet-telereleve-quotidienne@grdf.fr |  |  |  | GDFT | NATRAN | 5 | H | 7 | VENDOMOIS | 123.58 | NATRAN | acces-reseau-accueil@natrangroupe.com
|  | 45324 | TIGY | 1 | 1 | P | GD0687 | ORLEANS | 89295001 | AUXERRE-PERRIGNY | H1 | GRDF | GRDF | aad-guichet-telereleve-quotidienne@grdf.fr |  |  |  | GDFT | NATRAN | 10 | H | 1 | SOLOGNE | 123.58 | NATRAN | acces-reseau-accueil@natrangroupe.com
|  | 45327 | TRAINOU | 1 | 1 | P | GD0687 | ORLEANS | 89295001 | AUXERRE-PERRIGNY | H1 | GRDF | GRDF | aad-guichet-telereleve-quotidienne@grdf.fr |  |  |  | GDFT | NATRAN | 10 | H | 1 | SOLOGNE | 123.58 | NATRAN | acces-reseau-accueil@natrangroupe.com
|  | 45333 | VENNECY | 1 | 1 | P | GD0687 | ORLEANS | 89295001 | AUXERRE-PERRIGNY | H1 | GRDF | GRDF | aad-guichet-telereleve-quotidienne@grdf.fr |  |  |  | GDFT | NATRAN | 10 | H | 1 | SOLOGNE | 123.58 | NATRAN | acces-reseau-accueil@natrangroupe.com
|  | 45335 | VIENNE-EN-VAL | 1 | 1 | P | GD0687 | ORLEANS | 89295001 | AUXERRE-PERRIGNY | H1 | GRDF | GRDF | aad-guichet-telereleve-quotidienne@grdf.fr |  |  |  | GDFT | NATRAN | 10 | H | 1 | SOLOGNE | 123.58 | NATRAN | acces-reseau-accueil@natrangroupe.com
|  | 45338 | VILLEMANDEUR | 1 | 1.75 | P | GD0691 | MONTARGIS | 89295001 | AUXERRE-PERRIGNY | H1 | GRDF | GRDF | aad-guichet-telereleve-quotidienne@grdf.fr |  |  |  | GDFT | NATRAN | 2 | H | 1 | SOLOGNE | 123.58 | NATRAN | acces-reseau-accueil@natrangroupe.com
|  | 45344 | VILLORCEAU | 1 | 1 | P | GD0674 | BEAUGENCY | 89295001 | AUXERRE-PERRIGNY | H1 | GRDF | GRDF | aad-guichet-telereleve-quotidienne@grdf.fr |  |  |  | GDFT | NATRAN | 5 | H | 7 | VENDOMOIS | 123.58 | NATRAN | acces-reseau-accueil@natrangroupe.com
|  | 46042 | CAHORS | 1 | 1 | P | GD8617 | CAHORS | 47091001 | AGEN | H2 | GRDF | GRDF | aad-guichet-telereleve-quotidienne@grdf.fr |  |  |  | TIGF | TEREGA | 2 | H | 10 | TOULOUSE | 123.58 | TEREGA | gestion-commerciale@terega.fr
|  | 46046 | CALAMANE | 1 | 1 | P | GD8617 | CAHORS | 47091001 | AGEN | H2 | GRDF | GRDF | aad-guichet-telereleve-quotidienne@grdf.fr |  |  |  | TIGF | TEREGA | 2 | H | 10 | TOULOUSE | 123.58 | TEREGA | gestion-commerciale@terega.fr
|  | 46055 | CAPDENAC | 1 | 1 | P | GD8623 | FIGEAC | 63113001 | CLERMONT-FERRAND | H1 | GRDF | GRDF | aad-guichet-telereleve-quotidienne@grdf.fr |  |  |  | TIGF | TEREGA | 4 | H | 10 | TOULOUSE | 123.58 | TEREGA | gestion-commerciale@terega.fr
|  | 46070 | CIEURAC | 1 | 1 | P | GD8617 | CAHORS | 47091001 | AGEN | H2 | GRDF | GRDF | aad-guichet-telereleve-quotidienne@grdf.fr |  |  |  | TIGF | TEREGA | 2 | H | 10 | TOULOUSE | 123.58 | TEREGA | gestion-commerciale@terega.fr
|  | 46088 | DOUELLE | 1 | 1 | P | GD8617 | CAHORS | 47091001 | AGEN | H2 | GRDF | GRDF | aad-guichet-telereleve-quotidienne@grdf.fr |  |  |  | TIGF | TEREGA | 2 | H | 10 | TOULOUSE | 123.58 | TEREGA | gestion-commerciale@terega.fr
|  | 46095 | ESPERE | 1 | 1 | P | GD8617 | CAHORS | 47091001 | AGEN | H2 | GRDF | GRDF | aad-guichet-telereleve-quotidienne@grdf.fr |  |  |  | TIGF | TEREGA | 2 | H | 10 | TOULOUSE | 123.58 | TEREGA | gestion-commerciale@terega.fr
|  | 46102 | FIGEAC | 1 | 1 | P | GD8623 | FIGEAC | 63113001 | CLERMONT-FERRAND | H1 | GRDF | GRDF | aad-guichet-telereleve-quotidienne@grdf.fr |  |  |  | TIGF | TEREGA | 4 | H | 10 | TOULOUSE | 123.58 | TEREGA | gestion-commerciale@terega.fr
|  | 46109 | FONTANES | 1 | 1 | P | GD8617 | CAHORS | 47091001 | AGEN | H2 | GRDF | GRDF | aad-guichet-telereleve-quotidienne@grdf.fr |  |  |  | TIGF | TEREGA | 2 | H | 10 | TOULOUSE | 123.58 | TEREGA | gestion-commerciale@terega.fr
|  | 46137 | LABASTIDE-MARNHAC | 1 | 1 | P | GD8617 | CAHORS | 47091001 | AGEN | H2 | GRDF | GRDF | aad-guichet-telereleve-quotidienne@grdf.fr |  |  |  | TIGF | TEREGA | 2 | H | 10 | TOULOUSE | 123.58 | TEREGA | gestion-commerciale@terega.fr
|  | 46148 | LALBENQUE | 1 | 1 | P | GD8617 | CAHORS | 47091001 | AGEN | H2 | GRDF | GRDF | aad-guichet-telereleve-quotidienne@grdf.fr |  |  |  | TIGF | TEREGA | 2 | H | 10 | TOULOUSE | 123.58 | TEREGA | gestion-commerciale@terega.fr
|  | 46172 | LHOSPITALET | 1 | 1 | P | GD8617 | CAHORS | 47091001 | AGEN | H2 | GRDF | GRDF | aad-guichet-telereleve-quotidienne@grdf.fr |  |  |  | TIGF | TEREGA | 2 | H | 10 | TOULOUSE | 123.58 | TEREGA | gestion-commerciale@terega.fr
|  | 46175 | LISSAC-ET-MOURET | 1 | 1 | P | GD8623 | FIGEAC | 63113001 | CLERMONT-FERRAND | H1 | GRDF | GRDF | aad-guichet-telereleve-quotidienne@grdf.fr |  |  |  | TIGF | TEREGA | 4 | H | 10 | TOULOUSE | 123.58 | TEREGA | gestion-commerciale@terega.fr
|  | 46191 | MERCUES | 1 | 1 | P | GD8617 | CAHORS | 47091001 | AGEN | H2 | GRDF | GRDF | aad-guichet-telereleve-quotidienne@grdf.fr |  |  |  | TIGF | TEREGA | 2 | H | 10 | TOULOUSE | 123.58 | TEREGA | gestion-commerciale@terega.fr
|  | 46197 | LE MONTAT | 1 | 1 | P | GD8617 | CAHORS | 47091001 | AGEN | H2 | GRDF | GRDF | aad-guichet-telereleve-quotidienne@grdf.fr |  |  |  | TIGF | TEREGA | 2 | H | 10 | TOULOUSE | 123.58 | TEREGA | gestion-commerciale@terega.fr
|  | 46224 | PRADINES | 1 | 1 | P | GD8617 | CAHORS | 47091001 | AGEN | H2 | GRDF | GRDF | aad-guichet-telereleve-quotidienne@grdf.fr |  |  |  | TIGF | TEREGA | 2 | H | 10 | TOULOUSE | 123.58 | TEREGA | gestion-commerciale@terega.fr
|  | 46307 | SOTURAC | 1 | 1 | P | GD8606 | FUMEL | 47091001 | AGEN | H2 | GRDF | GRDF | aad-guichet-telereleve-quotidienne@grdf.fr |  |  |  | TIGF | TEREGA | 1 | H | 10 | TOULOUSE | 123.58 | TEREGA | gestion-commerciale@terega.fr
|  | 47001 | AGEN | 1 | 1.75 | P | GD8022 | AGEN | 47091001 | AGEN | H2 | GRDF | GRDF | aad-guichet-telereleve-quotidienne@grdf.fr |  |  |  | TIGF | TEREGA | 3 | H | 5 | GUYENNE / TOULOUSE(*) | 123.58 | TEREGA | gestion-commerciale@terega.fr | (*) Le tarif de la zone de sortie est calculé sur la base d'une pondération des tarifs des zones de sortie par la prévision de débit journalier au R2% de chaque zone (50% Guyenne, 50% Toulouse)
|  | 47004 | AIGUILLON | 1 | 1 | P | GD8016 | AIGUILLON | 47091001 | AGEN | H2 | GRDF | GRDF | aad-guichet-telereleve-quotidienne@grdf.fr |  |  |  | TIGF | TEREGA | 2 | H | 3 | GUYENNE | 123.58 | TEREGA | gestion-commerciale@terega.fr
|  | 47006 | ALLEZ-ET-CAZENEUVE | 1 | 1 | P | GD8605 | VILLENEUVE-SUR-LOT | 47091001 | AGEN | H2 | GRDF | GRDF | aad-guichet-telereleve-quotidienne@grdf.fr |  |  |  | TIGF | TEREGA | 1 | H | 8 | TOULOUSE | 123.58 | TEREGA | gestion-commerciale@terega.fr
|  | 47015 | ASTAFFORT | 1 | 1 | P | GD8022 | AGEN | 47091001 | AGEN | H2 | GRDF | GRDF | aad-guichet-telereleve-quotidienne@grdf.fr |  |  |  | TIGF | TEREGA | 3 | H | 5 | GUYENNE / TOULOUSE(*) | 123.58 | TEREGA | gestion-commerciale@terega.fr | (*) Le tarif de la zone de sortie est calculé sur la base d'une pondération des tarifs des zones de sortie par la prévision de débit journalier au R2% de chaque zone (50% Guyenne, 50% Toulouse)
|  | 47019 | BAJAMONT | 1 | 1 | P | GD8022 | AGEN | 47091001 | AGEN | H2 | GRDF | GRDF | aad-guichet-telereleve-quotidienne@grdf.fr |  |  |  | TIGF | TEREGA | 3 | H | 5 | GUYENNE / TOULOUSE(*) | 123.58 | TEREGA | gestion-commerciale@terega.fr | (*) Le tarif de la zone de sortie est calculé sur la base d'une pondération des tarifs des zones de sortie par la prévision de débit journalier au R2% de chaque zone (50% Guyenne, 50% Toulouse)
|  | 47021 | BARBASTE | 1 | 1 | P | GD8018 | NERAC | 47091001 | AGEN | H2 | GRDF | GRDF | aad-guichet-telereleve-quotidienne@grdf.fr |  |  |  | TIGF | TEREGA | 2 | H | 5 | GUYENNE | 123.58 | TEREGA | gestion-commerciale@terega.fr
|  | 47024 | BEAUPUY | 1 | 1 | P | GD8012 | MARMANDE | 47091001 | AGEN | H2 | GRDF | GRDF | aad-guichet-telereleve-quotidienne@grdf.fr |  |  |  | TIGF | TEREGA | 2 | H | 2 | GUYENNE | 123.58 | TEREGA | gestion-commerciale@terega.fr
|  | 47026 | BEAUZIAC | 2(*) | 1 | 1.2392 | GD8011 | CASTELJALOUX | 47091001 | AGEN | H2 | GRDF | GRDF | aad-guichet-telereleve-quotidienne@grdf.fr | GRDF | GRDF(*) | aad-guichet-telereleve-quotidienne@grdf.fr | TIGF | TEREGA | 1 | H | 2 | GUYENNE | 123.58 | TEREGA | gestion-commerciale@terega.fr | (*) PITD de la commune de rang 1 en amont: GD8011 / CASTELJALOUX
|  | 47027 | BIAS | 1 | 1 | P | GD8605 | VILLENEUVE-SUR-LOT | 47091001 | AGEN | H2 | GRDF | GRDF | aad-guichet-telereleve-quotidienne@grdf.fr |  |  |  | TIGF | TEREGA | 1 | H | 8 | TOULOUSE | 123.58 | TEREGA | gestion-commerciale@terega.fr
|  | 47028 | BIRAC-SUR-TREC | 1 | 1 | P | GD8014 | TONNEINS | 47091001 | AGEN | H2 | GRDF | GRDF | aad-guichet-telereleve-quotidienne@grdf.fr |  |  |  | TIGF | TEREGA | 3 | H | 3 | GUYENNE | 123.58 | TEREGA | gestion-commerciale@terega.fr
|  | 47031 | BOE | 1 | 1 | P | GD8022 | AGEN | 47091001 | AGEN | H2 | GRDF | GRDF | aad-guichet-telereleve-quotidienne@grdf.fr |  |  |  | TIGF | TEREGA | 3 | H | 5 | GUYENNE / TOULOUSE(*) | 123.58 | TEREGA | gestion-commerciale@terega.fr | (*) Le tarif de la zone de sortie est calculé sur la base d'une pondération des tarifs des zones de sortie par la prévision de débit journalier au R2% de chaque zone (50% Guyenne, 50% Toulouse)
|  | 47032 | BON-ENCONTRE | 1 | 1 | P | GD8022 | AGEN | 47091001 | AGEN | H2 | GRDF | GRDF | aad-guichet-telereleve-quotidienne@grdf.fr |  |  |  | TIGF | TEREGA | 3 | H | 5 | GUYENNE / TOULOUSE(*) | 123.58 | TEREGA | gestion-commerciale@terega.fr | (*) Le tarif de la zone de sortie est calculé sur la base d'une pondération des tarifs des zones de sortie par la prévision de débit journalier au R2% de chaque zone (50% Guyenne, 50% Toulouse)
|  | 47038 | BOURRAN | 1 | 1 | P | GD8015 | CLAIRAC | 47091001 | AGEN | H2 | GRDF | GRDF | aad-guichet-telereleve-quotidienne@grdf.fr |  |  |  | TIGF | TEREGA | 2 | H | 6 | GUYENNE | 123.58 | TEREGA | gestion-commerciale@terega.fr
|  | 47040 | BRAX | 1 | 1 | P | GD8022 | AGEN | 47091001 | AGEN | H2 | GRDF | GRDF | aad-guichet-telereleve-quotidienne@grdf.fr |  |  |  | TIGF | TEREGA | 3 | H | 5 | GUYENNE / TOULOUSE(*) | 123.58 | TEREGA | gestion-commerciale@terega.fr | (*) Le tarif de la zone de sortie est calculé sur la base d'une pondération des tarifs des zones de sortie par la prévision de débit journalier au R2% de chaque zone (50% Guyenne, 50% Toulouse)
|  | 47043 | BUZET-SUR-BAISE | 1 | 1 | P | GD8017 | VIANNE | 47091001 | AGEN | H2 | GRDF | GRDF | aad-guichet-telereleve-quotidienne@grdf.fr |  |  |  | TIGF | TEREGA | 3 | H | 4 | GUYENNE | 123.58 | TEREGA | gestion-commerciale@terega.fr
|  | 47049 | CASSENEUIL | 1 | 1 | P | GD8605 | VILLENEUVE-SUR-LOT | 47091001 | AGEN | H2 | GRDF | GRDF | aad-guichet-telereleve-quotidienne@grdf.fr |  |  |  | TIGF | TEREGA | 1 | H | 8 | TOULOUSE | 123.58 | TEREGA | gestion-commerciale@terega.fr
|  | 47051 | CASTELCULIER | 1 | 1 | P | GD8022 | AGEN | 47091001 | AGEN | H2 | GRDF | GRDF | aad-guichet-telereleve-quotidienne@grdf.fr |  |  |  | TIGF | TEREGA | 3 | H | 5 | GUYENNE / TOULOUSE(*) | 123.58 | TEREGA | gestion-commerciale@terega.fr | (*) Le tarif de la zone de sortie est calculé sur la base d'une pondération des tarifs des zones de sortie par la prévision de débit journalier au R2% de chaque zone (50% Guyenne, 50% Toulouse)
|  | 47052 | CASTELJALOUX | 1 | 1 | P | GD8011 | CASTELJALOUX | 47091001 | AGEN | H2 | GRDF | GRDF | aad-guichet-telereleve-quotidienne@grdf.fr |  |  |  | TIGF | TEREGA | 1 | H | 2 | GUYENNE | 123.58 | TEREGA | gestion-commerciale@terega.fr
|  | 47054 | CASTELMORON-SUR-LOT | 1 | 1 | P | GD8015 | CLAIRAC | 47091001 | AGEN | H2 | GRDF | GRDF | aad-guichet-telereleve-quotidienne@grdf.fr |  |  |  | TIGF | TEREGA | 2 | H | 6 | GUYENNE | 123.58 | TEREGA | gestion-commerciale@terega.fr
|  | 47065 | CLAIRAC | 1 | 1 | P | GD8015 | CLAIRAC | 47091001 | AGEN | H2 | GRDF | GRDF | aad-guichet-telereleve-quotidienne@grdf.fr |  |  |  | TIGF | TEREGA | 2 | H | 6 | GUYENNE | 123.58 | TEREGA | gestion-commerciale@terega.fr
|  | 47069 | COLAYRAC-SAINT-CIRQ | 1 | 1 | P | GD8022 | AGEN | 47091001 | AGEN | H2 | GRDF | GRDF | aad-guichet-telereleve-quotidienne@grdf.fr |  |  |  | TIGF | TEREGA | 3 | H | 5 | GUYENNE / TOULOUSE(*) | 123.58 | TEREGA | gestion-commerciale@terega.fr | (*) Le tarif de la zone de sortie est calculé sur la base d'une pondération des tarifs des zones de sortie par la prévision de débit journalier au R2% de chaque zone (50% Guyenne, 50% Toulouse)
|  | 47070 | CONDEZAYGUES | 1 | 1 | P | GD8606 | FUMEL | 47091001 | AGEN | H2 | GRDF | GRDF | aad-guichet-telereleve-quotidienne@grdf.fr |  |  |  | TIGF | TEREGA | 1 | H | 10 | TOULOUSE | 123.58 | TEREGA | gestion-commerciale@terega.fr
|  | 47078 | DAMAZAN | 1 | 1 | P | GD8016 | AIGUILLON | 47091001 | AGEN | H2 | GRDF | GRDF | aad-guichet-telereleve-quotidienne@grdf.fr |  |  |  | TIGF | TEREGA | 2 | H | 3 | GUYENNE | 123.58 | TEREGA | gestion-commerciale@terega.fr
|  | 47091 | ESTILLAC | 1 | 1 | P | GD8022 | AGEN | 47091001 | AGEN | H2 | GRDF | GRDF | aad-guichet-telereleve-quotidienne@grdf.fr |  |  |  | TIGF | TEREGA | 3 | H | 5 | GUYENNE / TOULOUSE(*) | 123.58 | TEREGA | gestion-commerciale@terega.fr | (*) Le tarif de la zone de sortie est calculé sur la base d'une pondération des tarifs des zones de sortie par la prévision de débit journalier au R2% de chaque zone (50% Guyenne, 50% Toulouse)
|  | 47094 | FAUGUEROLLES | 1 | 1 | P | GD8014 | TONNEINS | 47091001 | AGEN | H2 | GRDF | GRDF | aad-guichet-telereleve-quotidienne@grdf.fr |  |  |  | TIGF | TEREGA | 3 | H | 3 | GUYENNE | 123.58 | TEREGA | gestion-commerciale@terega.fr
|  | 47095 | FAUILLET | 1 | 1 | P | GD8014 | TONNEINS | 47091001 | AGEN | H2 | GRDF | GRDF | aad-guichet-telereleve-quotidienne@grdf.fr |  |  |  | TIGF | TEREGA | 3 | H | 3 | GUYENNE | 123.58 | TEREGA | gestion-commerciale@terega.fr
|  | 47097 | FEUGAROLLES | 1 | 1 | P | GD8017 | VIANNE | 47091001 | AGEN | H2 | GRDF | GRDF | aad-guichet-telereleve-quotidienne@grdf.fr |  |  |  | TIGF | TEREGA | 3 | H | 4 | GUYENNE | 123.58 | TEREGA | gestion-commerciale@terega.fr
|  | 47100 | FOULAYRONNES | 1 | 1 | P | GD8022 | AGEN | 47091001 | AGEN | H2 | GRDF | GRDF | aad-guichet-telereleve-quotidienne@grdf.fr |  |  |  | TIGF | TEREGA | 3 | H | 5 | GUYENNE / TOULOUSE(*) | 123.58 | TEREGA | gestion-commerciale@terega.fr | (*) Le tarif de la zone de sortie est calculé sur la base d'une pondération des tarifs des zones de sortie par la prévision de débit journalier au R2% de chaque zone (50% Guyenne, 50% Toulouse)
|  | 47101 | FOURQUES-SUR-GARONNE | 1 | 1 | P | GD8012 | MARMANDE | 47091001 | AGEN | H2 | GRDF | GRDF | aad-guichet-telereleve-quotidienne@grdf.fr |  |  |  | TIGF | TEREGA | 2 | H | 2 | GUYENNE | 123.58 | TEREGA | gestion-commerciale@terega.fr
|  | 47102 | FRANCESCAS | 1 | 1 | P | GD8019 | FRANCESCAS | 47091001 | AGEN | H2 | GRDF | GRDF | aad-guichet-telereleve-quotidienne@grdf.fr |  |  |  | TIGF | TEREGA | 2 | H | 7 | GUYENNE | 123.58 | TEREGA | gestion-commerciale@terega.fr
|  | 47106 | FUMEL | 1 | 1 | P | GD8606 | FUMEL | 47091001 | AGEN | H2 | GRDF | GRDF | aad-guichet-telereleve-quotidienne@grdf.fr |  |  |  | TIGF | TEREGA | 1 | H | 10 | TOULOUSE | 123.58 | TEREGA | gestion-commerciale@terega.fr
|  | 47110 | GONTAUD-DE-NOGARET | 1 | 1 | P | GD8014 | TONNEINS | 47091001 | AGEN | H2 | GRDF | GRDF | aad-guichet-telereleve-quotidienne@grdf.fr |  |  |  | TIGF | TEREGA | 3 | H | 3 | GUYENNE | 123.58 | TEREGA | gestion-commerciale@terega.fr
|  | 47111 | GRANGES-SUR-LOT | 1 | 1 | P | GD8015 | CLAIRAC | 47091001 | AGEN | H2 | GRDF | GRDF | aad-guichet-telereleve-quotidienne@grdf.fr |  |  |  | TIGF | TEREGA | 2 | H | 6 | GUYENNE | 123.58 | TEREGA | gestion-commerciale@terega.fr
|  | 47125 | LACEPEDE | 1 | 1 | P | GD8015 | CLAIRAC | 47091001 | AGEN | H2 | GRDF | GRDF | aad-guichet-telereleve-quotidienne@grdf.fr |  |  |  | TIGF | TEREGA | 2 | H | 6 | GUYENNE | 123.58 | TEREGA | gestion-commerciale@terega.fr
|  | 47127 | LAFITTE-SUR-LOT | 1 | 1 | P | GD8015 | CLAIRAC | 47091001 | AGEN | H2 | GRDF | GRDF | aad-guichet-telereleve-quotidienne@grdf.fr |  |  |  | TIGF | TEREGA | 2 | H | 6 | GUYENNE | 123.58 | TEREGA | gestion-commerciale@terega.fr
|  | 47128 | LAFOX | 1 | 1 | P | GD8022 | AGEN | 47091001 | AGEN | H2 | GRDF | GRDF | aad-guichet-telereleve-quotidienne@grdf.fr |  |  |  | TIGF | TEREGA | 3 | H | 5 | GUYENNE / TOULOUSE(*) | 123.58 | TEREGA | gestion-commerciale@terega.fr | (*) Le tarif de la zone de sortie est calculé sur la base d'une pondération des tarifs des zones de sortie par la prévision de débit journalier au R2% de chaque zone (50% Guyenne, 50% Toulouse)
|  | 47134 | LANNES | 1 | 1 | P | GD8019 | FRANCESCAS | 47091001 | AGEN | H2 | GRDF | GRDF | aad-guichet-telereleve-quotidienne@grdf.fr |  |  |  | TIGF | TEREGA | 2 | H | 7 | GUYENNE | 123.58 | TEREGA | gestion-commerciale@terega.fr
|  | 47139 | LASSERRE | 1 | 1 | P | GD8019 | FRANCESCAS | 47091001 | AGEN | H2 | GRDF | GRDF | aad-guichet-telereleve-quotidienne@grdf.fr |  |  |  | TIGF | TEREGA | 2 | H | 7 | GUYENNE | 123.58 | TEREGA | gestion-commerciale@terega.fr
|  | 47143 | LAVARDAC | 1 | 1 | P | GD8018 | NERAC | 47091001 | AGEN | H2 | GRDF | GRDF | aad-guichet-telereleve-quotidienne@grdf.fr |  |  |  | TIGF | TEREGA | 2 | H | 5 | GUYENNE | 123.58 | TEREGA | gestion-commerciale@terega.fr
|  | 47145 | LAYRAC | 1 | 1 | P | GD8022 | AGEN | 47091001 | AGEN | H2 | GRDF | GRDF | aad-guichet-telereleve-quotidienne@grdf.fr |  |  |  | TIGF | TEREGA | 3 | H | 5 | GUYENNE / TOULOUSE(*) | 123.58 | TEREGA | gestion-commerciale@terega.fr | (*) Le tarif de la zone de sortie est calculé sur la base d'une pondération des tarifs des zones de sortie par la prévision de débit journalier au R2% de chaque zone (50% Guyenne, 50% Toulouse)
|  | 47150 | LONGUEVILLE | 1 | 1 | P | GD8014 | TONNEINS | 47091001 | AGEN | H2 | GRDF | GRDF | aad-guichet-telereleve-quotidienne@grdf.fr |  |  |  | TIGF | TEREGA | 3 | H | 3 | GUYENNE | 123.58 | TEREGA | gestion-commerciale@terega.fr
|  | 47157 | MARMANDE | 1 | 1 | P | GD8012 | MARMANDE | 47091001 | AGEN | H2 | GRDF | GRDF | aad-guichet-telereleve-quotidienne@grdf.fr |  |  |  | TIGF | TEREGA | 2 | H | 2 | GUYENNE | 123.58 | TEREGA | gestion-commerciale@terega.fr
|  | 47159 | LE MAS-D'AGENAIS | 1 | 1 | P | GD8014 | TONNEINS | 47091001 | AGEN | H2 | GRDF | GRDF | aad-guichet-telereleve-quotidienne@grdf.fr |  |  |  | TIGF | TEREGA | 3 | H | 3 | GUYENNE | 123.58 | TEREGA | gestion-commerciale@terega.fr
|  | 47165 | MEILHAN-SUR-GARONNE | 1 | 1 | P | GD8010 | GRIGNOLS | 47091001 | AGEN | H2 | GRDF | GRDF | aad-guichet-telereleve-quotidienne@grdf.fr |  |  |  | TIGF | TEREGA | 2 | H | 1 | GUYENNE | 123.58 | TEREGA | gestion-commerciale@terega.fr
|  | 47167 | MEZIN | 1 | 1 | P | GD8019 | FRANCESCAS | 47091001 | AGEN | H2 | GRDF | GRDF | aad-guichet-telereleve-quotidienne@grdf.fr |  |  |  | TIGF | TEREGA | 2 | H | 7 | GUYENNE | 123.58 | TEREGA | gestion-commerciale@terega.fr
|  | 47174 | MONCRABEAU | 1 | 1 | P | GD8019 | FRANCESCAS | 47091001 | AGEN | H2 | GRDF | GRDF | aad-guichet-telereleve-quotidienne@grdf.fr |  |  |  | TIGF | TEREGA | 2 | H | 7 | GUYENNE | 123.58 | TEREGA | gestion-commerciale@terega.fr
|  | 47179 | MONSEMPRON-LIBOS | 1 | 1 | P | GD8606 | FUMEL | 47091001 | AGEN | H2 | GRDF | GRDF | aad-guichet-telereleve-quotidienne@grdf.fr |  |  |  | TIGF | TEREGA | 1 | H | 10 | TOULOUSE | 123.58 | TEREGA | gestion-commerciale@terega.fr
|  | 47185 | MONTAYRAL | 1 | 1 | P | GD8606 | FUMEL | 47091001 | AGEN | H2 | GRDF | GRDF | aad-guichet-telereleve-quotidienne@grdf.fr |  |  |  | TIGF | TEREGA | 1 | H | 10 | TOULOUSE | 123.58 | TEREGA | gestion-commerciale@terega.fr
|  | 47195 | NERAC | 1 | 1 | P | GD8018 | NERAC | 47091001 | AGEN | H2 | GRDF | GRDF | aad-guichet-telereleve-quotidienne@grdf.fr |  |  |  | TIGF | TEREGA | 2 | H | 5 | GUYENNE | 123.58 | TEREGA | gestion-commerciale@terega.fr
|  | 47201 | LE PASSAGE | 1 | 1.75 | P | GD8022 | AGEN | 47091001 | AGEN | H2 | GRDF | GRDF | aad-guichet-telereleve-quotidienne@grdf.fr |  |  |  | TIGF | TEREGA | 3 | H | 5 | GUYENNE / TOULOUSE(*) | 123.58 | TEREGA | gestion-commerciale@terega.fr | (*) Le tarif de la zone de sortie est calculé sur la base d'une pondération des tarifs des zones de sortie par la prévision de débit journalier au R2% de chaque zone (50% Guyenne, 50% Toulouse)
|  | 47203 | PENNE-D'AGENAIS | 1 | 1 | P | GD8604 | PENNE-D'AGENAIS | 47091001 | AGEN | H2 | GRDF | GRDF | aad-guichet-telereleve-quotidienne@grdf.fr |  |  |  | TIGF | TEREGA | 1 | H | 9 | TOULOUSE | 123.58 | TEREGA | gestion-commerciale@terega.fr
|  | 47205 | PINDERES | 2(*) | 1 | 1.2392 | GD8011 | CASTELJALOUX | 47091001 | AGEN | H2 | GRDF | GRDF | aad-guichet-telereleve-quotidienne@grdf.fr | GRDF | GRDF(*) | aad-guichet-telereleve-quotidienne@grdf.fr | TIGF | TEREGA | 1 | H | 2 | GUYENNE | 123.58 | TEREGA | gestion-commerciale@terega.fr | (*) PITD de la commune de rang 1 en amont: GD8011 / CASTELJALOUX
|  | 47209 | PONT-DU-CASSE | 1 | 1 | P | GD8022 | AGEN | 47091001 | AGEN | H2 | GRDF | GRDF | aad-guichet-telereleve-quotidienne@grdf.fr |  |  |  | TIGF | TEREGA | 3 | H | 5 | GUYENNE / TOULOUSE(*) | 123.58 | TEREGA | gestion-commerciale@terega.fr | (*) Le tarif de la zone de sortie est calculé sur la base d'une pondération des tarifs des zones de sortie par la prévision de débit journalier au R2% de chaque zone (50% Guyenne, 50% Toulouse)
|  | 47210 | PORT-SAINTE-MARIE | 1 | 1 | P | GD8017 | VIANNE | 47091001 | AGEN | H2 | GRDF | GRDF | aad-guichet-telereleve-quotidienne@grdf.fr |  |  |  | TIGF | TEREGA | 3 | H | 4 | GUYENNE | 123.58 | TEREGA | gestion-commerciale@terega.fr
|  | 47215 | PUJOLS | 1 | 1 | P | GD8605 | VILLENEUVE-SUR-LOT | 47091001 | AGEN | H2 | GRDF | GRDF | aad-guichet-telereleve-quotidienne@grdf.fr |  |  |  | TIGF | TEREGA | 1 | H | 8 | TOULOUSE | 123.58 | TEREGA | gestion-commerciale@terega.fr
|  | 47225 | ROQUEFORT | 1 | 1 | P | GD8022 | AGEN | 47091001 | AGEN | H2 | GRDF | GRDF | aad-guichet-telereleve-quotidienne@grdf.fr |  |  |  | TIGF | TEREGA | 3 | H | 5 | GUYENNE / TOULOUSE(*) | 123.58 | TEREGA | gestion-commerciale@terega.fr | (*) Le tarif de la zone de sortie est calculé sur la base d'une pondération des tarifs des zones de sortie par la prévision de débit journalier au R2% de chaque zone (50% Guyenne, 50% Toulouse)
|  | 47233 | SAINTE-BAZEILLE | 1 | 1 | P | GD8012 | MARMANDE | 47091001 | AGEN | H2 | GRDF | GRDF | aad-guichet-telereleve-quotidienne@grdf.fr |  |  |  | TIGF | TEREGA | 2 | H | 2 | GUYENNE | 123.58 | TEREGA | gestion-commerciale@terega.fr
|  | 47238 | SAINTE-COLOMBE-EN-BRUILHOIS | 1 | 1 | P | GD8022 | AGEN | 47091001 | AGEN | H2 | GRDF | GRDF | aad-guichet-telereleve-quotidienne@grdf.fr |  |  |  | TIGF | TEREGA | 3 | H | 5 | GUYENNE / TOULOUSE(*) | 123.58 | TEREGA | gestion-commerciale@terega.fr | (*) Le tarif de la zone de sortie est calculé sur la base d'une pondération des tarifs des zones de sortie par la prévision de débit journalier au R2% de chaque zone (50% Guyenne, 50% Toulouse)
|  | 47246 | SAINT-HILAIRE-DE-LUSIGNAN | 1 | 1 | P | GD8022 | AGEN | 47091001 | AGEN | H2 | GRDF | GRDF | aad-guichet-telereleve-quotidienne@grdf.fr |  |  |  | TIGF | TEREGA | 3 | H | 5 | GUYENNE / TOULOUSE(*) | 123.58 | TEREGA | gestion-commerciale@terega.fr | (*) Le tarif de la zone de sortie est calculé sur la base d'une pondération des tarifs des zones de sortie par la prévision de débit journalier au R2% de chaque zone (50% Guyenne, 50% Toulouse)
|  | 47249 | SAINT-LAURENT | 1 | 1 | P | GD8017 | VIANNE | 47091001 | AGEN | H2 | GRDF | GRDF | aad-guichet-telereleve-quotidienne@grdf.fr |  |  |  | TIGF | TEREGA | 3 | H | 4 | GUYENNE | 123.58 | TEREGA | gestion-commerciale@terega.fr
|  | 47252 | SAINTE-LIVRADE-SUR-LOT | 1 | 1 | P | GD8605 | VILLENEUVE-SUR-LOT | 47091001 | AGEN | H2 | GRDF | GRDF | aad-guichet-telereleve-quotidienne@grdf.fr |  |  |  | TIGF | TEREGA | 1 | H | 8 | TOULOUSE | 123.58 | TEREGA | gestion-commerciale@terega.fr
|  | 47253 | SAINTE-MARTHE | 1 | 1 | P | GD8012 | MARMANDE | 47091001 | AGEN | H2 | GRDF | GRDF | aad-guichet-telereleve-quotidienne@grdf.fr |  |  |  | TIGF | TEREGA | 2 | H | 2 | GUYENNE | 123.58 | TEREGA | gestion-commerciale@terega.fr
|  | 47263 | SAINT-PARDOUX-DU-BREUIL | 1 | 1 | P | GD8012 | MARMANDE | 47091001 | AGEN | H2 | GRDF | GRDF | aad-guichet-telereleve-quotidienne@grdf.fr |  |  |  | TIGF | TEREGA | 2 | H | 2 | GUYENNE | 123.58 | TEREGA | gestion-commerciale@terega.fr
|  | 47280 | SAINT-SYLVESTRE-SUR-LOT | 1 | 1 | P | GD8604 | PENNE-D'AGENAIS | 47091001 | AGEN | H2 | GRDF | GRDF | aad-guichet-telereleve-quotidienne@grdf.fr |  |  |  | TIGF | TEREGA | 1 | H | 9 | TOULOUSE | 123.58 | TEREGA | gestion-commerciale@terega.fr
|  | 47283 | SAINT-VITE | 1 | 1 | P | GD8606 | FUMEL | 47091001 | AGEN | H2 | GRDF | GRDF | aad-guichet-telereleve-quotidienne@grdf.fr |  |  |  | TIGF | TEREGA | 1 | H | 10 | TOULOUSE | 123.58 | TEREGA | gestion-commerciale@terega.fr
|  | 47285 | SAMAZAN | 1 | 1 | P | GD8012 | MARMANDE | 47091001 | AGEN | H2 | GRDF | GRDF | aad-guichet-telereleve-quotidienne@grdf.fr |  |  |  | TIGF | TEREGA | 2 | H | 2 | GUYENNE | 123.58 | TEREGA | gestion-commerciale@terega.fr
|  | 47300 | SERIGNAC-SUR-GARONNE | 1 | 1 | P | GD8022 | AGEN | 47091001 | AGEN | H2 | GRDF | GRDF | aad-guichet-telereleve-quotidienne@grdf.fr |  |  |  | TIGF | TEREGA | 3 | H | 5 | GUYENNE / TOULOUSE(*) | 123.58 | TEREGA | gestion-commerciale@terega.fr | (*) Le tarif de la zone de sortie est calculé sur la base d'une pondération des tarifs des zones de sortie par la prévision de débit journalier au R2% de chaque zone (50% Guyenne, 50% Toulouse)
|  | 47306 | LE TEMPLE-SUR-LOT | 1 | 1 | P | GD8015 | CLAIRAC | 47091001 | AGEN | H2 | GRDF | GRDF | aad-guichet-telereleve-quotidienne@grdf.fr |  |  |  | TIGF | TEREGA | 2 | H | 6 | GUYENNE | 123.58 | TEREGA | gestion-commerciale@terega.fr
|  | 47310 | TONNEINS | 1 | 1 | P | GD8014 | TONNEINS | 47091001 | AGEN | H2 | GRDF | GRDF | aad-guichet-telereleve-quotidienne@grdf.fr |  |  |  | TIGF | TEREGA | 3 | H | 3 | GUYENNE | 123.58 | TEREGA | gestion-commerciale@terega.fr
|  | 47318 | VIANNE | 1 | 1 | P | GD8017 | VIANNE | 47091001 | AGEN | H2 | GRDF | GRDF | aad-guichet-telereleve-quotidienne@grdf.fr |  |  |  | TIGF | TEREGA | 3 | H | 4 | GUYENNE | 123.58 | TEREGA | gestion-commerciale@terega.fr
|  | 47323 | VILLENEUVE-SUR-LOT | 1 | 1 | P | GD8605 | VILLENEUVE-SUR-LOT | 47091001 | AGEN | H2 | GRDF | GRDF | aad-guichet-telereleve-quotidienne@grdf.fr |  |  |  | TIGF | TEREGA | 1 | H | 8 | TOULOUSE | 123.58 | TEREGA | gestion-commerciale@terega.fr
|  | 47326 | VIRAZEIL | 1 | 1 | P | GD8012 | MARMANDE | 47091001 | AGEN | H2 | GRDF | GRDF | aad-guichet-telereleve-quotidienne@grdf.fr |  |  |  | TIGF | TEREGA | 2 | H | 2 | GUYENNE | 123.58 | TEREGA | gestion-commerciale@terega.fr
49307 | LOIRE-AUTHION | 49004 | ANDARD | 1 | 1 | P | GD0831 | ANGERS | 37179001 | TOURS | H2 | GRDF | GRDF | aad-guichet-telereleve-quotidienne@grdf.fr |  |  |  | GDFT | NATRAN | 5 | H | 2 | MAINE | 123.58 | NATRAN | acces-reseau-accueil@natrangroupe.com
49023 | BEAUPREAU-EN-MAUGES | 49006 | ANDREZE | 1 | 1 | 1.3481 | VN0008 | TREMENTINES | 37179001 | TOURS | H2 | VNNE | Soregies | grdgaz@soregies.fr |  |  |  | GDFT | NATRAN | 1 | H | 10 | BRETAGNE | 123.58 | NATRAN | acces-reseau-accueil@natrangroupe.com
|  | 49007 | ANGERS | 1 | 1.75 | P | GD0831 | ANGERS | 37179001 | TOURS | H2 | GRDF | GRDF | aad-guichet-telereleve-quotidienne@grdf.fr |  |  |  | GDFT | NATRAN | 5 | H | 2 | MAINE | 123.58 | NATRAN | acces-reseau-accueil@natrangroupe.com
|  | 49008 | ANGRIE | 1 | 1 | 1.1197 | VN0012 | CANDE | 37179001 | TOURS | H2 | VNNE | Soregies | grdgaz@soregies.fr |  |  |  | GDFT | NATRAN | 1 | H | 10 | MAINE | 123.58 | NATRAN | acces-reseau-accueil@natrangroupe.com
|  | 49015 | AVRILLE | 1 | 1.75 | P | GD0831 | ANGERS | 37179001 | TOURS | H2 | GRDF | GRDF | aad-guichet-telereleve-quotidienne@grdf.fr |  |  |  | GDFT | NATRAN | 5 | H | 2 | MAINE | 123.58 | NATRAN | acces-reseau-accueil@natrangroupe.com
49018 | BAUGE-EN-ANJOU | 49018 | BAUGE | 1 | 1 | P | GD0829 | BAUGE | 37179001 | TOURS | H2 | GRDF | GRDF | aad-guichet-telereleve-quotidienne@grdf.fr |  |  |  | GDFT | NATRAN | 3 | H | 1 | MAINE | 123.58 | NATRAN | acces-reseau-accueil@natrangroupe.com
|  | 49020 | BEAUCOUZE | 1 | 1 | P | GD0831 | ANGERS | 37179001 | TOURS | H2 | GRDF | GRDF | aad-guichet-telereleve-quotidienne@grdf.fr |  |  |  | GDFT | NATRAN | 5 | H | 2 | MAINE | 123.58 | NATRAN | acces-reseau-accueil@natrangroupe.com
49021 | BEAUFORT-EN-ANJOU | 49021 | BEAUFORT-EN-VALLEE | 1 | 1 | P | GD0830 | BEAUFORT-EN-VALLEE | 37179001 | TOURS | H2 | GRDF | GRDF | aad-guichet-telereleve-quotidienne@grdf.fr |  |  |  | GDFT | NATRAN | 2 | H | 8 | MAINE | 123.58 | NATRAN | acces-reseau-accueil@natrangroupe.com
49023 | BEAUPREAU-EN-MAUGES | 49023 | BEAUPREAU | 1 | 1 | 1.3481 | VN0008 | TREMENTINES | 37179001 | TOURS | H2 | VNNE | Soregies | grdgaz@soregies.fr |  |  |  | GDFT | NATRAN | 1 | H | 10 | BRETAGNE | 123.58 | NATRAN | acces-reseau-accueil@natrangroupe.com
|  | 49027 | BEGROLLES-EN-MAUGES | 1 | 1 | 1.3481 | VN0008 | TREMENTINES | 37179001 | TOURS | H2 | VNNE | Soregies | grdgaz@soregies.fr |  |  |  | GDFT | NATRAN | 1 | H | 10 | BRETAGNE | 123.58 | NATRAN | acces-reseau-accueil@natrangroupe.com
|  | 49035 | BOUCHEMAINE | 1 | 1 | P | GD0831 | ANGERS | 37179001 | TOURS | H2 | GRDF | GRDF | aad-guichet-telereleve-quotidienne@grdf.fr |  |  |  | GDFT | NATRAN | 5 | H | 2 | MAINE | 123.58 | NATRAN | acces-reseau-accueil@natrangroupe.com
49307 | LOIRE-AUTHION | 49042 | BRAIN-SUR-L'AUTHION | 1 | 1 | P | GD0831 | ANGERS | 37179001 | TOURS | H2 | GRDF | GRDF | aad-guichet-telereleve-quotidienne@grdf.fr |  |  |  | GDFT | NATRAN | 5 | H | 2 | MAINE | 123.58 | NATRAN | acces-reseau-accueil@natrangroupe.com
|  | 49048 | BRIOLLAY | 1 | 1 | P | GD0824 | SEICHES-SUR-LE-LOIR | 37179001 | TOURS | H2 | GRDF | GRDF | aad-guichet-telereleve-quotidienne@grdf.fr |  |  |  | GDFT | NATRAN | 2 | H | 0 | MAINE | 123.58 | NATRAN | acces-reseau-accueil@natrangroupe.com
49050 | BRISSAC LOIRE AUBANCE | 49050 | BRISSAC-QUINCE | 1 | 1 | P | GD0831 | ANGERS | 37179001 | TOURS | H2 | GRDF | GRDF | aad-guichet-telereleve-quotidienne@grdf.fr |  |  |  | GDFT | NATRAN | 5 | H | 2 | MAINE | 123.58 | NATRAN | acces-reseau-accueil@natrangroupe.com
|  | 49054 | CANDE | 1 | 1.75 | 1.1197 | VN0012 | CANDE | 37179001 | TOURS | H2 | VNNE | Soregies | grdgaz@soregies.fr |  |  |  | GDFT | NATRAN | 1 | H | 10 | MAINE | 123.58 | NATRAN | acces-reseau-accueil@natrangroupe.com
|  | 49058 | LES CERQUEUX | 1 | 1 | P | GD0792 | MAULEON | 44020001 | NANTES-BOUGUENAIS | H2 | GRDF | GRDF | aad-guichet-telereleve-quotidienne@grdf.fr |  |  |  | GDFT | NATRAN | 2 | H | 6 | BRETAGNE | 123.58 | NATRAN | acces-reseau-accueil@natrangroupe.com
49060 | BELLEVIGNE-LES-CHATEAUX | 49060 | CHACE | 1 | 1 | P | GD0871 | SAUMUR | 37179001 | TOURS | H2 | GRDF | GRDF | aad-guichet-telereleve-quotidienne@grdf.fr |  |  |  | GDFT | NATRAN | 1 | H | 5 | MAINE | 123.58 | NATRAN | acces-reseau-accueil@natrangroupe.com
49248 | OMBREE D'ANJOU | 49088 | CHAZE-HENRY | 1 | 1 | 0.921 | GD0801 | ERBRAY | 44020001 | NANTES-BOUGUENAIS | H2 | GRDF | GRDF | aad-guichet-telereleve-quotidienne@grdf.fr |  |  |  | GDFT | NATRAN | 1 | H | 3 | BRETAGNE | 123.58 | NATRAN | acces-reseau-accueil@natrangroupe.com
49092 | CHEMILLE-EN-ANJOU | 49092 | CHEMILLE-MELAY | 1 | 1 | P | GD0862 | CHEMILLE | 37179001 | TOURS | H2 | GRDF | GRDF | aad-guichet-telereleve-quotidienne@grdf.fr |  |  |  | GDFT | NATRAN | 4 | H | 10 | BRETAGNE | 123.58 | NATRAN | acces-reseau-accueil@natrangroupe.com
|  | 49099 | CHOLET | 1 | 1.75 | P | GD0864 | CHOLET | 44020001 | NANTES-BOUGUENAIS | H2 | GRDF | GRDF | aad-guichet-telereleve-quotidienne@grdf.fr |  |  |  | GDFT | NATRAN | 4 | H | 3 | BRETAGNE | 123.58 | NATRAN | acces-reseau-accueil@natrangroupe.com
49248 | OMBREE D'ANJOU | 49103 | COMBREE | 1 | 1 | 0.921 | GD0801 | ERBRAY | 44020001 | NANTES-BOUGUENAIS | H2 | GRDF | GRDF | aad-guichet-telereleve-quotidienne@grdf.fr |  |  |  | GDFT | NATRAN | 1 | H | 3 | BRETAGNE | 123.58 | NATRAN | acces-reseau-accueil@natrangroupe.com
49307 | LOIRE-AUTHION | 49106 | CORNE | 1 | 1 | P | GD0831 | ANGERS | 37179001 | TOURS | H2 | GRDF | GRDF | aad-guichet-telereleve-quotidienne@grdf.fr |  |  |  | GDFT | NATRAN | 5 | H | 2 | MAINE | 123.58 | NATRAN | acces-reseau-accueil@natrangroupe.com
|  | 49110 | CORZE | 1 | 1 | P | GD0824 | SEICHES-SUR-LE-LOIR | 37179001 | TOURS | H2 | GRDF | GRDF | aad-guichet-telereleve-quotidienne@grdf.fr |  |  |  | GDFT | NATRAN | 2 | H | 0 | MAINE | 123.58 | NATRAN | acces-reseau-accueil@natrangroupe.com
49220 | MORANNES SUR SARTHE-DAUMERAY | 49119 | DAUMERAY | 1 | 1 | P | GD0825 | DAUMERAY | 37179001 | TOURS | H2 | GRDF | GRDF | aad-guichet-telereleve-quotidienne@grdf.fr |  |  |  | GDFT | NATRAN | 1 | H | 1 | MAINE | 123.58 | NATRAN | acces-reseau-accueil@natrangroupe.com
|  | 49127 | DURTAL | 1 | 1 | P | GD0826 | DURTAL | 37179001 | TOURS | H2 | GRDF | GRDF | aad-guichet-telereleve-quotidienne@grdf.fr |  |  |  | GDFT | NATRAN | 1 | H | 8 | MAINE | 123.58 | NATRAN | acces-reseau-accueil@natrangroupe.com
|  | 49129 | ECOUFLANT | 1 | 1 | P | GD0831 | ANGERS | 37179001 | TOURS | H2 | GRDF | GRDF | aad-guichet-telereleve-quotidienne@grdf.fr |  |  |  | GDFT | NATRAN | 5 | H | 2 | MAINE | 123.58 | NATRAN | acces-reseau-accueil@natrangroupe.com
|  | 49155 | GREZ-NEUVILLE | 1 | 1 | P | GD0823 | LE LION-D'ANGERS | 37179001 | TOURS | H2 | GRDF | GRDF | aad-guichet-telereleve-quotidienne@grdf.fr |  |  |  | GDFT | NATRAN | 1 | H | 7 | MAINE | 123.58 | NATRAN | acces-reseau-accueil@natrangroupe.com
49023 | BEAUPREAU-EN-MAUGES | 49162 | JALLAIS | 1 | 1 | 1.3481 | VN0008 | TREMENTINES | 37179001 | TOURS | H2 | VNNE | Soregies | grdgaz@soregies.fr |  |  |  | GDFT | NATRAN | 1 | H | 10 | BRETAGNE | 123.58 | NATRAN | acces-reseau-accueil@natrangroupe.com
49163 | JARZE VILLAGES | 49163 | JARZE | 1 | 1 | P | GD0829 | BAUGE | 37179001 | TOURS | H2 | GRDF | GRDF | aad-guichet-telereleve-quotidienne@grdf.fr |  |  |  | GDFT | NATRAN | 3 | H | 1 | MAINE | 123.58 | NATRAN | acces-reseau-accueil@natrangroupe.com
49023 | BEAUPREAU-EN-MAUGES | 49165 | LA JUBAUDIERE | 1 | 1 | 1.3481 | VN0008 | TREMENTINES | 37179001 | TOURS | H2 | VNNE | Soregies | grdgaz@soregies.fr |  |  |  | GDFT | NATRAN | 1 | H | 10 | BRETAGNE | 123.58 | NATRAN | acces-reseau-accueil@natrangroupe.com
49167 | LES GARENNES SUR LOIRE | 49167 | JUIGNE-SUR-LOIRE | 1 | 1 | P | GD0831 | ANGERS | 37179001 | TOURS | H2 | GRDF | GRDF | aad-guichet-telereleve-quotidienne@grdf.fr |  |  |  | GDFT | NATRAN | 5 | H | 2 | MAINE | 123.58 | NATRAN | acces-reseau-accueil@natrangroupe.com
49228 | NOYANT-VILLAGES | 49173 | LASSE | 2(*) | 1 | 1.2145 | GD0829 | BAUGE | 37179001 | TOURS | H2 | GRDF | GRDF | aad-guichet-telereleve-quotidienne@grdf.fr | GRDF | GRDF(*) | aad-guichet-telereleve-quotidienne@grdf.fr | GDFT | NATRAN | 3 | H | 1 | MAINE | 123.58 | NATRAN | acces-reseau-accueil@natrangroupe.com | (*) PITD de la commune de rang 1 en amont: GD0829/BAUGE
49228 | NOYANT-VILLAGES | 49175 | LINIERES-BOUTON | 2(*) | 1 | 1.0793 | GD0829 | BAUGE | 37179001 | TOURS | H2 | GRDF | GRDF | aad-guichet-telereleve-quotidienne@grdf.fr | GRDF | GRDF | aad-guichet-telereleve-quotidienne@grdf.fr | GDFT | NATRAN | 3 | H | 1 | MAINE | 123.58 | NATRAN | acces-reseau-accueil@natrangroupe.com | (*) PITD de la commune de rang 1 en amont : GD0829-BAUGE
|  | 49176 | LE LION-D'ANGERS | 1 | 1 | P | GD0823 | LE LION-D'ANGERS | 37179001 | TOURS | H2 | GRDF | GRDF | aad-guichet-telereleve-quotidienne@grdf.fr |  |  |  | GDFT | NATRAN | 1 | H | 7 | MAINE | 123.58 | NATRAN | acces-reseau-accueil@natrangroupe.com
|  | 49180 | LONGUE-JUMELLES | 1 | 1 | P | GD0870 | LONGUE-JUMELLES | 37179001 | TOURS | H2 | GRDF | GRDF | aad-guichet-telereleve-quotidienne@grdf.fr |  |  |  | GDFT | NATRAN | 1 | H | 6 | MAINE | 123.58 | NATRAN | acces-reseau-accueil@natrangroupe.com
|  | 49192 | MAULEVRIER | 1 | 1 | P | GD0793 | MAULEVRIER | 16089001 | COGNAC | H2 | GRDF | GRDF | aad-guichet-telereleve-quotidienne@grdf.fr |  |  |  | GDFT | NATRAN | 2 | H | 7 | BRETAGNE | 123.58 | NATRAN | acces-reseau-accueil@natrangroupe.com
|  | 49193 | LE MAY-SUR-EVRE | 1 | 1 | P | GD0864 | CHOLET | 44020001 | NANTES-BOUGUENAIS | H2 | GRDF | GRDF | aad-guichet-telereleve-quotidienne@grdf.fr |  |  |  | GDFT | NATRAN | 4 | H | 3 | BRETAGNE | 123.58 | NATRAN | acces-reseau-accueil@natrangroupe.com
49194 | MAZE-MILON | 49194 | MAZE | 1 | 1 | P | GD0830 | BEAUFORT-EN-VALLEE | 37179001 | TOURS | H2 | GRDF | GRDF | aad-guichet-telereleve-quotidienne@grdf.fr |  |  |  | GDFT | NATRAN | 2 | H | 8 | MAINE | 123.58 | NATRAN | acces-reseau-accueil@natrangroupe.com
|  | 49195 | MAZIERES-EN-MAUGES | 1 | 1 | P | GD0863 | MAZIERES-EN-MAUGES | 44020001 | NANTES-BOUGUENAIS | H2 | GRDF | GRDF | aad-guichet-telereleve-quotidienne@grdf.fr |  |  |  | GDFT | NATRAN | 1 | H | 8 | BRETAGNE | 123.58 | NATRAN | acces-reseau-accueil@natrangroupe.com
49200 | LONGUENEE-EN-ANJOU | 49196 | LA MEIGNANNE | 1 | 1 | P | GD0831 | ANGERS | 37179001 | TOURS | H2 | GRDF | GRDF | aad-guichet-telereleve-quotidienne@grdf.fr |  |  |  | GDFT | NATRAN | 5 | H | 2 | MAINE | 123.58 | NATRAN | acces-reseau-accueil@natrangroupe.com
49092 | CHEMILLE-EN-ANJOU | 49199 | MELAY | 1 | 1 | P | GD0862 | CHEMILLE | 37179001 | TOURS | H2 | GRDF | GRDF | aad-guichet-telereleve-quotidienne@grdf.fr |  |  |  | GDFT | NATRAN | 4 | H | 10 | BRETAGNE | 123.58 | NATRAN | acces-reseau-accueil@natrangroupe.com | (*) Fusion de commune devient CHEMILLE EN ANJOU 49092
49200 | LONGUENEE-EN-ANJOU | 49200 | LA MEMBROLLE-SUR-LONGUENEE | 1 | 1 | P | GD0831 | ANGERS | 37179001 | TOURS | H2 | GRDF | GRDF | aad-guichet-telereleve-quotidienne@grdf.fr |  |  |  | GDFT | NATRAN | 5 | H | 2 | MAINE | 123.58 | NATRAN | acces-reseau-accueil@natrangroupe.com
|  | 49201 | LA MENITRE | 1 | 1 | P | GD0830 | BEAUFORT-EN-VALLEE | 37179001 | TOURS | H2 | GRDF | GRDF | aad-guichet-telereleve-quotidienne@grdf.fr |  |  |  | GDFT | NATRAN | 2 | H | 8 | MAINE | 123.58 | NATRAN | acces-reseau-accueil@natrangroupe.com
|  | 49214 | MONTREUIL-JUIGNE | 1 | 1.75 | P | GD0831 | ANGERS | 37179001 | TOURS | H2 | GRDF | GRDF | aad-guichet-telereleve-quotidienne@grdf.fr |  |  |  | GDFT | NATRAN | 5 | H | 2 | MAINE | 123.58 | NATRAN | acces-reseau-accueil@natrangroupe.com
49218 | MONTREVAULT-SUR-EVRE | 49218 | MONTREVAULT | 1 | 1 | 1.3481 | VN0008 | TREMENTINES | 37179001 | TOURS | H2 | VNNE | Soregies | grdgaz@soregies.fr |  |  |  | GDFT | NATRAN | 1 | H | 10 | BRETAGNE | 123.58 | NATRAN | acces-reseau-accueil@natrangroupe.com
|  | 49223 | MURS-ERIGNE | 1 | 1 | P | GD0831 | ANGERS | 37179001 | TOURS | H2 | GRDF | GRDF | aad-guichet-telereleve-quotidienne@grdf.fr |  |  |  | GDFT | NATRAN | 5 | H | 2 | MAINE | 123.58 | NATRAN | acces-reseau-accueil@natrangroupe.com
49228 | NOYANT-VILLAGES | 49228 | NOYANT | 1 | 1 | P | GD0829 | BAUGE | 37179001 | TOURS | H2 | GRDF | GRDF | aad-guichet-telereleve-quotidienne@grdf.fr |  |  |  | GDFT | NATRAN | 3 | H | 1 | MAINE | 123.58 | NATRAN | acces-reseau-accueil@natrangroupe.com
49331 | SEGRE-EN-ANJOU BLEU | 49229 | NOYANT-LA-GRAVOYERE | 2(*) | 1 | 1.2339 | GD0801 | ERBRAY | 44020001 | NANTES-BOUGUENAIS | H2 | GRDF | GRDF | aad-guichet-telereleve-quotidienne@grdf.fr | GRDF | GRDF | aad-guichet-telereleve-quotidienne@grdf.fr | GDFT | NATRAN | 1 | H | 3 | BRETAGNE | 123.58 | NATRAN | acces-reseau-accueil@natrangroupe.com | (*) PITD de la commune de rang 1 en amont : GD0801 ERBRAY
|  | 49231 | NUAILLE | 1 | 1 | P | GD0862 | CHEMILLE | 37179001 | TOURS | H2 | GRDF | GRDF | aad-guichet-telereleve-quotidienne@grdf.fr |  |  |  | GDFT | NATRAN | 4 | H | 10 | BRETAGNE | 123.58 | NATRAN | acces-reseau-accueil@natrangroupe.com
49323 | VERRIERES-EN-ANJOU | 49238 | PELLOUAILLES-LES-VIGNES | 1 | 1.75 | P | GD0831 | ANGERS | 37179001 | TOURS | H2 | GRDF | GRDF | aad-guichet-telereleve-quotidienne@grdf.fr |  |  |  | GDFT | NATRAN | 5 | H | 2 | MAINE | 123.58 | NATRAN | acces-reseau-accueil@natrangroupe.com
49023 | BEAUPREAU-EN-MAUGES | 49239 | LE PIN-EN-MAUGES | 1 | 1 | 1.3481 | VN0008 | TREMENTINES | 37179001 | TOURS | H2 | VNNE | Soregies | grdgaz@soregies.fr |  |  |  | GDFT | NATRAN | 1 | H | 10 | BRETAGNE | 123.58 | NATRAN | acces-reseau-accueil@natrangroupe.com
|  | 49241 | LE PLESSIS-GRAMMOIRE | 1 | 1 | P | GD0831 | ANGERS | 37179001 | TOURS | H2 | GRDF | GRDF | aad-guichet-telereleve-quotidienne@grdf.fr |  |  |  | GDFT | NATRAN | 5 | H | 2 | MAINE | 123.58 | NATRAN | acces-reseau-accueil@natrangroupe.com
49200 | LONGUENEE-EN-ANJOU | 49242 | LE PLESSIS-MACE | 1 | 1 | P | GD0831 | ANGERS | 37179001 | TOURS | H2 | GRDF | GRDF | aad-guichet-telereleve-quotidienne@grdf.fr |  |  |  | GDFT | NATRAN | 5 | H | 2 | MAINE | 123.58 | NATRAN | acces-reseau-accueil@natrangroupe.com
49023 | BEAUPREAU-EN-MAUGES | 49243 | LA POITEVINIERE | 1 | 1 | 1.3481 | VN0008 | TREMENTINES | 37179001 | TOURS | H2 | VNNE | Soregies | grdgaz@soregies.fr |  |  |  | GDFT | NATRAN | 1 | H | 10 | BRETAGNE | 123.58 | NATRAN | acces-reseau-accueil@natrangroupe.com
|  | 49246 | LES PONTS-DE-CE | 1 | 1.75 | P | GD0831 | ANGERS | 37179001 | TOURS | H2 | GRDF | GRDF | aad-guichet-telereleve-quotidienne@grdf.fr |  |  |  | GDFT | NATRAN | 5 | H | 2 | MAINE | 123.58 | NATRAN | acces-reseau-accueil@natrangroupe.com
49248 | OMBREE D'ANJOU | 49248 | POUANCE | 1 | 1 | 0.921 | GD0801 | ERBRAY | 44020001 | NANTES-BOUGUENAIS | H2 | GRDF | GRDF | aad-guichet-telereleve-quotidienne@grdf.fr |  |  |  | GDFT | NATRAN | 1 | H | 3 | BRETAGNE | 123.58 | NATRAN | acces-reseau-accueil@natrangroupe.com
49200 | LONGUENEE-EN-ANJOU | 49251 | PRUILLE | 1 | 1 | P | GD0831 | ANGERS | 37179001 | TOURS | H2 | GRDF | GRDF | aad-guichet-telereleve-quotidienne@grdf.fr |  |  |  | GDFT | NATRAN | 5 | H | 2 | MAINE | 123.58 | NATRAN | acces-reseau-accueil@natrangroupe.com
|  | 49257 | LES RAIRIES | 1 | 1 | P | GD0826 | DURTAL | 37179001 | TOURS | H2 | GRDF | GRDF | aad-guichet-telereleve-quotidienne@grdf.fr |  |  |  | GDFT | NATRAN | 1 | H | 8 | MAINE | 123.58 | NATRAN | acces-reseau-accueil@natrangroupe.com
49301 | SEVREMOINE | 49264 | SAINT-ANDRE-DE-LA-MARCHE | 1 | 1 | P | GD0864 | CHOLET | 44020001 | NANTES-BOUGUENAIS | H2 | GRDF | GRDF | aad-guichet-telereleve-quotidienne@grdf.fr |  |  |  | GDFT | NATRAN | 4 | H | 3 | BRETAGNE | 123.58 | NATRAN | acces-reseau-accueil@natrangroupe.com
|  | 49267 | SAINT-BARTHELEMY-D'ANJOU | 1 | 1.75 | P | GD0831 | ANGERS | 37179001 | TOURS | H2 | GRDF | GRDF | aad-guichet-telereleve-quotidienne@grdf.fr |  |  |  | GDFT | NATRAN | 5 | H | 2 | MAINE | 123.58 | NATRAN | acces-reseau-accueil@natrangroupe.com
|  | 49269 | SAINT-CHRISTOPHE-DU-BOIS | 1 | 1 | P | GD0864 | CHOLET | 44020001 | NANTES-BOUGUENAIS | H2 | GRDF | GRDF | aad-guichet-telereleve-quotidienne@grdf.fr |  |  |  | GDFT | NATRAN | 4 | H | 3 | BRETAGNE | 123.58 | NATRAN | acces-reseau-accueil@natrangroupe.com
49060 | BELLEVIGNE-LES-CHATEAUX | 49274 | SAINT-CYR-EN-BOURG | 1 | 1 | P | GD0871 | SAUMUR | 37179001 | TOURS | H2 | GRDF | GRDF | aad-guichet-telereleve-quotidienne@grdf.fr |  |  |  | GDFT | NATRAN | 1 | H | 5 | MAINE | 123.58 | NATRAN | acces-reseau-accueil@natrangroupe.com
49244 | MAUGES-SUR-LOIRE | 49276 | SAINT-FLORENT-LE-VIEIL | 1 | 1 | 1.3481 | VN0008 | TREMENTINES | 37179001 | TOURS | H2 | VNNE | Soregies | grdgaz@soregies.fr |  |  |  | GDFT | NATRAN | 1 | H | 10 | BRETAGNE | 123.58 | NATRAN | acces-reseau-accueil@natrangroupe.com
49331 | SEGRE-EN-ANJOU BLEU | 49277 | SAINTE-GEMMES-D'ANDIGNE | 1 | 1 | P | GD0803 | CRAON | 37179001 | TOURS | H2 | GRDF | GRDF | aad-guichet-telereleve-quotidienne@grdf.fr |  |  |  | GDFT | NATRAN | 2 | H | 5 | MAINE | 123.58 | NATRAN | acces-reseau-accueil@natrangroupe.com
|  | 49278 | SAINTE-GEMMES-SUR-LOIRE | 1 | 1 | P | GD0831 | ANGERS | 37179001 | TOURS | H2 | GRDF | GRDF | aad-guichet-telereleve-quotidienne@grdf.fr |  |  |  | GDFT | NATRAN | 5 | H | 2 | MAINE | 123.58 | NATRAN | acces-reseau-accueil@natrangroupe.com
49092 | CHEMILLE-EN-ANJOU | 49281 | SAINT-GEORGES-DES-GARDES | 1 | 1 | P | GD0862 | CHEMILLE | 37179001 | TOURS | H2 | GRDF | GRDF | aad-guichet-telereleve-quotidienne@grdf.fr |  |  |  | GDFT | NATRAN | 4 | H | 10 | BRETAGNE | 123.58 | NATRAN | acces-reseau-accueil@natrangroupe.com
49298 | SAINT-LEGER-DE-LINIERES | 49289 | SAINT-JEAN-DE-LINIERES | 1 | 1 | P | GD0831 | ANGERS | 37179001 | TOURS | H2 | GRDF | GRDF | aad-guichet-telereleve-quotidienne@grdf.fr |  |  |  | GDFT | NATRAN | 5 | H | 2 | MAINE | 123.58 | NATRAN | acces-reseau-accueil@natrangroupe.com
49167 | LES GARENNES SUR LOIRE | 49290 | SAINT-JEAN-DES-MAUVRETS | 1 | 1 | P | GD0831 | ANGERS | 37179001 | TOURS | H2 | GRDF | GRDF | aad-guichet-telereleve-quotidienne@grdf.fr |  |  |  | GDFT | NATRAN | 5 | H | 2 | MAINE | 123.58 | NATRAN | acces-reseau-accueil@natrangroupe.com
|  | 49294 | SAINT-LAMBERT-LA-POTHERIE | 1 | 1 | P | GD0831 | ANGERS | 37179001 | TOURS | H2 | GRDF | GRDF | aad-guichet-telereleve-quotidienne@grdf.fr |  |  |  | GDFT | NATRAN | 5 | H | 2 | MAINE | 123.58 | NATRAN | acces-reseau-accueil@natrangroupe.com
49298 | SAINT-LEGER-DE-LINIERES | 49298 | SAINT-LEGER-DES-BOIS | 1 | 1 | P | GD0831 | ANGERS | 37179001 | TOURS | H2 | GRDF | GRDF | aad-guichet-telereleve-quotidienne@grdf.fr |  |  |  | GDFT | NATRAN | 5 | H | 2 | MAINE | 123.58 | NATRAN | acces-reseau-accueil@natrangroupe.com
|  | 49299 | SAINT-LEGER-SOUS-CHOLET | 1 | 1 | P | GD0864 | CHOLET | 44020001 | NANTES-BOUGUENAIS | H2 | GRDF | GRDF | aad-guichet-telereleve-quotidienne@grdf.fr |  |  |  | GDFT | NATRAN | 4 | H | 3 | BRETAGNE | 123.58 | NATRAN | acces-reseau-accueil@natrangroupe.com
49301 | SEVREMOINE | 49301 | SAINT-MACAIRE-EN-MAUGES | 1 | 1 | P | GD0864 | CHOLET | 44020001 | NANTES-BOUGUENAIS | H2 | GRDF | GRDF | aad-guichet-telereleve-quotidienne@grdf.fr |  |  |  | GDFT | NATRAN | 4 | H | 3 | BRETAGNE | 123.58 | NATRAN | acces-reseau-accueil@natrangroupe.com
|  | 49306 | SAINT-MARTIN-DU-FOUILLOUX | 1 | 1 | P | GD0831 | ANGERS | 37179001 | TOURS | H2 | GRDF | GRDF | aad-guichet-telereleve-quotidienne@grdf.fr |  |  |  | GDFT | NATRAN | 5 | H | 2 | MAINE | 123.58 | NATRAN | acces-reseau-accueil@natrangroupe.com
|  | 49308 | SAINT-MELAINE-SUR-AUBANCE | 1 | 1.75 | P | GD0831 | ANGERS | 37179001 | TOURS | H2 | GRDF | GRDF | aad-guichet-telereleve-quotidienne@grdf.fr |  |  |  | GDFT | NATRAN | 5 | H | 2 | MAINE | 123.58 | NATRAN | acces-reseau-accueil@natrangroupe.com
|  | 49311 | SAINT-PHILBERT-DU-PEUPLE | 1 | 1 | P | GD0870 | LONGUE-JUMELLES | 37179001 | TOURS | H2 | GRDF | GRDF | aad-guichet-telereleve-quotidienne@grdf.fr |  |  |  | GDFT | NATRAN | 1 | H | 6 | MAINE | 123.58 | NATRAN | acces-reseau-accueil@natrangroupe.com
49218 | MONTREVAULT-SUR-EVRE | 49313 | SAINT-PIERRE-MONTLIMART | 1 | 1 | 1.3481 | VN0008 | TREMENTINES | 37179001 | TOURS | H2 | VNNE | Soregies | grdgaz@soregies.fr |  |  |  | GDFT | NATRAN | 1 | H | 10 | BRETAGNE | 123.58 | NATRAN | acces-reseau-accueil@natrangroupe.com
49050 | BRISSAC LOIRE AUBANCE | 49318 | SAINT-SATURNIN-SUR-LOIRE | 1 | 1 | P | GD0831 | ANGERS | 37179001 | TOURS | H2 | GRDF | GRDF | aad-guichet-telereleve-quotidienne@grdf.fr |  |  |  | GDFT | NATRAN | 5 | H | 2 | MAINE | 123.58 | NATRAN | acces-reseau-accueil@natrangroupe.com
49323 | VERRIERES-EN-ANJOU | 49323 | SAINT-SYLVAIN-D'ANJOU | 1 | 1 | P | GD0831 | ANGERS | 37179001 | TOURS | H2 | GRDF | GRDF | aad-guichet-telereleve-quotidienne@grdf.fr |  |  |  | GDFT | NATRAN | 5 | H | 2 | MAINE | 123.58 | NATRAN | acces-reseau-accueil@natrangroupe.com
|  | 49328 | SAUMUR | 1 | 1 | P | GD0871 | SAUMUR | 37179001 | TOURS | H2 | GRDF | GRDF | aad-guichet-telereleve-quotidienne@grdf.fr |  |  |  | GDFT | NATRAN | 1 | H | 5 | MAINE | 123.58 | NATRAN | acces-reseau-accueil@natrangroupe.com
49331 | SEGRE-EN-ANJOU BLEU | 49331 | SEGRE | 1 | 1 | P | GD0803 | CRAON | 37179001 | TOURS | H2 | GRDF | GRDF | aad-guichet-telereleve-quotidienne@grdf.fr |  |  |  | GDFT | NATRAN | 2 | H | 5 | MAINE | 123.58 | NATRAN | acces-reseau-accueil@natrangroupe.com
|  | 49332 | LA SEGUINIERE | 1 | 1 | P | GD0864 | CHOLET | 44020001 | NANTES-BOUGUENAIS | H2 | GRDF | GRDF | aad-guichet-telereleve-quotidienne@grdf.fr |  |  |  | GDFT | NATRAN | 4 | H | 3 | BRETAGNE | 123.58 | NATRAN | acces-reseau-accueil@natrangroupe.com
|  | 49333 | SEICHES-SUR-LE-LOIR | 1 | 1 | P | GD0824 | SEICHES-SUR-LE-LOIR | 37179001 | TOURS | H2 | GRDF | GRDF | aad-guichet-telereleve-quotidienne@grdf.fr |  |  |  | GDFT | NATRAN | 2 | H | 0 | MAINE | 123.58 | NATRAN | acces-reseau-accueil@natrangroupe.com
49377 | RIVES-DU-LOIR-EN-ANJOU | 49337 | SOUCELLES | 1 | 1 | P | GD0824 | SEICHES-SUR-LE-LOIR | 37179001 | TOURS | H2 | GRDF | GRDF | aad-guichet-telereleve-quotidienne@grdf.fr |  |  |  | GDFT | NATRAN | 2 | H | 0 | MAINE | 123.58 | NATRAN | acces-reseau-accueil@natrangroupe.com
|  | 49343 | LA TESSOUALLE | 1 | 1 | P | GD0864 | CHOLET | 44020001 | NANTES-BOUGUENAIS | H2 | GRDF | GRDF | aad-guichet-telereleve-quotidienne@grdf.fr |  |  |  | GDFT | NATRAN | 4 | H | 3 | BRETAGNE | 123.58 | NATRAN | acces-reseau-accueil@natrangroupe.com
|  | 49347 | TIERCE | 1 | 1 | P | GD0824 | SEICHES-SUR-LE-LOIR | 37179001 | TOURS | H2 | GRDF | GRDF | aad-guichet-telereleve-quotidienne@grdf.fr |  |  |  | GDFT | NATRAN | 2 | H | 0 | MAINE | 123.58 | NATRAN | acces-reseau-accueil@natrangroupe.com
|  | 49353 | TRELAZE | 1 | 1.75 | P | GD0831 | ANGERS | 37179001 | TOURS | H2 | GRDF | GRDF | aad-guichet-telereleve-quotidienne@grdf.fr |  |  |  | GDFT | NATRAN | 5 | H | 2 | MAINE | 123.58 | NATRAN | acces-reseau-accueil@natrangroupe.com
|  | 49355 | TREMENTINES | 1 | 1 | P | GD0862 | CHEMILLE | 37179001 | TOURS | H2 | GRDF | GRDF | aad-guichet-telereleve-quotidienne@grdf.fr |  |  |  | GDFT | NATRAN | 4 | H | 10 | BRETAGNE | 123.58 | NATRAN | acces-reseau-accueil@natrangroupe.com
|  | 49362 | VARRAINS | 1 | 1 | P | GD0871 | SAUMUR | 37179001 | TOURS | H2 | GRDF | GRDF | aad-guichet-telereleve-quotidienne@grdf.fr |  |  |  | GDFT | NATRAN | 1 | H | 5 | MAINE | 123.58 | NATRAN | acces-reseau-accueil@natrangroupe.com
49050 | BRISSAC LOIRE AUBANCE | 49363 | VAUCHRETIEN | 1 | 1 | P | GD0831 | ANGERS | 37179001 | TOURS | H2 | GRDF | GRDF | aad-guichet-telereleve-quotidienne@grdf.fr |  |  |  | GDFT | NATRAN | 5 | H | 2 | MAINE | 123.58 | NATRAN | acces-reseau-accueil@natrangroupe.com
49248 | OMBREE D'ANJOU | 49366 | VERGONNES | 1 | 1 | 0.921 | GD0801 | ERBRAY | 44020001 | NANTES-BOUGUENAIS | H2 | GRDF | GRDF | aad-guichet-telereleve-quotidienne@grdf.fr |  |  |  | GDFT | NATRAN | 1 | H | 3 | BRETAGNE | 123.58 | NATRAN | acces-reseau-accueil@natrangroupe.com
49018 | BAUGE-EN-ANJOU | 49372 | LE VIEIL-BAUGE | 1 | 1 | P | GD0829 | BAUGE | 37179001 | TOURS | H2 | GRDF | GRDF | aad-guichet-telereleve-quotidienne@grdf.fr |  |  |  | GDFT | NATRAN | 3 | H | 1 | MAINE | 123.58 | NATRAN | acces-reseau-accueil@natrangroupe.com
49377 | RIVES-DU-LOIR-EN-ANJOU | 49377 | VILLEVEQUE | 1 | 1 | P | GD0824 | SEICHES-SUR-LE-LOIR | 37179001 | TOURS | H2 | GRDF | GRDF | aad-guichet-telereleve-quotidienne@grdf.fr |  |  |  | GDFT | NATRAN | 2 | H | 0 | MAINE | 123.58 | NATRAN | acces-reseau-accueil@natrangroupe.com
|  | 49381 | YZERNAY | 2(*) | 1 | 0.9916 | GD0793 | MAULEVRIER | 16089001 | COGNAC | H2 | GRDF | GRDF | aad-guichet-telereleve-quotidienne@grdf.fr | GRDF | GRDF | aad-guichet-telereleve-quotidienne@grdf.fr | GDFT | NATRAN | 2 | H | 7 | BRETAGNE | 123.58 | NATRAN | acces-reseau-accueil@natrangroupe.com | (*) PITD de la commune de rang 1 en amont : GD0793-MAULEVRIER
|  | 50002 | AGNEAUX | 1 | 1.75 | P | GD0587 | SAINT-LO | 35228001 | DINARD-LE-PLEURTUIT | H2 | GRDF | GRDF | aad-guichet-telereleve-quotidienne@grdf.fr |  |  |  | GDFT | NATRAN | 3 | H | 4 | BASSE NORMANDIE | 123.58 | NATRAN | acces-reseau-accueil@natrangroupe.com
|  | 50003 | AGON-COUTAINVILLE | 1 | 1 | P | GD0586 | COUTANCES | 35228001 | DINARD-LE-PLEURTUIT | H2 | GRDF | GRDF | aad-guichet-telereleve-quotidienne@grdf.fr |  |  |  | GDFT | NATRAN | 1 | H | 10 | BASSE NORMANDIE | 123.58 | NATRAN | acces-reseau-accueil@natrangroupe.com
|  | 50025 | AVRANCHES | 1 | 1.75 | P | GD0580 | AVRANCHES | 35228001 | DINARD-LE-PLEURTUIT | H2 | GRDF | GRDF | aad-guichet-telereleve-quotidienne@grdf.fr |  |  |  | GDFT | NATRAN | 1 | H | 10 | BASSE NORMANDIE | 123.58 | NATRAN | acces-reseau-accueil@natrangroupe.com
|  | 50032 | LA BARRE-DE-SEMILLY | 1 | 1 | P | GD0587 | SAINT-LO | 35228001 | DINARD-LE-PLEURTUIT | H2 | GRDF | GRDF | aad-guichet-telereleve-quotidienne@grdf.fr |  |  |  | GDFT | NATRAN | 3 | H | 4 | BASSE NORMANDIE | 123.58 | NATRAN | acces-reseau-accueil@natrangroupe.com
|  | 50034 | BAUDRE | 1 | 1 | P | GD0587 | SAINT-LO | 35228001 | DINARD-LE-PLEURTUIT | H2 | GRDF | GRDF | aad-guichet-telereleve-quotidienne@grdf.fr |  |  |  | GDFT | NATRAN | 3 | H | 4 | BASSE NORMANDIE | 123.58 | NATRAN | acces-reseau-accueil@natrangroupe.com
|  | 50036 | BAUPTE | 1 | 1 | P | GD0590 | SAINTE-MERE-EGLISE | 35228001 | DINARD-LE-PLEURTUIT | H2 | GRDF | GRDF | aad-guichet-telereleve-quotidienne@grdf.fr |  |  |  | GDFT | NATRAN | 1 | H | 5 | BASSE NORMANDIE | 123.58 | NATRAN | acces-reseau-accueil@natrangroupe.com
|  | 50052 | BEUZEVILLE-LA-BASTILLE | 1 | 1 | P | GD0590 | SAINTE-MERE-EGLISE | 35228001 | DINARD-LE-PLEURTUIT | H2 | GRDF | GRDF | aad-guichet-telereleve-quotidienne@grdf.fr |  |  |  | GDFT | NATRAN | 1 | H | 5 | BASSE NORMANDIE | 123.58 | NATRAN | acces-reseau-accueil@natrangroupe.com
|  | 50058 | BLAINVILLE-SUR-MER | 1 | 1 | P | GD0586 | COUTANCES | 35228001 | DINARD-LE-PLEURTUIT | H2 | GRDF | GRDF | aad-guichet-telereleve-quotidienne@grdf.fr |  |  |  | GDFT | NATRAN | 1 | H | 10 | BASSE NORMANDIE | 123.58 | NATRAN | acces-reseau-accueil@natrangroupe.com
|  | 50066 | JULLOUVILLE | 1 | 1 | P | GD0583 | GRANVILLE | 35228001 | DINARD-LE-PLEURTUIT | H2 | GRDF | GRDF | aad-guichet-telereleve-quotidienne@grdf.fr |  |  |  | GDFT | NATRAN | 1 | H | 10 | BASSE NORMANDIE | 123.58 | NATRAN | acces-reseau-accueil@natrangroupe.com
|  | 50074 | BRECEY | 1 | 1 | P | GD0577 | BRECEY | 35228001 | DINARD-LE-PLEURTUIT | H2 | GRDF | GRDF | aad-guichet-telereleve-quotidienne@grdf.fr |  |  |  | GDFT | NATRAN | 3 | H | 10 | BASSE NORMANDIE | 123.58 | NATRAN | acces-reseau-accueil@natrangroupe.com
|  | 50076 | BREHAL | 1 | 1 | P | GD0584 | BREHAL | 35228001 | DINARD-LE-PLEURTUIT | H2 | GRDF | GRDF | aad-guichet-telereleve-quotidienne@grdf.fr |  |  |  | GDFT | NATRAN | 1 | H | 10 | BASSE NORMANDIE | 123.58 | NATRAN | acces-reseau-accueil@natrangroupe.com
|  | 50077 | BRETTEVILLE | 1 | 1 | P | GD0592 | CHERBOURG | 35228001 | DINARD-LE-PLEURTUIT | H2 | GRDF | GRDF | aad-guichet-telereleve-quotidienne@grdf.fr |  |  |  | GDFT | NATRAN | 1 | H | 7 | BASSE NORMANDIE | 123.58 | NATRAN | acces-reseau-accueil@natrangroupe.com
|  | 50081 | BREVILLE-SUR-MER | 1 | 1 | P | GD0583 | GRANVILLE | 35228001 | DINARD-LE-PLEURTUIT | H2 | GRDF | GRDF | aad-guichet-telereleve-quotidienne@grdf.fr |  |  |  | GDFT | NATRAN | 1 | H | 10 | BASSE NORMANDIE | 123.58 | NATRAN | acces-reseau-accueil@natrangroupe.com
50082 | BRICQUEBEC-EN-COTENTIN | 50082 | BRICQUEBEC | 1 | 1 | P | GD0593 | BRICQUEBEC | 35228001 | DINARD-LE-PLEURTUIT | H2 | GRDF | GRDF | aad-guichet-telereleve-quotidienne@grdf.fr |  |  |  | GDFT | NATRAN | 1 | H | 10 | BASSE NORMANDIE | 123.58 | NATRAN | acces-reseau-accueil@natrangroupe.com
|  | 50084 | BRICQUEVILLE-LA-BLOUETTE | 1 | 1 | P | GD0586 | COUTANCES | 35228001 | DINARD-LE-PLEURTUIT | H2 | GRDF | GRDF | aad-guichet-telereleve-quotidienne@grdf.fr |  |  |  | GDFT | NATRAN | 1 | H | 10 | BASSE NORMANDIE | 123.58 | NATRAN | acces-reseau-accueil@natrangroupe.com
|  | 50085 | BRICQUEVILLE-SUR-MER | 1 | 1 | P | GD0583 | GRANVILLE | 35228001 | DINARD-LE-PLEURTUIT | H2 | GRDF | GRDF | aad-guichet-telereleve-quotidienne@grdf.fr |  |  |  | GDFT | NATRAN | 1 | H | 10 | BASSE NORMANDIE | 123.58 | NATRAN | acces-reseau-accueil@natrangroupe.com
|  | 50087 | BRIX | 1 | 1 | P | GD0594 | SOTTEVAST | 35228001 | DINARD-LE-PLEURTUIT | H2 | GRDF | GRDF | aad-guichet-telereleve-quotidienne@grdf.fr |  |  |  | GDFT | NATRAN | 1 | H | 10 | BASSE NORMANDIE | 123.58 | NATRAN | acces-reseau-accueil@natrangroupe.com
50099 | CARENTAN-LES-MARAIS | 50099 | CARENTAN | 1 | 1 | P | GD0587 | SAINT-LO | 35228001 | DINARD-LE-PLEURTUIT | H2 | GRDF | GRDF | aad-guichet-telereleve-quotidienne@grdf.fr |  |  |  | GDFT | NATRAN | 3 | H | 4 | BASSE NORMANDIE | 123.58 | NATRAN | acces-reseau-accueil@natrangroupe.com
|  | 50102 | CAROLLES | 1 | 1 | P | GD0583 | GRANVILLE | 35228001 | DINARD-LE-PLEURTUIT | H2 | GRDF | GRDF | aad-guichet-telereleve-quotidienne@grdf.fr |  |  |  | GDFT | NATRAN | 1 | H | 10 | BASSE NORMANDIE | 123.58 | NATRAN | acces-reseau-accueil@natrangroupe.com
|  | 50109 | CERENCES | 1 | 1 | P | GD0585 | GAVRAY | 35228001 | DINARD-LE-PLEURTUIT | H2 | GRDF | GRDF | aad-guichet-telereleve-quotidienne@grdf.fr |  |  |  | GDFT | NATRAN | 2 | H | 8 | BASSE NORMANDIE | 123.58 | NATRAN | acces-reseau-accueil@natrangroupe.com
|  | 50120 | CHANTELOUP | 1 | 1 | P | GD0584 | BREHAL | 35228001 | DINARD-LE-PLEURTUIT | H2 | GRDF | GRDF | aad-guichet-telereleve-quotidienne@grdf.fr |  |  |  | GDFT | NATRAN | 1 | H | 10 | BASSE NORMANDIE | 123.58 | NATRAN | acces-reseau-accueil@natrangroupe.com
50523 | SAINTE-MERE-EGLISE | 50127 | CHEF-DU-PONT | 1 | 1 | P | GD0590 | SAINTE-MERE-EGLISE | 35228001 | DINARD-LE-PLEURTUIT | H2 | GRDF | GRDF | aad-guichet-telereleve-quotidienne@grdf.fr |  |  |  | GDFT | NATRAN | 1 | H | 5 | BASSE NORMANDIE | 123.58 | NATRAN | acces-reseau-accueil@natrangroupe.com
50129 | CHERBOURG-EN-COTENTIN | 50129 | CHERBOURG-OCTEVILLE | 1 | 1.75 | P | GD0592 | CHERBOURG | 35228001 | DINARD-LE-PLEURTUIT | H2 | GRDF | GRDF | aad-guichet-telereleve-quotidienne@grdf.fr |  |  |  | GDFT | NATRAN | 1 | H | 7 | BASSE NORMANDIE | 123.58 | NATRAN | acces-reseau-accueil@natrangroupe.com
50273 | MONTSENELLE | 50136 | COIGNY | 1 | 1 | P | GD0590 | SAINTE-MERE-EGLISE | 35228001 | DINARD-LE-PLEURTUIT | H2 | GRDF | GRDF | aad-guichet-telereleve-quotidienne@grdf.fr |  |  |  | GDFT | NATRAN | 1 | H | 5 | BASSE NORMANDIE | 123.58 | NATRAN | acces-reseau-accueil@natrangroupe.com
|  | 50137 | LA COLOMBE | 1 | 1 | P | GD0581 | VILLEDIEU-LES-POELES | 35228001 | DINARD-LE-PLEURTUIT | H2 | GRDF | GRDF | aad-guichet-telereleve-quotidienne@grdf.fr |  |  |  | GDFT | NATRAN | 1 | H | 10 | BASSE NORMANDIE | 123.58 | NATRAN | acces-reseau-accueil@natrangroupe.com
|  | 50139 | CONDE-SUR-VIRE | 1 | 1 | P | GD0587 | SAINT-LO | 35228001 | DINARD-LE-PLEURTUIT | H2 | GRDF | GRDF | aad-guichet-telereleve-quotidienne@grdf.fr |  |  |  | GDFT | NATRAN | 3 | H | 4 | BASSE NORMANDIE | 123.58 | NATRAN | acces-reseau-accueil@natrangroupe.com
|  | 50143 | COUDEVILLE-SUR-MER | 1 | 1 | P | GD0584 | BREHAL | 35228001 | DINARD-LE-PLEURTUIT | H2 | GRDF | GRDF | aad-guichet-telereleve-quotidienne@grdf.fr |  |  |  | GDFT | NATRAN | 1 | H | 10 | BASSE NORMANDIE | 123.58 | NATRAN | acces-reseau-accueil@natrangroupe.com
|  | 50147 | COUTANCES | 1 | 1.75 | P | GD0586 | COUTANCES | 35228001 | DINARD-LE-PLEURTUIT | H2 | GRDF | GRDF | aad-guichet-telereleve-quotidienne@grdf.fr |  |  |  | GDFT | NATRAN | 1 | H | 10 | BASSE NORMANDIE | 123.58 | NATRAN | acces-reseau-accueil@natrangroupe.com
|  | 50149 | COUVILLE | 1 | 1 | P | GD0592 | CHERBOURG | 35228001 | DINARD-LE-PLEURTUIT | H2 | GRDF | GRDF | aad-guichet-telereleve-quotidienne@grdf.fr |  |  |  | GDFT | NATRAN | 1 | H | 7 | BASSE NORMANDIE | 123.58 | NATRAN | acces-reseau-accueil@natrangroupe.com
|  | 50151 | CREANCES | 1 | 1 | P | GD0590 | SAINTE-MERE-EGLISE | 35228001 | DINARD-LE-PLEURTUIT | H2 | GRDF | GRDF | aad-guichet-telereleve-quotidienne@grdf.fr |  |  |  | GDFT | NATRAN | 1 | H | 5 | BASSE NORMANDIE | 123.58 | NATRAN | acces-reseau-accueil@natrangroupe.com
50400 | PICAUVILLE | 50153 | CRETTEVILLE | 1 | 1 | P | GD0590 | SAINTE-MERE-EGLISE | 35228001 | DINARD-LE-PLEURTUIT | H2 | GRDF | GRDF | aad-guichet-telereleve-quotidienne@grdf.fr |  |  |  | GDFT | NATRAN | 1 | H | 5 | BASSE NORMANDIE | 123.58 | NATRAN | acces-reseau-accueil@natrangroupe.com
50487 | SAINT-JAMES | 50154 | LA CROIX-AVRANCHIN | 1 | 1 | P | GD0578 | PONTORSON | 35228001 | DINARD-LE-PLEURTUIT | H2 | GRDF | GRDF | aad-guichet-telereleve-quotidienne@grdf.fr |  |  |  | GDFT | NATRAN | 1 | H | 10 | BASSE NORMANDIE | 123.58 | NATRAN | acces-reseau-accueil@natrangroupe.com
|  | 50162 | DIGOSVILLE | 1 | 1 | P | GD0592 | CHERBOURG | 35228001 | DINARD-LE-PLEURTUIT | H2 | GRDF | GRDF | aad-guichet-telereleve-quotidienne@grdf.fr |  |  |  | GDFT | NATRAN | 1 | H | 7 | BASSE NORMANDIE | 123.58 | NATRAN | acces-reseau-accueil@natrangroupe.com
|  | 50164 | DOMJEAN | 1 | 1 | P | GD0587 | SAINT-LO | 35228001 | DINARD-LE-PLEURTUIT | H2 | GRDF | GRDF | aad-guichet-telereleve-quotidienne@grdf.fr |  |  |  | GDFT | NATRAN | 3 | H | 4 | BASSE NORMANDIE | 123.58 | NATRAN | acces-reseau-accueil@natrangroupe.com
|  | 50165 | DONVILLE-LES-BAINS | 1 | 1.75 | P | GD0583 | GRANVILLE | 35228001 | DINARD-LE-PLEURTUIT | H2 | GRDF | GRDF | aad-guichet-telereleve-quotidienne@grdf.fr |  |  |  | GDFT | NATRAN | 1 | H | 10 | BASSE NORMANDIE | 123.58 | NATRAN | acces-reseau-accueil@natrangroupe.com
50168 | DUCEY-LES CHERIS | 50168 | DUCEY | 1 | 1 | P | GD0579 | DUCEY | 35228001 | DINARD-LE-PLEURTUIT | H2 | GRDF | GRDF | aad-guichet-telereleve-quotidienne@grdf.fr |  |  |  | GDFT | NATRAN | 1 | H | 10 | BASSE NORMANDIE | 123.58 | NATRAN | acces-reseau-accueil@natrangroupe.com
50129 | CHERBOURG-EN-COTENTIN | 50173 | EQUEURDREVILLE-HAINNEVILLE | 1 | 1.75 | P | GD0592 | CHERBOURG | 35228001 | DINARD-LE-PLEURTUIT | H2 | GRDF | GRDF | aad-guichet-telereleve-quotidienne@grdf.fr |  |  |  | GDFT | NATRAN | 1 | H | 7 | BASSE NORMANDIE | 123.58 | NATRAN | acces-reseau-accueil@natrangroupe.com
|  | 50175 | EROUDEVILLE | 1 | 1 | P | GD0591 | VALOGNES | 35228001 | DINARD-LE-PLEURTUIT | H2 | GRDF | GRDF | aad-guichet-telereleve-quotidienne@grdf.fr |  |  |  | GDFT | NATRAN | 2 | H | 6 | BASSE NORMANDIE | 123.58 | NATRAN | acces-reseau-accueil@natrangroupe.com
|  | 50177 | ETIENVILLE | 1 | 1 | P | GD0590 | SAINTE-MERE-EGLISE | 35228001 | DINARD-LE-PLEURTUIT | H2 | GRDF | GRDF | aad-guichet-telereleve-quotidienne@grdf.fr |  |  |  | GDFT | NATRAN | 1 | H | 5 | BASSE NORMANDIE | 123.58 | NATRAN | acces-reseau-accueil@natrangroupe.com
|  | 50185 | FLEURY | 1 | 1 | P | GD0581 | VILLEDIEU-LES-POELES | 35228001 | DINARD-LE-PLEURTUIT | H2 | GRDF | GRDF | aad-guichet-telereleve-quotidienne@grdf.fr |  |  |  | GDFT | NATRAN | 1 | H | 10 | BASSE NORMANDIE | 123.58 | NATRAN | acces-reseau-accueil@natrangroupe.com
50197 | GAVRAY-SUR-SIENNE | 50197 | GAVRAY | 1 | 1 | P | GD0585 | GAVRAY | 35228001 | DINARD-LE-PLEURTUIT | H2 | GRDF | GRDF | aad-guichet-telereleve-quotidienne@grdf.fr |  |  |  | GDFT | NATRAN | 2 | H | 8 | BASSE NORMANDIE | 123.58 | NATRAN | acces-reseau-accueil@natrangroupe.com
50601 | TORIGNY-LES-VILLES | 50202 | GIEVILLE | 1 | 1 | P | GD0587 | SAINT-LO | 35228001 | DINARD-LE-PLEURTUIT | H2 | GRDF | GRDF | aad-guichet-telereleve-quotidienne@grdf.fr |  |  |  | GDFT | NATRAN | 3 | H | 4 | BASSE NORMANDIE | 123.58 | NATRAN | acces-reseau-accueil@natrangroupe.com
50129 | CHERBOURG-EN-COTENTIN | 50203 | LA GLACERIE | 1 | 1 | P | GD0592 | CHERBOURG | 35228001 | DINARD-LE-PLEURTUIT | H2 | GRDF | GRDF | aad-guichet-telereleve-quotidienne@grdf.fr |  |  |  | GDFT | NATRAN | 1 | H | 7 | BASSE NORMANDIE | 123.58 | NATRAN | acces-reseau-accueil@natrangroupe.com
|  | 50215 | GOUVILLE-SUR-MER | 1 | 1 | P | GD0586 | COUTANCES | 35228001 | DINARD-LE-PLEURTUIT | H2 | GRDF | GRDF | aad-guichet-telereleve-quotidienne@grdf.fr |  |  |  | GDFT | NATRAN | 1 | H | 10 | BASSE NORMANDIE | 123.58 | NATRAN | acces-reseau-accueil@natrangroupe.com
|  | 50218 | GRANVILLE | 1 | 1.75 | P | GD0583 | GRANVILLE | 35228001 | DINARD-LE-PLEURTUIT | H2 | GRDF | GRDF | aad-guichet-telereleve-quotidienne@grdf.fr |  |  |  | GDFT | NATRAN | 1 | H | 10 | BASSE NORMANDIE | 123.58 | NATRAN | acces-reseau-accueil@natrangroupe.com
|  | 50227 | LE HAM | 1 | 1 | P | GD0591 | VALOGNES | 35228001 | DINARD-LE-PLEURTUIT | H2 | GRDF | GRDF | aad-guichet-telereleve-quotidienne@grdf.fr |  |  |  | GDFT | NATRAN | 2 | H | 6 | BASSE NORMANDIE | 123.58 | NATRAN | acces-reseau-accueil@natrangroupe.com
|  | 50230 | HARDINVAST | 1 | 1 | P | GD0592 | CHERBOURG | 35228001 | DINARD-LE-PLEURTUIT | H2 | GRDF | GRDF | aad-guichet-telereleve-quotidienne@grdf.fr |  |  |  | GDFT | NATRAN | 1 | H | 7 | BASSE NORMANDIE | 123.58 | NATRAN | acces-reseau-accueil@natrangroupe.com
50236 | LA HAYE | 50236 | LA HAYE-DU-PUITS | 1 | 1 | P | GD0590 | SAINTE-MERE-EGLISE | 35228001 | DINARD-LE-PLEURTUIT | H2 | GRDF | GRDF | aad-guichet-telereleve-quotidienne@grdf.fr |  |  |  | GDFT | NATRAN | 1 | H | 5 | BASSE NORMANDIE | 123.58 | NATRAN | acces-reseau-accueil@natrangroupe.com
50239 | THEREVAL | 50239 | HEBECREVON | 1 | 1 | P | GD0587 | SAINT-LO | 35228001 | DINARD-LE-PLEURTUIT | H2 | GRDF | GRDF | aad-guichet-telereleve-quotidienne@grdf.fr |  |  |  | GDFT | NATRAN | 3 | H | 4 | BASSE NORMANDIE | 123.58 | NATRAN | acces-reseau-accueil@natrangroupe.com
|  | 50243 | HEUGUEVILLE-SUR-SIENNE | 1 | 1 | P | GD0586 | COUTANCES | 35228001 | DINARD-LE-PLEURTUIT | H2 | GRDF | GRDF | aad-guichet-telereleve-quotidienne@grdf.fr |  |  |  | GDFT | NATRAN | 1 | H | 10 | BASSE NORMANDIE | 123.58 | NATRAN | acces-reseau-accueil@natrangroupe.com
|  | 50252 | HUDIMESNIL | 1 | 1 | P | GD0584 | BREHAL | 35228001 | DINARD-LE-PLEURTUIT | H2 | GRDF | GRDF | aad-guichet-telereleve-quotidienne@grdf.fr |  |  |  | GDFT | NATRAN | 1 | H | 10 | BASSE NORMANDIE | 123.58 | NATRAN | acces-reseau-accueil@natrangroupe.com
|  | 50256 | ISIGNY-LE-BUAT | 1 | 1 | P | GD0577 | BRECEY | 35228001 | DINARD-LE-PLEURTUIT | H2 | GRDF | GRDF | aad-guichet-telereleve-quotidienne@grdf.fr |  |  |  | GDFT | NATRAN | 3 | H | 10 | BASSE NORMANDIE | 123.58 | NATRAN | acces-reseau-accueil@natrangroupe.com
|  | 50266 | LENGRONNE | 1 | 1 | P | GD0585 | GAVRAY | 35228001 | DINARD-LE-PLEURTUIT | H2 | GRDF | GRDF | aad-guichet-telereleve-quotidienne@grdf.fr |  |  |  | GDFT | NATRAN | 2 | H | 8 | BASSE NORMANDIE | 123.58 | NATRAN | acces-reseau-accueil@natrangroupe.com
|  | 50267 | LESSAY | 1 | 1 | P | GD0590 | SAINTE-MERE-EGLISE | 35228001 | DINARD-LE-PLEURTUIT | H2 | GRDF | GRDF | aad-guichet-telereleve-quotidienne@grdf.fr |  |  |  | GDFT | NATRAN | 1 | H | 5 | BASSE NORMANDIE | 123.58 | NATRAN | acces-reseau-accueil@natrangroupe.com
|  | 50277 | LONGUEVILLE | 1 | 1 | P | GD0583 | GRANVILLE | 35228001 | DINARD-LE-PLEURTUIT | H2 | GRDF | GRDF | aad-guichet-telereleve-quotidienne@grdf.fr |  |  |  | GDFT | NATRAN | 1 | H | 10 | BASSE NORMANDIE | 123.58 | NATRAN | acces-reseau-accueil@natrangroupe.com
|  | 50288 | MARCEY-LES-GREVES | 1 | 1 | P | GD0580 | AVRANCHES | 35228001 | DINARD-LE-PLEURTUIT | H2 | GRDF | GRDF | aad-guichet-telereleve-quotidienne@grdf.fr |  |  |  | GDFT | NATRAN | 1 | H | 10 | BASSE NORMANDIE | 123.58 | NATRAN | acces-reseau-accueil@natrangroupe.com
|  | 50294 | MARTINVAST | 1 | 1 | P | GD0592 | CHERBOURG | 35228001 | DINARD-LE-PLEURTUIT | H2 | GRDF | GRDF | aad-guichet-telereleve-quotidienne@grdf.fr |  |  |  | GDFT | NATRAN | 1 | H | 7 | BASSE NORMANDIE | 123.58 | NATRAN | acces-reseau-accueil@natrangroupe.com
|  | 50297 | LA MEAUFFE | 1 | 1 | P | GD0588 | PONT-HEBERT | 35228001 | DINARD-LE-PLEURTUIT | H2 | GRDF | GRDF | aad-guichet-telereleve-quotidienne@grdf.fr |  |  |  | GDFT | NATRAN | 1 | H | 10 | BASSE NORMANDIE | 123.58 | NATRAN | acces-reseau-accueil@natrangroupe.com
|  | 50298 | MEAUTIS | 2(*) | 1 | 0.8829 | GD0587 | SAINT-LO | 35228001 | DINARD-LE-PLEURTUIT | H2 | GRDF | GRDF | aad-guichet-telereleve-quotidienne@grdf.fr | GRDF | GRDF | aad-guichet-telereleve-quotidienne@grdf.fr | GDFT | NATRAN | 3 | H | 4 | BASSE NORMANDIE | 123.58 | NATRAN | acces-reseau-accueil@natrangroupe.com | (*) PITD de la commune de rang 1 en amont : GD0587 - SAINT-LO
|  | 50328 | MILLIERES | 1 | 1 | P | GD0590 | SAINTE-MERE-EGLISE | 35228001 | DINARD-LE-PLEURTUIT | H2 | GRDF | GRDF | aad-guichet-telereleve-quotidienne@grdf.fr |  |  |  | GDFT | NATRAN | 1 | H | 5 | BASSE NORMANDIE | 123.58 | NATRAN | acces-reseau-accueil@natrangroupe.com
50236 | LA HAYE | 50330 | MOBECQ | 1 | 1 | P | GD0590 | SAINTE-MERE-EGLISE | 35228001 | DINARD-LE-PLEURTUIT | H2 | GRDF | GRDF | aad-guichet-telereleve-quotidienne@grdf.fr |  |  |  | GDFT | NATRAN | 1 | H | 5 | BASSE NORMANDIE | 123.58 | NATRAN | acces-reseau-accueil@natrangroupe.com
|  | 50341 | MONTEBOURG | 1 | 1 | P | GD0591 | VALOGNES | 35228001 | DINARD-LE-PLEURTUIT | H2 | GRDF | GRDF | aad-guichet-telereleve-quotidienne@grdf.fr |  |  |  | GDFT | NATRAN | 2 | H | 6 | BASSE NORMANDIE | 123.58 | NATRAN | acces-reseau-accueil@natrangroupe.com
50236 | LA HAYE | 50343 | MONTGARDON | 1 | 1 | P | GD0590 | SAINTE-MERE-EGLISE | 35228001 | DINARD-LE-PLEURTUIT | H2 | GRDF | GRDF | aad-guichet-telereleve-quotidienne@grdf.fr |  |  |  | GDFT | NATRAN | 1 | H | 5 | BASSE NORMANDIE | 123.58 | NATRAN | acces-reseau-accueil@natrangroupe.com
50363 | MOYON VILLAGES | 50363 | MOYON | 2(*) | 1 | 1.6067 | GD0587 | SAINT-LO | 35228001 | DINARD-LE-PLEURTUIT | H2 | GRDF | GRDF | aad-guichet-telereleve-quotidienne@grdf.fr | GRDF | GRDF | aad-guichet-telereleve-quotidienne@grdf.fr | GDFT | NATRAN | 3 | H | 4 | BASSE NORMANDIE | 123.58 | NATRAN | acces-reseau-accueil@natrangroupe.com | (*) PITD de la commune de rang 1 en amont : GD0587 - SAINT-LO
|  | 50382 | NOUAINVILLE | 1 | 1 | P | GD0592 | CHERBOURG | 35228001 | DINARD-LE-PLEURTUIT | H2 | GRDF | GRDF | aad-guichet-telereleve-quotidienne@grdf.fr |  |  |  | GDFT | NATRAN | 1 | H | 7 | BASSE NORMANDIE | 123.58 | NATRAN | acces-reseau-accueil@natrangroupe.com
50388 | ORVAL SUR SIENNE | 50388 | ORVAL | 1 | 1 | P | GD0586 | COUTANCES | 35228001 | DINARD-LE-PLEURTUIT | H2 | GRDF | GRDF | aad-guichet-telereleve-quotidienne@grdf.fr |  |  |  | GDFT | NATRAN | 1 | H | 10 | BASSE NORMANDIE | 123.58 | NATRAN | acces-reseau-accueil@natrangroupe.com
50391 | GRANDPARIGNY | 50391 | PARIGNY | 1 | 1 | P | GD0577 | BRECEY | 35228001 | DINARD-LE-PLEURTUIT | H2 | GRDF | GRDF | aad-guichet-telereleve-quotidienne@grdf.fr |  |  |  | GDFT | NATRAN | 3 | H | 10 | BASSE NORMANDIE | 123.58 | NATRAN | acces-reseau-accueil@natrangroupe.com
50393 | PERCY-EN-NORMANDIE | 50393 | PERCY | 1 | 1 | P | GD0582 | PERCY | 35228001 | DINARD-LE-PLEURTUIT | H2 | GRDF | GRDF | aad-guichet-telereleve-quotidienne@grdf.fr |  |  |  | GDFT | NATRAN | 1 | H | 7 | BASSE NORMANDIE | 123.58 | NATRAN | acces-reseau-accueil@natrangroupe.com
|  | 50394 | PERIERS | 1 | 1 | P | GD0590 | SAINTE-MERE-EGLISE | 35228001 | DINARD-LE-PLEURTUIT | H2 | GRDF | GRDF | aad-guichet-telereleve-quotidienne@grdf.fr |  |  |  | GDFT | NATRAN | 1 | H | 5 | BASSE NORMANDIE | 123.58 | NATRAN | acces-reseau-accueil@natrangroupe.com
|  | 50400 | PICAUVILLE | 1 | 1 | P | GD0590 | SAINTE-MERE-EGLISE | 35228001 | DINARD-LE-PLEURTUIT | H2 | GRDF | GRDF | aad-guichet-telereleve-quotidienne@grdf.fr |  |  |  | GDFT | NATRAN | 1 | H | 5 | BASSE NORMANDIE | 123.58 | NATRAN | acces-reseau-accueil@natrangroupe.com
|  | 50402 | LES PIEUX | 1 | 1 | P | GD0593 | BRICQUEBEC | 35228001 | DINARD-LE-PLEURTUIT | H2 | GRDF | GRDF | aad-guichet-telereleve-quotidienne@grdf.fr |  |  |  | GDFT | NATRAN | 1 | H | 10 | BASSE NORMANDIE | 123.58 | NATRAN | acces-reseau-accueil@natrangroupe.com
|  | 50403 | PIROU | 1 | 1 | P | GD0590 | SAINTE-MERE-EGLISE | 35228001 | DINARD-LE-PLEURTUIT | H2 | GRDF | GRDF | aad-guichet-telereleve-quotidienne@grdf.fr |  |  |  | GDFT | NATRAN | 1 | H | 5 | BASSE NORMANDIE | 123.58 | NATRAN | acces-reseau-accueil@natrangroupe.com
|  | 50407 | POILLEY | 1 | 1 | P | GD0579 | DUCEY | 35228001 | DINARD-LE-PLEURTUIT | H2 | GRDF | GRDF | aad-guichet-telereleve-quotidienne@grdf.fr |  |  |  | GDFT | NATRAN | 1 | H | 10 | BASSE NORMANDIE | 123.58 | NATRAN | acces-reseau-accueil@natrangroupe.com
|  | 50408 | PONTAUBAULT | 1 | 1 | P | GD0579 | DUCEY | 35228001 | DINARD-LE-PLEURTUIT | H2 | GRDF | GRDF | aad-guichet-telereleve-quotidienne@grdf.fr |  |  |  | GDFT | NATRAN | 1 | H | 10 | BASSE NORMANDIE | 123.58 | NATRAN | acces-reseau-accueil@natrangroupe.com
|  | 50409 | PONT-HEBERT | 1 | 1 | P | GD0588 | PONT-HEBERT | 35228001 | DINARD-LE-PLEURTUIT | H2 | GRDF | GRDF | aad-guichet-telereleve-quotidienne@grdf.fr |  |  |  | GDFT | NATRAN | 1 | H | 10 | BASSE NORMANDIE | 123.58 | NATRAN | acces-reseau-accueil@natrangroupe.com
|  | 50410 | PONTORSON | 1 | 1 | P | GD0578 | PONTORSON | 35228001 | DINARD-LE-PLEURTUIT | H2 | GRDF | GRDF | aad-guichet-telereleve-quotidienne@grdf.fr |  |  |  | GDFT | NATRAN | 1 | H | 10 | BASSE NORMANDIE | 123.58 | NATRAN | acces-reseau-accueil@natrangroupe.com
|  | 50411 | PONTS | 1 | 1 | P | GD0580 | AVRANCHES | 35228001 | DINARD-LE-PLEURTUIT | H2 | GRDF | GRDF | aad-guichet-telereleve-quotidienne@grdf.fr |  |  |  | GDFT | NATRAN | 1 | H | 10 | BASSE NORMANDIE | 123.58 | NATRAN | acces-reseau-accueil@natrangroupe.com
50129 | CHERBOURG-EN-COTENTIN | 50416 | QUERQUEVILLE | 1 | 1.75 | P | GD0592 | CHERBOURG | 35228001 | DINARD-LE-PLEURTUIT | H2 | GRDF | GRDF | aad-guichet-telereleve-quotidienne@grdf.fr |  |  |  | GDFT | NATRAN | 1 | H | 7 | BASSE NORMANDIE | 123.58 | NATRAN | acces-reseau-accueil@natrangroupe.com
50082 | BRICQUEBEC-EN-COTENTIN | 50418 | QUETTETOT | 1 | 1 | P | GD0593 | BRICQUEBEC | 35228001 | DINARD-LE-PLEURTUIT | H2 | GRDF | GRDF | aad-guichet-telereleve-quotidienne@grdf.fr |  |  |  | GDFT | NATRAN | 1 | H | 10 | BASSE NORMANDIE | 123.58 | NATRAN | acces-reseau-accueil@natrangroupe.com
50444 | SAINT-AMAND-VILLAGES | 50444 | SAINT-AMAND | 1 | 1 | P | GD0587 | SAINT-LO | 35228001 | DINARD-LE-PLEURTUIT | H2 | GRDF | GRDF | aad-guichet-telereleve-quotidienne@grdf.fr |  |  |  | GDFT | NATRAN | 3 | H | 4 | BASSE NORMANDIE | 123.58 | NATRAN | acces-reseau-accueil@natrangroupe.com
|  | 50453 | SAINTE-CECILE | 1 | 1 | P | GD0581 | VILLEDIEU-LES-POELES | 35228001 | DINARD-LE-PLEURTUIT | H2 | GRDF | GRDF | aad-guichet-telereleve-quotidienne@grdf.fr |  |  |  | GDFT | NATRAN | 1 | H | 10 | BASSE NORMANDIE | 123.58 | NATRAN | acces-reseau-accueil@natrangroupe.com
|  | 50467 | SAINT-FLOXEL | 1 | 1 | P | GD0591 | VALOGNES | 35228001 | DINARD-LE-PLEURTUIT | H2 | GRDF | GRDF | aad-guichet-telereleve-quotidienne@grdf.fr |  |  |  | GDFT | NATRAN | 2 | H | 6 | BASSE NORMANDIE | 123.58 | NATRAN | acces-reseau-accueil@natrangroupe.com
|  | 50468 | SAINT-FROMOND | 1 | 1 | P | GD0587 | SAINT-LO | 35228001 | DINARD-LE-PLEURTUIT | H2 | GRDF | GRDF | aad-guichet-telereleve-quotidienne@grdf.fr |  |  |  | GDFT | NATRAN | 3 | H | 4 | BASSE NORMANDIE | 123.58 | NATRAN | acces-reseau-accueil@natrangroupe.com
|  | 50475 | SAINT-GEORGES-MONTCOCQ | 1 | 1 | P | GD0587 | SAINT-LO | 35228001 | DINARD-LE-PLEURTUIT | H2 | GRDF | GRDF | aad-guichet-telereleve-quotidienne@grdf.fr |  |  |  | GDFT | NATRAN | 3 | H | 4 | BASSE NORMANDIE | 123.58 | NATRAN | acces-reseau-accueil@natrangroupe.com
|  | 50484 | SAINT-HILAIRE-DU-HARCOUET | 1 | 1 | P | GD0577 | BRECEY | 35228001 | DINARD-LE-PLEURTUIT | H2 | GRDF | GRDF | aad-guichet-telereleve-quotidienne@grdf.fr |  |  |  | GDFT | NATRAN | 3 | H | 10 | BASSE NORMANDIE | 123.58 | NATRAN | acces-reseau-accueil@natrangroupe.com
50099 | CARENTAN-LES-MARAIS | 50485 | SAINT-HILAIRE-PETITVILLE | 1 | 1 | P | GD0587 | SAINT-LO | 35228001 | DINARD-LE-PLEURTUIT | H2 | GRDF | GRDF | aad-guichet-telereleve-quotidienne@grdf.fr |  |  |  | GDFT | NATRAN | 3 | H | 4 | BASSE NORMANDIE | 123.58 | NATRAN | acces-reseau-accueil@natrangroupe.com
|  | 50487 | SAINT-JAMES | 1 | 1 | P | GD0578 | PONTORSON | 35228001 | DINARD-LE-PLEURTUIT | H2 | GRDF | GRDF | aad-guichet-telereleve-quotidienne@grdf.fr |  |  |  | GDFT | NATRAN | 1 | H | 10 | BASSE NORMANDIE | 123.58 | NATRAN | acces-reseau-accueil@natrangroupe.com
|  | 50488 | SAINT-JEAN-DE-DAYE | 1 | 1 | P | GD0587 | SAINT-LO | 35228001 | DINARD-LE-PLEURTUIT | H2 | GRDF | GRDF | aad-guichet-telereleve-quotidienne@grdf.fr |  |  |  | GDFT | NATRAN | 3 | H | 4 | BASSE NORMANDIE | 123.58 | NATRAN | acces-reseau-accueil@natrangroupe.com
50502 | SAINT-LO | 50502 | SAINT-LO | 1 | 1.75 | P | GD0587 | SAINT-LO | 35228001 | DINARD-LE-PLEURTUIT | H2 | GRDF | GRDF | aad-guichet-telereleve-quotidienne@grdf.fr |  |  |  | GDFT | NATRAN | 3 | H | 4 | BASSE NORMANDIE | 123.58 | NATRAN | acces-reseau-accueil@natrangroupe.com
50025 | AVRANCHES | 50516 | SAINT-MARTIN-DES-CHAMPS | 1 | 1 | P | GD0580 | AVRANCHES | 35228001 | DINARD-LE-PLEURTUIT | H2 | GRDF | GRDF | aad-guichet-telereleve-quotidienne@grdf.fr |  |  |  | GDFT | NATRAN | 1 | H | 10 | BASSE NORMANDIE | 123.58 | NATRAN | acces-reseau-accueil@natrangroupe.com
|  | 50519 | SAINT-MARTIN-LE-GREARD | 1 | 1 | P | GD0592 | CHERBOURG | 35228001 | DINARD-LE-PLEURTUIT | H2 | GRDF | GRDF | aad-guichet-telereleve-quotidienne@grdf.fr |  |  |  | GDFT | NATRAN | 1 | H | 7 | BASSE NORMANDIE | 123.58 | NATRAN | acces-reseau-accueil@natrangroupe.com
|  | 50523 | SAINTE-MERE-EGLISE | 1 | 1 | P | GD0590 | SAINTE-MERE-EGLISE | 35228001 | DINARD-LE-PLEURTUIT | H2 | GRDF | GRDF | aad-guichet-telereleve-quotidienne@grdf.fr |  |  |  | GDFT | NATRAN | 1 | H | 5 | BASSE NORMANDIE | 123.58 | NATRAN | acces-reseau-accueil@natrangroupe.com
|  | 50532 | SAINT-PAIR-SUR-MER | 1 | 1 | P | GD0583 | GRANVILLE | 35228001 | DINARD-LE-PLEURTUIT | H2 | GRDF | GRDF | aad-guichet-telereleve-quotidienne@grdf.fr |  |  |  | GDFT | NATRAN | 1 | H | 10 | BASSE NORMANDIE | 123.58 | NATRAN | acces-reseau-accueil@natrangroupe.com
|  | 50537 | SAINT-PIERRE-DE-COUTANCES | 1 | 1 | P | GD0586 | COUTANCES | 35228001 | DINARD-LE-PLEURTUIT | H2 | GRDF | GRDF | aad-guichet-telereleve-quotidienne@grdf.fr |  |  |  | GDFT | NATRAN | 1 | H | 10 | BASSE NORMANDIE | 123.58 | NATRAN | acces-reseau-accueil@natrangroupe.com
|  | 50554 | SAINT-SENIER-SOUS-AVRANCHES | 1 | 1 | P | GD0580 | AVRANCHES | 35228001 | DINARD-LE-PLEURTUIT | H2 | GRDF | GRDF | aad-guichet-telereleve-quotidienne@grdf.fr |  |  |  | GDFT | NATRAN | 1 | H | 10 | BASSE NORMANDIE | 123.58 | NATRAN | acces-reseau-accueil@natrangroupe.com
50236 | LA HAYE | 50558 | SAINT-SYMPHORIEN-LE-VALOIS | 1 | 1 | P | GD0590 | SAINTE-MERE-EGLISE | 35228001 | DINARD-LE-PLEURTUIT | H2 | GRDF | GRDF | aad-guichet-telereleve-quotidienne@grdf.fr |  |  |  | GDFT | NATRAN | 1 | H | 5 | BASSE NORMANDIE | 123.58 | NATRAN | acces-reseau-accueil@natrangroupe.com
|  | 50575 | SIDEVILLE | 1 | 1 | P | GD0592 | CHERBOURG | 35228001 | DINARD-LE-PLEURTUIT | H2 | GRDF | GRDF | aad-guichet-telereleve-quotidienne@grdf.fr |  |  |  | GDFT | NATRAN | 1 | H | 7 | BASSE NORMANDIE | 123.58 | NATRAN | acces-reseau-accueil@natrangroupe.com
|  | 50579 | SOTTEVAST | 1 | 1 | P | GD0594 | SOTTEVAST | 35228001 | DINARD-LE-PLEURTUIT | H2 | GRDF | GRDF | aad-guichet-telereleve-quotidienne@grdf.fr |  |  |  | GDFT | NATRAN | 1 | H | 10 | BASSE NORMANDIE | 123.58 | NATRAN | acces-reseau-accueil@natrangroupe.com
50592 | TESSY-BOCAGE | 50592 | TESSY-SUR-VIRE | 1 | 1 | P | GD0587 | SAINT-LO | 35228001 | DINARD-LE-PLEURTUIT | H2 | GRDF | GRDF | aad-guichet-telereleve-quotidienne@grdf.fr |  |  |  | GDFT | NATRAN | 3 | H | 4 | BASSE NORMANDIE | 123.58 | NATRAN | acces-reseau-accueil@natrangroupe.com
|  | 50594 | TEURTHEVILLE-HAGUE | 1 | 1 | P | GD0592 | CHERBOURG | 35228001 | DINARD-LE-PLEURTUIT | H2 | GRDF | GRDF | aad-guichet-telereleve-quotidienne@grdf.fr |  |  |  | GDFT | NATRAN | 1 | H | 7 | BASSE NORMANDIE | 123.58 | NATRAN | acces-reseau-accueil@natrangroupe.com
|  | 50599 | TOLLEVAST | 1 | 1 | P | GD0592 | CHERBOURG | 35228001 | DINARD-LE-PLEURTUIT | H2 | GRDF | GRDF | aad-guichet-telereleve-quotidienne@grdf.fr |  |  |  | GDFT | NATRAN | 1 | H | 7 | BASSE NORMANDIE | 123.58 | NATRAN | acces-reseau-accueil@natrangroupe.com
50601 | TORIGNY-LES-VILLES | 50601 | TORIGNI-SUR-VIRE | 1 | 1 | P | GD0587 | SAINT-LO | 35228001 | DINARD-LE-PLEURTUIT | H2 | GRDF | GRDF | aad-guichet-telereleve-quotidienne@grdf.fr |  |  |  | GDFT | NATRAN | 3 | H | 4 | BASSE NORMANDIE | 123.58 | NATRAN | acces-reseau-accueil@natrangroupe.com
50129 | CHERBOURG-EN-COTENTIN | 50602 | TOURLAVILLE | 1 | 1.75 | P | GD0592 | CHERBOURG | 35228001 | DINARD-LE-PLEURTUIT | H2 | GRDF | GRDF | aad-guichet-telereleve-quotidienne@grdf.fr |  |  |  | GDFT | NATRAN | 1 | H | 7 | BASSE NORMANDIE | 123.58 | NATRAN | acces-reseau-accueil@natrangroupe.com
|  | 50603 | TOURVILLE-SUR-SIENNE | 1 | 1 | P | GD0586 | COUTANCES | 35228001 | DINARD-LE-PLEURTUIT | H2 | GRDF | GRDF | aad-guichet-telereleve-quotidienne@grdf.fr |  |  |  | GDFT | NATRAN | 1 | H | 10 | BASSE NORMANDIE | 123.58 | NATRAN | acces-reseau-accueil@natrangroupe.com
50041 | LA HAGUE | 50611 | URVILLE-NACQUEVILLE | 1 | 1 | P | GD0592 | CHERBOURG | 35228001 | DINARD-LE-PLEURTUIT | H2 | GRDF | GRDF | aad-guichet-telereleve-quotidienne@grdf.fr |  |  |  | GDFT | NATRAN | 1 | H | 7 | BASSE NORMANDIE | 123.58 | NATRAN | acces-reseau-accueil@natrangroupe.com
|  | 50615 | VALOGNES | 1 | 1.75 | P | GD0591 | VALOGNES | 35228001 | DINARD-LE-PLEURTUIT | H2 | GRDF | GRDF | aad-guichet-telereleve-quotidienne@grdf.fr |  |  |  | GDFT | NATRAN | 2 | H | 6 | BASSE NORMANDIE | 123.58 | NATRAN | acces-reseau-accueil@natrangroupe.com
|  | 50616 | LE VAL-SAINT-PERE | 1 | 1 | P | GD0580 | AVRANCHES | 35228001 | DINARD-LE-PLEURTUIT | H2 | GRDF | GRDF | aad-guichet-telereleve-quotidienne@grdf.fr |  |  |  | GDFT | NATRAN | 1 | H | 10 | BASSE NORMANDIE | 123.58 | NATRAN | acces-reseau-accueil@natrangroupe.com
|  | 50629 | VESLY | 1 | 1 | P | GD0590 | SAINTE-MERE-EGLISE | 35228001 | DINARD-LE-PLEURTUIT | H2 | GRDF | GRDF | aad-guichet-telereleve-quotidienne@grdf.fr |  |  |  | GDFT | NATRAN | 1 | H | 5 | BASSE NORMANDIE | 123.58 | NATRAN | acces-reseau-accueil@natrangroupe.com
50099 | CARENTAN-LES-MARAIS | 50631 | LES VEYS | 1 | 1 | P | GD0589 | ISIGNY-SUR-MER | 35228001 | DINARD-LE-PLEURTUIT | H2 | GRDF | GRDF | aad-guichet-telereleve-quotidienne@grdf.fr |  |  |  | GDFT | NATRAN | 1 | H | 8 | BASSE NORMANDIE | 123.58 | NATRAN | acces-reseau-accueil@natrangroupe.com
50639 | VILLEDIEU-LES-POELES-ROUFFIGNY | 50639 | VILLEDIEU-LES-POELES | 1 | 1 | P | GD0581 | VILLEDIEU-LES-POELES | 35228001 | DINARD-LE-PLEURTUIT | H2 | GRDF | GRDF | aad-guichet-telereleve-quotidienne@grdf.fr |  |  |  | GDFT | NATRAN | 1 | H | 10 | BASSE NORMANDIE | 123.58 | NATRAN | acces-reseau-accueil@natrangroupe.com
|  | 50643 | VIRANDEVILLE | 1 | 1 | P | GD0592 | CHERBOURG | 35228001 | DINARD-LE-PLEURTUIT | H2 | GRDF | GRDF | aad-guichet-telereleve-quotidienne@grdf.fr |  |  |  | GDFT | NATRAN | 1 | H | 7 | BASSE NORMANDIE | 123.58 | NATRAN | acces-reseau-accueil@natrangroupe.com
50484 | SAINT-HILAIRE-DU-HARCOUET | 50644 | VIREY | 1 | 1 | P | GD0577 | BRECEY | 35228001 | DINARD-LE-PLEURTUIT | H2 | GRDF | GRDF | aad-guichet-telereleve-quotidienne@grdf.fr |  |  |  | GDFT | NATRAN | 3 | H | 10 | BASSE NORMANDIE | 123.58 | NATRAN | acces-reseau-accueil@natrangroupe.com
|  | 50647 | YQUELON | 1 | 1.75 | P | GD0583 | GRANVILLE | 35228001 | DINARD-LE-PLEURTUIT | H2 | GRDF | GRDF | aad-guichet-telereleve-quotidienne@grdf.fr |  |  |  | GDFT | NATRAN | 1 | H | 10 | BASSE NORMANDIE | 123.58 | NATRAN | acces-reseau-accueil@natrangroupe.com
|  | 51002 | SAINT-MARTIN-D'ABLOIS | 1 | 1 | P | GD0333 | EPERNAY | 51449002 | REIMS-PRUNAY | H1 | GRDF | GRDF | aad-guichet-telereleve-quotidienne@grdf.fr |  |  |  | GDFT | NATRAN | 2 | H | 3 | ARDENNES | 123.58 | NATRAN | acces-reseau-accueil@natrangroupe.com
|  | 51007 | AMBONNAY | 1 | 1 | P | GD0329 | REIMS | 51449002 | REIMS-PRUNAY | H1 | GRDF | GRDF | aad-guichet-telereleve-quotidienne@grdf.fr |  |  |  | GDFT | NATRAN | 10 | H | 2 | ARDENNES | 123.58 | NATRAN | acces-reseau-accueil@natrangroupe.com
|  | 51009 | ANGLURE | 1 | 1 | P | GD0340 | SAINT-JUST-SAUVAGE | 51449002 | REIMS-PRUNAY | H1 | GRDF | GRDF | aad-guichet-telereleve-quotidienne@grdf.fr |  |  |  | GDFT | NATRAN | 1 | H | 8 | SEINE OUEST | 123.58 | NATRAN | acces-reseau-accueil@natrangroupe.com
|  | 51018 | ATHIS | 1 | 1 | P | GD0335 | VITRY-LE-FRANCOIS | 51449002 | REIMS-PRUNAY | H1 | GRDF | GRDF | aad-guichet-telereleve-quotidienne@grdf.fr |  |  |  | GDFT | NATRAN | 5 | H | 1 | ARDENNES | 123.58 | NATRAN | acces-reseau-accueil@natrangroupe.com
|  | 51028 | AVENAY-VAL-D'OR | 1 | 1 | P | GD0333 | EPERNAY | 51449002 | REIMS-PRUNAY | H1 | GRDF | GRDF | aad-guichet-telereleve-quotidienne@grdf.fr |  |  |  | GDFT | NATRAN | 2 | H | 3 | ARDENNES | 123.58 | NATRAN | acces-reseau-accueil@natrangroupe.com
|  | 51029 | AVIZE | 1 | 1 | P | GD0336 | LE MESNIL-SUR-OGER | 51449002 | REIMS-PRUNAY | H1 | GRDF | GRDF | aad-guichet-telereleve-quotidienne@grdf.fr |  |  |  | GDFT | NATRAN | 1 | H | 2 | ARDENNES | 123.58 | NATRAN | acces-reseau-accueil@natrangroupe.com
51030 | AY-CHAMPAGNE | 51030 | AY | 1 | 1 | P | GD0333 | EPERNAY | 51449002 | REIMS-PRUNAY | H1 | GRDF | GRDF | aad-guichet-telereleve-quotidienne@grdf.fr |  |  |  | GDFT | NATRAN | 2 | H | 3 | ARDENNES | 123.58 | NATRAN | acces-reseau-accueil@natrangroupe.com
|  | 51043 | BAZANCOURT | 1 | 1 | P | GD0329 | REIMS | 51449002 | REIMS-PRUNAY | H1 | GRDF | GRDF | aad-guichet-telereleve-quotidienne@grdf.fr |  |  |  | GDFT | NATRAN | 10 | H | 2 | ARDENNES | 123.58 | NATRAN | acces-reseau-accueil@natrangroupe.com
|  | 51049 | BERGERES-LES-VERTUS | 1 | 1 | P | GD0335 | VITRY-LE-FRANCOIS | 51449002 | REIMS-PRUNAY | H1 | GRDF | GRDF | aad-guichet-telereleve-quotidienne@grdf.fr |  |  |  | GDFT | NATRAN | 5 | H | 1 | ARDENNES | 123.58 | NATRAN | acces-reseau-accueil@natrangroupe.com
|  | 51055 | BETHENY | 1 | 1 | P | GD0329 | REIMS | 51449002 | REIMS-PRUNAY | H1 | GRDF | GRDF | aad-guichet-telereleve-quotidienne@grdf.fr |  |  |  | GDFT | NATRAN | 10 | H | 2 | ARDENNES | 123.58 | NATRAN | acces-reseau-accueil@natrangroupe.com
|  | 51058 | BEZANNES | 1 | 1.75 | P | GD0329 | REIMS | 51449002 | REIMS-PRUNAY | H1 | GRDF | GRDF | aad-guichet-telereleve-quotidienne@grdf.fr |  |  |  | GDFT | NATRAN | 10 | H | 2 | ARDENNES | 123.58 | NATRAN | acces-reseau-accueil@natrangroupe.com
51030 | AY-CHAMPAGNE | 51064 | BISSEUIL | 1 | 1 | P | GD0329 | REIMS | 51449002 | REIMS-PRUNAY | H1 | GRDF | GRDF | aad-guichet-telereleve-quotidienne@grdf.fr |  |  |  | GDFT | NATRAN | 10 | H | 2 | ARDENNES | 123.58 | NATRAN | acces-reseau-accueil@natrangroupe.com
|  | 51065 | BLACY | 1 | 1 | P | GD0335 | VITRY-LE-FRANCOIS | 51449002 | REIMS-PRUNAY | H1 | GRDF | GRDF | aad-guichet-telereleve-quotidienne@grdf.fr |  |  |  | GDFT | NATRAN | 5 | H | 1 | ARDENNES | 123.58 | NATRAN | acces-reseau-accueil@natrangroupe.com
|  | 51074 | BOULT-SUR-SUIPPE | 1 | 1 | P | GD0329 | REIMS | 51449002 | REIMS-PRUNAY | H1 | GRDF | GRDF | aad-guichet-telereleve-quotidienne@grdf.fr |  |  |  | GDFT | NATRAN | 10 | H | 2 | ARDENNES | 123.58 | NATRAN | acces-reseau-accueil@natrangroupe.com
|  | 51079 | BOUZY | 1 | 1 | P | GD0329 | REIMS | 51449002 | REIMS-PRUNAY | H1 | GRDF | GRDF | aad-guichet-telereleve-quotidienne@grdf.fr |  |  |  | GDFT | NATRAN | 10 | H | 2 | ARDENNES | 123.58 | NATRAN | acces-reseau-accueil@natrangroupe.com
|  | 51099 | BUSSY-LETTREE | 1 | 1 | P | GD0335 | VITRY-LE-FRANCOIS | 51449002 | REIMS-PRUNAY | H1 | GRDF | GRDF | aad-guichet-telereleve-quotidienne@grdf.fr |  |  |  | GDFT | NATRAN | 5 | H | 1 | ARDENNES | 123.58 | NATRAN | acces-reseau-accueil@natrangroupe.com
|  | 51101 | CAUREL | 1 | 1 | P | GD0329 | REIMS | 51449002 | REIMS-PRUNAY | H1 | GRDF | GRDF | aad-guichet-telereleve-quotidienne@grdf.fr |  |  |  | GDFT | NATRAN | 10 | H | 2 | ARDENNES | 123.58 | NATRAN | acces-reseau-accueil@natrangroupe.com
|  | 51105 | CERNAY-LES-REIMS | 1 | 1 | P | GD0329 | REIMS | 51449002 | REIMS-PRUNAY | H1 | GRDF | GRDF | aad-guichet-telereleve-quotidienne@grdf.fr |  |  |  | GDFT | NATRAN | 10 | H | 2 | ARDENNES | 123.58 | NATRAN | acces-reseau-accueil@natrangroupe.com
|  | 51108 | CHALONS-EN-CHAMPAGNE | 1 | 1.75 | P | GD0334 | CHALONS-EN-CHAMPAGNE | 51449002 | REIMS-PRUNAY | H1 | GRDF | GRDF | aad-guichet-telereleve-quotidienne@grdf.fr |  |  |  | GDFT | NATRAN | 3 | H | 3 | ARDENNES | 123.58 | NATRAN | acces-reseau-accueil@natrangroupe.com
|  | 51115 | CHAMPFLEURY | 1 | 1 | P | GD0329 | REIMS | 51449002 | REIMS-PRUNAY | H1 | GRDF | GRDF | aad-guichet-telereleve-quotidienne@grdf.fr |  |  |  | GDFT | NATRAN | 10 | H | 2 | ARDENNES | 123.58 | NATRAN | acces-reseau-accueil@natrangroupe.com
|  | 51118 | CHAMPIGNY | 1 | 1 | P | GD0329 | REIMS | 51449002 | REIMS-PRUNAY | H1 | GRDF | GRDF | aad-guichet-telereleve-quotidienne@grdf.fr |  |  |  | GDFT | NATRAN | 10 | H | 2 | ARDENNES | 123.58 | NATRAN | acces-reseau-accueil@natrangroupe.com
|  | 51152 | CHIGNY-LES-ROSES | 1 | 1 | P | GD0329 | REIMS | 51449002 | REIMS-PRUNAY | H1 | GRDF | GRDF | aad-guichet-telereleve-quotidienne@grdf.fr |  |  |  | GDFT | NATRAN | 10 | H | 2 | ARDENNES | 123.58 | NATRAN | acces-reseau-accueil@natrangroupe.com
|  | 51153 | CHOUILLY | 1 | 1 | P | GD0335 | VITRY-LE-FRANCOIS | 51449002 | REIMS-PRUNAY | H1 | GRDF | GRDF | aad-guichet-telereleve-quotidienne@grdf.fr |  |  |  | GDFT | NATRAN | 5 | H | 1 | ARDENNES | 123.58 | NATRAN | acces-reseau-accueil@natrangroupe.com
|  | 51160 | COMPERTRIX | 1 | 1 | P | GD0334 | CHALONS-EN-CHAMPAGNE | 51449002 | REIMS-PRUNAY | H1 | GRDF | GRDF | aad-guichet-telereleve-quotidienne@grdf.fr |  |  |  | GDFT | NATRAN | 3 | H | 3 | ARDENNES | 123.58 | NATRAN | acces-reseau-accueil@natrangroupe.com
|  | 51162 | CONFLANS-SUR-SEINE | 1 | 1 | P | GD0341 | ROMILLY-SUR-SEINE | 51449002 | REIMS-PRUNAY | H1 | GRDF | GRDF | aad-guichet-telereleve-quotidienne@grdf.fr |  |  |  | GDFT | NATRAN | 3 | H | 4 | SEINE OUEST | 123.58 | NATRAN | acces-reseau-accueil@natrangroupe.com
|  | 51168 | COOLUS | 1 | 1 | P | GD0334 | CHALONS-EN-CHAMPAGNE | 51449002 | REIMS-PRUNAY | H1 | GRDF | GRDF | aad-guichet-telereleve-quotidienne@grdf.fr |  |  |  | GDFT | NATRAN | 3 | H | 3 | ARDENNES | 123.58 | NATRAN | acces-reseau-accueil@natrangroupe.com
|  | 51172 | CORMONTREUIL | 1 | 1.75 | P | GD0329 | REIMS | 51449002 | REIMS-PRUNAY | H1 | GRDF | GRDF | aad-guichet-telereleve-quotidienne@grdf.fr |  |  |  | GDFT | NATRAN | 10 | H | 2 | ARDENNES | 123.58 | NATRAN | acces-reseau-accueil@natrangroupe.com
|  | 51196 | CRAMANT | 1 | 1 | P | GD0336 | LE MESNIL-SUR-OGER | 51449002 | REIMS-PRUNAY | H1 | GRDF | GRDF | aad-guichet-telereleve-quotidienne@grdf.fr |  |  |  | GDFT | NATRAN | 1 | H | 2 | ARDENNES | 123.58 | NATRAN | acces-reseau-accueil@natrangroupe.com
|  | 51200 | CUIS | 1 | 1 | P | GD0336 | LE MESNIL-SUR-OGER | 51449002 | REIMS-PRUNAY | H1 | GRDF | GRDF | aad-guichet-telereleve-quotidienne@grdf.fr |  |  |  | GDFT | NATRAN | 1 | H | 2 | ARDENNES | 123.58 | NATRAN | acces-reseau-accueil@natrangroupe.com
|  | 51202 | CUMIERES | 1 | 1 | P | GD0333 | EPERNAY | 51449002 | REIMS-PRUNAY | H1 | GRDF | GRDF | aad-guichet-telereleve-quotidienne@grdf.fr |  |  |  | GDFT | NATRAN | 2 | H | 3 | ARDENNES | 123.58 | NATRAN | acces-reseau-accueil@natrangroupe.com
|  | 51204 | DAMERY | 1 | 1 | P | GD0333 | EPERNAY | 51449002 | REIMS-PRUNAY | H1 | GRDF | GRDF | aad-guichet-telereleve-quotidienne@grdf.fr |  |  |  | GDFT | NATRAN | 2 | H | 3 | ARDENNES | 123.58 | NATRAN | acces-reseau-accueil@natrangroupe.com
|  | 51210 | DIZY | 1 | 1.75 | P | GD0333 | EPERNAY | 51449002 | REIMS-PRUNAY | H1 | GRDF | GRDF | aad-guichet-telereleve-quotidienne@grdf.fr |  |  |  | GDFT | NATRAN | 2 | H | 3 | ARDENNES | 123.58 | NATRAN | acces-reseau-accueil@natrangroupe.com
|  | 51212 | DOMMARTIN-LETTREE | 1 | 1 | P | GD0335 | VITRY-LE-FRANCOIS | 51449002 | REIMS-PRUNAY | H1 | GRDF | GRDF | aad-guichet-telereleve-quotidienne@grdf.fr |  |  |  | GDFT | NATRAN | 5 | H | 1 | ARDENNES | 123.58 | NATRAN | acces-reseau-accueil@natrangroupe.com
|  | 51230 | EPERNAY | 1 | 1.75 | P | GD0333 | EPERNAY | 51449002 | REIMS-PRUNAY | H1 | GRDF | GRDF | aad-guichet-telereleve-quotidienne@grdf.fr |  |  |  | GDFT | NATRAN | 2 | H | 3 | ARDENNES | 123.58 | NATRAN | acces-reseau-accueil@natrangroupe.com
|  | 51234 | ESCLAVOLLES-LUREY | 1 | 1 | P | GD0341 | ROMILLY-SUR-SEINE | 51449002 | REIMS-PRUNAY | H1 | GRDF | GRDF | aad-guichet-telereleve-quotidienne@grdf.fr |  |  |  | GDFT | NATRAN | 3 | H | 4 | SEINE OUEST | 123.58 | NATRAN | acces-reseau-accueil@natrangroupe.com
|  | 51242 | FAGNIERES | 1 | 1 | P | GD0334 | CHALONS-EN-CHAMPAGNE | 51449002 | REIMS-PRUNAY | H1 | GRDF | GRDF | aad-guichet-telereleve-quotidienne@grdf.fr |  |  |  | GDFT | NATRAN | 3 | H | 3 | ARDENNES | 123.58 | NATRAN | acces-reseau-accueil@natrangroupe.com
|  | 51248 | FERE-CHAMPENOISE | 1 | 1 | P | GD0337 | FERE-CHAMPENOISE | 51449002 | REIMS-PRUNAY | H1 | GRDF | GRDF | aad-guichet-telereleve-quotidienne@grdf.fr |  |  |  | GDFT | NATRAN | 2 | H | 2 | SEINE OUEST | 123.58 | NATRAN | acces-reseau-accueil@natrangroupe.com
|  | 51250 | FISMES | 1 | 1 | P | GD0332 | FISMES | 51449002 | REIMS-PRUNAY | H1 | GRDF | GRDF | aad-guichet-telereleve-quotidienne@grdf.fr |  |  |  | GDFT | NATRAN | 1 | H | 10 | ARDENNES | 123.58 | NATRAN | acces-reseau-accueil@natrangroupe.com
|  | 51262 | FRIGNICOURT | 1 | 1 | P | GD0335 | VITRY-LE-FRANCOIS | 51449002 | REIMS-PRUNAY | H1 | GRDF | GRDF | aad-guichet-telereleve-quotidienne@grdf.fr |  |  |  | GDFT | NATRAN | 5 | H | 1 | ARDENNES | 123.58 | NATRAN | acces-reseau-accueil@natrangroupe.com
|  | 51282 | GUEUX | 1 | 1 | P | GD0329 | REIMS | 51449002 | REIMS-PRUNAY | H1 | GRDF | GRDF | aad-guichet-telereleve-quotidienne@grdf.fr |  |  |  | GDFT | NATRAN | 10 | H | 2 | ARDENNES | 123.58 | NATRAN | acces-reseau-accueil@natrangroupe.com
|  | 51299 | ISLES-SUR-SUIPPE | 1 | 1 | P | GD0329 | REIMS | 51449002 | REIMS-PRUNAY | H1 | GRDF | GRDF | aad-guichet-telereleve-quotidienne@grdf.fr |  |  |  | GDFT | NATRAN | 10 | H | 2 | ARDENNES | 123.58 | NATRAN | acces-reseau-accueil@natrangroupe.com
|  | 51308 | JONCHERY-SUR-VESLE | 1 | 1.75 | P | GD0331 | JONCHERY-SUR-VESLE | 51449002 | REIMS-PRUNAY | H1 | GRDF | GRDF | aad-guichet-telereleve-quotidienne@grdf.fr |  |  |  | GDFT | NATRAN | 1 | H | 6 | ARDENNES | 123.58 | NATRAN | acces-reseau-accueil@natrangroupe.com
|  | 51312 | JUVIGNY | 1 | 1 | P | GD0334 | CHALONS-EN-CHAMPAGNE | 51449002 | REIMS-PRUNAY | H1 | GRDF | GRDF | aad-guichet-telereleve-quotidienne@grdf.fr |  |  |  | GDFT | NATRAN | 3 | H | 3 | ARDENNES | 123.58 | NATRAN | acces-reseau-accueil@natrangroupe.com
|  | 51318 | LAVANNES | 1 | 1 | P | GD0329 | REIMS | 51449002 | REIMS-PRUNAY | H1 | GRDF | GRDF | aad-guichet-telereleve-quotidienne@grdf.fr |  |  |  | GDFT | NATRAN | 10 | H | 2 | ARDENNES | 123.58 | NATRAN | acces-reseau-accueil@natrangroupe.com
|  | 51319 | LENHARREE | 1 | 1 | P | GD0337 | FERE-CHAMPENOISE | 51449002 | REIMS-PRUNAY | H1 | GRDF | GRDF | aad-guichet-telereleve-quotidienne@grdf.fr |  |  |  | GDFT | NATRAN | 2 | H | 2 | SEINE OUEST | 123.58 | NATRAN | acces-reseau-accueil@natrangroupe.com
|  | 51328 | LOISY-SUR-MARNE | 1 | 1 | P | GD0335 | VITRY-LE-FRANCOIS | 51449002 | REIMS-PRUNAY | H1 | GRDF | GRDF | aad-guichet-telereleve-quotidienne@grdf.fr |  |  |  | GDFT | NATRAN | 5 | H | 1 | ARDENNES | 123.58 | NATRAN | acces-reseau-accueil@natrangroupe.com
|  | 51333 | LUDES | 1 | 1 | P | GD0329 | REIMS | 51449002 | REIMS-PRUNAY | H1 | GRDF | GRDF | aad-guichet-telereleve-quotidienne@grdf.fr |  |  |  | GDFT | NATRAN | 10 | H | 2 | ARDENNES | 123.58 | NATRAN | acces-reseau-accueil@natrangroupe.com
|  | 51334 | LUXEMONT-ET-VILLOTTE | 1 | 1 | P | GD0335 | VITRY-LE-FRANCOIS | 51449002 | REIMS-PRUNAY | H1 | GRDF | GRDF | aad-guichet-telereleve-quotidienne@grdf.fr |  |  |  | GDFT | NATRAN | 5 | H | 1 | ARDENNES | 123.58 | NATRAN | acces-reseau-accueil@natrangroupe.com
|  | 51338 | MAILLY-CHAMPAGNE | 1 | 1 | P | GD0329 | REIMS | 51449002 | REIMS-PRUNAY | H1 | GRDF | GRDF | aad-guichet-telereleve-quotidienne@grdf.fr |  |  |  | GDFT | NATRAN | 10 | H | 2 | ARDENNES | 123.58 | NATRAN | acces-reseau-accueil@natrangroupe.com
|  | 51343 | MARCILLY-SUR-SEINE | 1 | 1 | P | GD0341 | ROMILLY-SUR-SEINE | 51449002 | REIMS-PRUNAY | H1 | GRDF | GRDF | aad-guichet-telereleve-quotidienne@grdf.fr |  |  |  | GDFT | NATRAN | 3 | H | 4 | SEINE OUEST | 123.58 | NATRAN | acces-reseau-accueil@natrangroupe.com
|  | 51344 | MARDEUIL | 1 | 1 | P | GD0333 | EPERNAY | 51449002 | REIMS-PRUNAY | H1 | GRDF | GRDF | aad-guichet-telereleve-quotidienne@grdf.fr |  |  |  | GDFT | NATRAN | 2 | H | 3 | ARDENNES | 123.58 | NATRAN | acces-reseau-accueil@natrangroupe.com
51030 | AY-CHAMPAGNE | 51347 | MAREUIL-SUR-AY | 1 | 1 | P | GD0333 | EPERNAY | 51449002 | REIMS-PRUNAY | H1 | GRDF | GRDF | aad-guichet-telereleve-quotidienne@grdf.fr |  |  |  | GDFT | NATRAN | 2 | H | 3 | ARDENNES | 123.58 | NATRAN | acces-reseau-accueil@natrangroupe.com
|  | 51352 | MAROLLES | 1 | 1 | P | GD0335 | VITRY-LE-FRANCOIS | 51449002 | REIMS-PRUNAY | H1 | GRDF | GRDF | aad-guichet-telereleve-quotidienne@grdf.fr |  |  |  | GDFT | NATRAN | 5 | H | 1 | ARDENNES | 123.58 | NATRAN | acces-reseau-accueil@natrangroupe.com
|  | 51367 | LE MESNIL-SUR-OGER | 1 | 1 | P | GD0336 | LE MESNIL-SUR-OGER | 51449002 | REIMS-PRUNAY | H1 | GRDF | GRDF | aad-guichet-telereleve-quotidienne@grdf.fr |  |  |  | GDFT | NATRAN | 1 | H | 2 | ARDENNES | 123.58 | NATRAN | acces-reseau-accueil@natrangroupe.com
|  | 51380 | MONTMIRAIL | 1 | 1 | P | GD0337 | FERE-CHAMPENOISE | 51449002 | REIMS-PRUNAY | H1 | GRDF | GRDF | aad-guichet-telereleve-quotidienne@grdf.fr |  |  |  | GDFT | NATRAN | 2 | H | 2 | SEINE OUEST | 123.58 | NATRAN | acces-reseau-accueil@natrangroupe.com
|  | 51390 | MOUSSY | 1 | 1 | P | GD0333 | EPERNAY | 51449002 | REIMS-PRUNAY | H1 | GRDF | GRDF | aad-guichet-telereleve-quotidienne@grdf.fr |  |  |  | GDFT | NATRAN | 2 | H | 3 | ARDENNES | 123.58 | NATRAN | acces-reseau-accueil@natrangroupe.com
|  | 51391 | MUIZON | 1 | 1 | P | GD0330 | MUIZON | 51449002 | REIMS-PRUNAY | H1 | GRDF | GRDF | aad-guichet-telereleve-quotidienne@grdf.fr |  |  |  | GDFT | NATRAN | 1 | H | 5 | ARDENNES | 123.58 | NATRAN | acces-reseau-accueil@natrangroupe.com
51612 | BLANCS-COTEAUX | 51411 | OGER | 1 | 1 | P | GD0336 | LE MESNIL-SUR-OGER | 51449002 | REIMS-PRUNAY | H1 | GRDF | GRDF | aad-guichet-telereleve-quotidienne@grdf.fr |  |  |  | GDFT | NATRAN | 1 | H | 2 | ARDENNES | 123.58 | NATRAN | acces-reseau-accueil@natrangroupe.com
|  | 51413 | OIRY | 1 | 1 | P | GD0335 | VITRY-LE-FRANCOIS | 51449002 | REIMS-PRUNAY | H1 | GRDF | GRDF | aad-guichet-telereleve-quotidienne@grdf.fr |  |  |  | GDFT | NATRAN | 5 | H | 1 | ARDENNES | 123.58 | NATRAN | acces-reseau-accueil@natrangroupe.com
|  | 51418 | ORMES | 1 | 1 | P | GD0329 | REIMS | 51449002 | REIMS-PRUNAY | H1 | GRDF | GRDF | aad-guichet-telereleve-quotidienne@grdf.fr |  |  |  | GDFT | NATRAN | 10 | H | 2 | ARDENNES | 123.58 | NATRAN | acces-reseau-accueil@natrangroupe.com
|  | 51423 | PARGNY-SUR-SAULX | 1 | 1 | P | GD0365 | SERMAIZE-LES-BAINS | 57039001 | METZ-FRESCATY | H1 | GRDF | GRDF | aad-guichet-telereleve-quotidienne@grdf.fr |  |  |  | GDFT | NATRAN | 2 | H | 2 | ARDENNES | 123.58 | NATRAN | acces-reseau-accueil@natrangroupe.com
|  | 51431 | PIERRY | 1 | 1 | P | GD0333 | EPERNAY | 51449002 | REIMS-PRUNAY | H1 | GRDF | GRDF | aad-guichet-telereleve-quotidienne@grdf.fr |  |  |  | GDFT | NATRAN | 2 | H | 3 | ARDENNES | 123.58 | NATRAN | acces-reseau-accueil@natrangroupe.com
|  | 51434 | PLIVOT | 1 | 1 | P | GD0335 | VITRY-LE-FRANCOIS | 51449002 | REIMS-PRUNAY | H1 | GRDF | GRDF | aad-guichet-telereleve-quotidienne@grdf.fr |  |  |  | GDFT | NATRAN | 5 | H | 1 | ARDENNES | 123.58 | NATRAN | acces-reseau-accueil@natrangroupe.com
|  | 51439 | POMACLE | 1 | 1 | P | GD0329 | REIMS | 51449002 | REIMS-PRUNAY | H1 | GRDF | GRDF | aad-guichet-telereleve-quotidienne@grdf.fr |  |  |  | GDFT | NATRAN | 10 | H | 2 | ARDENNES | 123.58 | NATRAN | acces-reseau-accueil@natrangroupe.com
|  | 51448 | PROUILLY | 1 | 1 | P | GD0331 | JONCHERY-SUR-VESLE | 51449002 | REIMS-PRUNAY | H1 | GRDF | GRDF | aad-guichet-telereleve-quotidienne@grdf.fr |  |  |  | GDFT | NATRAN | 1 | H | 6 | ARDENNES | 123.58 | NATRAN | acces-reseau-accueil@natrangroupe.com
|  | 51450 | PUISIEULX | 1 | 1 | P | GD0329 | REIMS | 51449002 | REIMS-PRUNAY | H1 | GRDF | GRDF | aad-guichet-telereleve-quotidienne@grdf.fr |  |  |  | GDFT | NATRAN | 10 | H | 2 | ARDENNES | 123.58 | NATRAN | acces-reseau-accueil@natrangroupe.com
|  | 51453 | RECY | 1 | 1 | P | GD0334 | CHALONS-EN-CHAMPAGNE | 51449002 | REIMS-PRUNAY | H1 | GRDF | GRDF | aad-guichet-telereleve-quotidienne@grdf.fr |  |  |  | GDFT | NATRAN | 3 | H | 3 | ARDENNES | 123.58 | NATRAN | acces-reseau-accueil@natrangroupe.com
|  | 51454 | REIMS | 1 | 1.75 | P | GD0329 | REIMS | 51449002 | REIMS-PRUNAY | H1 | GRDF | GRDF | aad-guichet-telereleve-quotidienne@grdf.fr |  |  |  | GDFT | NATRAN | 10 | H | 2 | ARDENNES | 123.58 | NATRAN | acces-reseau-accueil@natrangroupe.com
|  | 51461 | RILLY-LA-MONTAGNE | 1 | 1 | P | GD0329 | REIMS | 51449002 | REIMS-PRUNAY | H1 | GRDF | GRDF | aad-guichet-telereleve-quotidienne@grdf.fr |  |  |  | GDFT | NATRAN | 10 | H | 2 | ARDENNES | 123.58 | NATRAN | acces-reseau-accueil@natrangroupe.com
|  | 51474 | SAINT-BRICE-COURCELLES | 1 | 1.75 | P | GD0329 | REIMS | 51449002 | REIMS-PRUNAY | H1 | GRDF | GRDF | aad-guichet-telereleve-quotidienne@grdf.fr |  |  |  | GDFT | NATRAN | 10 | H | 2 | ARDENNES | 123.58 | NATRAN | acces-reseau-accueil@natrangroupe.com
|  | 51483 | SAINT-GIBRIEN | 1 | 1 | P | GD0334 | CHALONS-EN-CHAMPAGNE | 51449002 | REIMS-PRUNAY | H1 | GRDF | GRDF | aad-guichet-telereleve-quotidienne@grdf.fr |  |  |  | GDFT | NATRAN | 3 | H | 3 | ARDENNES | 123.58 | NATRAN | acces-reseau-accueil@natrangroupe.com
|  | 51492 | SAINT-JUST-SAUVAGE | 1 | 1 | P | GD0340 | SAINT-JUST-SAUVAGE | 51449002 | REIMS-PRUNAY | H1 | GRDF | GRDF | aad-guichet-telereleve-quotidienne@grdf.fr |  |  |  | GDFT | NATRAN | 1 | H | 8 | SEINE OUEST | 123.58 | NATRAN | acces-reseau-accueil@natrangroupe.com
|  | 51493 | SAINT-LEONARD | 1 | 1 | P | GD0329 | REIMS | 51449002 | REIMS-PRUNAY | H1 | GRDF | GRDF | aad-guichet-telereleve-quotidienne@grdf.fr |  |  |  | GDFT | NATRAN | 10 | H | 2 | ARDENNES | 123.58 | NATRAN | acces-reseau-accueil@natrangroupe.com
|  | 51504 | SAINT-MARTIN-SUR-LE-PRE | 1 | 1 | P | GD0334 | CHALONS-EN-CHAMPAGNE | 51449002 | REIMS-PRUNAY | H1 | GRDF | GRDF | aad-guichet-telereleve-quotidienne@grdf.fr |  |  |  | GDFT | NATRAN | 3 | H | 3 | ARDENNES | 123.58 | NATRAN | acces-reseau-accueil@natrangroupe.com
|  | 51506 | SAINT-MEMMIE | 1 | 1.75 | P | GD0334 | CHALONS-EN-CHAMPAGNE | 51449002 | REIMS-PRUNAY | H1 | GRDF | GRDF | aad-guichet-telereleve-quotidienne@grdf.fr |  |  |  | GDFT | NATRAN | 3 | H | 3 | ARDENNES | 123.58 | NATRAN | acces-reseau-accueil@natrangroupe.com
|  | 51507 | SAINTE-MENEHOULD | 1 | 1 | P | GD0326 | SAINTE-MENEHOULD | 51449002 | REIMS-PRUNAY | H1 | GRDF | GRDF | aad-guichet-telereleve-quotidienne@grdf.fr |  |  |  | GDFT | NATRAN | 2 | H | 10 | LORRAINE | 123.58 | NATRAN | acces-reseau-accueil@natrangroupe.com
|  | 51525 | SARRY | 1 | 1 | P | GD0334 | CHALONS-EN-CHAMPAGNE | 51449002 | REIMS-PRUNAY | H1 | GRDF | GRDF | aad-guichet-telereleve-quotidienne@grdf.fr |  |  |  | GDFT | NATRAN | 3 | H | 3 | ARDENNES | 123.58 | NATRAN | acces-reseau-accueil@natrangroupe.com
|  | 51531 | SERMAIZE-LES-BAINS | 1 | 1 | P | GD0365 | SERMAIZE-LES-BAINS | 57039001 | METZ-FRESCATY | H1 | GRDF | GRDF | aad-guichet-telereleve-quotidienne@grdf.fr |  |  |  | GDFT | NATRAN | 2 | H | 2 | ARDENNES | 123.58 | NATRAN | acces-reseau-accueil@natrangroupe.com
|  | 51535 | SEZANNE | 1 | 1 | P | GD0338 | SEZANNE | 51449002 | REIMS-PRUNAY | H1 | GRDF | GRDF | aad-guichet-telereleve-quotidienne@grdf.fr |  |  |  | GDFT | NATRAN | 1 | H | 4 | SEINE OUEST | 123.58 | NATRAN | acces-reseau-accueil@natrangroupe.com
|  | 51536 | SILLERY | 1 | 1 | P | GD0329 | REIMS | 51449002 | REIMS-PRUNAY | H1 | GRDF | GRDF | aad-guichet-telereleve-quotidienne@grdf.fr |  |  |  | GDFT | NATRAN | 10 | H | 2 | ARDENNES | 123.58 | NATRAN | acces-reseau-accueil@natrangroupe.com
|  | 51562 | TAISSY | 1 | 1 | P | GD0329 | REIMS | 51449002 | REIMS-PRUNAY | H1 | GRDF | GRDF | aad-guichet-telereleve-quotidienne@grdf.fr |  |  |  | GDFT | NATRAN | 10 | H | 2 | ARDENNES | 123.58 | NATRAN | acces-reseau-accueil@natrangroupe.com
|  | 51569 | THILLOIS | 1 | 1 | P | GD0329 | REIMS | 51449002 | REIMS-PRUNAY | H1 | GRDF | GRDF | aad-guichet-telereleve-quotidienne@grdf.fr |  |  |  | GDFT | NATRAN | 10 | H | 2 | ARDENNES | 123.58 | NATRAN | acces-reseau-accueil@natrangroupe.com
|  | 51573 | TINQUEUX | 1 | 1.75 | P | GD0329 | REIMS | 51449002 | REIMS-PRUNAY | H1 | GRDF | GRDF | aad-guichet-telereleve-quotidienne@grdf.fr |  |  |  | GDFT | NATRAN | 10 | H | 2 | ARDENNES | 123.58 | NATRAN | acces-reseau-accueil@natrangroupe.com
|  | 51576 | TOURS-SUR-MARNE | 1 | 1 | P | GD0329 | REIMS | 51449002 | REIMS-PRUNAY | H1 | GRDF | GRDF | aad-guichet-telereleve-quotidienne@grdf.fr |  |  |  | GDFT | NATRAN | 10 | H | 2 | ARDENNES | 123.58 | NATRAN | acces-reseau-accueil@natrangroupe.com
|  | 51582 | TRIGNY | 1 | 1 | P | GD0330 | MUIZON | 51449002 | REIMS-PRUNAY | H1 | GRDF | GRDF | aad-guichet-telereleve-quotidienne@grdf.fr |  |  |  | GDFT | NATRAN | 1 | H | 5 | ARDENNES | 123.58 | NATRAN | acces-reseau-accueil@natrangroupe.com
|  | 51591 | VANDEUIL | 1 | 1 | P | GD0331 | JONCHERY-SUR-VESLE | 51449002 | REIMS-PRUNAY | H1 | GRDF | GRDF | aad-guichet-telereleve-quotidienne@grdf.fr |  |  |  | GDFT | NATRAN | 1 | H | 6 | ARDENNES | 123.58 | NATRAN | acces-reseau-accueil@natrangroupe.com
51612 | BLANCS-COTEAUX | 51612 | VERTUS | 1 | 1 | P | GD0335 | VITRY-LE-FRANCOIS | 51449002 | REIMS-PRUNAY | H1 | GRDF | GRDF | aad-guichet-telereleve-quotidienne@grdf.fr |  |  |  | GDFT | NATRAN | 5 | H | 1 | ARDENNES | 123.58 | NATRAN | acces-reseau-accueil@natrangroupe.com
|  | 51613 | VERZENAY | 1 | 1 | P | GD0329 | REIMS | 51449002 | REIMS-PRUNAY | H1 | GRDF | GRDF | aad-guichet-telereleve-quotidienne@grdf.fr |  |  |  | GDFT | NATRAN | 10 | H | 2 | ARDENNES | 123.58 | NATRAN | acces-reseau-accueil@natrangroupe.com
|  | 51614 | VERZY | 1 | 1 | P | GD0329 | REIMS | 51449002 | REIMS-PRUNAY | H1 | GRDF | GRDF | aad-guichet-telereleve-quotidienne@grdf.fr |  |  |  | GDFT | NATRAN | 10 | H | 2 | ARDENNES | 123.58 | NATRAN | acces-reseau-accueil@natrangroupe.com
|  | 51617 | LA VEUVE | 2(*) | 1 | 1.4771 | GD0334 | CHALONS-EN-CHAMPAGNE | 51449002 | REIMS-PRUNAY | H1 | GRDF | GRDF | aad-guichet-telereleve-quotidienne@grdf.fr | GRDF | GRDF | aad-guichet-telereleve-quotidienne@grdf.fr | GDFT | NATRAN | 3 | H | 3 | ARDENNES | 123.58 | NATRAN | acces-reseau-accueil@natrangroupe.com | (*) PITD de la commune de rang 1 en amont : GD0334 CHALONS-EN-CHAMPAGNE
|  | 51629 | VILLERS-ALLERAND | 1 | 1 | P | GD0329 | REIMS | 51449002 | REIMS-PRUNAY | H1 | GRDF | GRDF | aad-guichet-telereleve-quotidienne@grdf.fr |  |  |  | GDFT | NATRAN | 10 | H | 2 | ARDENNES | 123.58 | NATRAN | acces-reseau-accueil@natrangroupe.com
|  | 51631 | VILLERS-AUX-NOEUDS | 1 | 1 | P | GD0329 | REIMS | 51449002 | REIMS-PRUNAY | H1 | GRDF | GRDF | aad-guichet-telereleve-quotidienne@grdf.fr |  |  |  | GDFT | NATRAN | 10 | H | 2 | ARDENNES | 123.58 | NATRAN | acces-reseau-accueil@natrangroupe.com
|  | 51636 | VILLERS-MARMERY | 1 | 1 | P | GD0329 | REIMS | 51449002 | REIMS-PRUNAY | H1 | GRDF | GRDF | aad-guichet-telereleve-quotidienne@grdf.fr |  |  |  | GDFT | NATRAN | 10 | H | 2 | ARDENNES | 123.58 | NATRAN | acces-reseau-accueil@natrangroupe.com
|  | 51643 | VINAY | 1 | 1 | P | GD0333 | EPERNAY | 51449002 | REIMS-PRUNAY | H1 | GRDF | GRDF | aad-guichet-telereleve-quotidienne@grdf.fr |  |  |  | GDFT | NATRAN | 2 | H | 3 | ARDENNES | 123.58 | NATRAN | acces-reseau-accueil@natrangroupe.com
|  | 51647 | VITRY-EN-PERTHOIS | 1 | 1 | P | GD0335 | VITRY-LE-FRANCOIS | 51449002 | REIMS-PRUNAY | H1 | GRDF | GRDF | aad-guichet-telereleve-quotidienne@grdf.fr |  |  |  | GDFT | NATRAN | 5 | H | 1 | ARDENNES | 123.58 | NATRAN | acces-reseau-accueil@natrangroupe.com
|  | 51649 | VITRY-LE-FRANCOIS | 1 | 1.75 | P | GD0335 | VITRY-LE-FRANCOIS | 51449002 | REIMS-PRUNAY | H1 | GRDF | GRDF | aad-guichet-telereleve-quotidienne@grdf.fr |  |  |  | GDFT | NATRAN | 5 | H | 1 | ARDENNES | 123.58 | NATRAN | acces-reseau-accueil@natrangroupe.com
|  | 51660 | WARMERIVILLE | 1 | 1 | P | GD0329 | REIMS | 51449002 | REIMS-PRUNAY | H1 | GRDF | GRDF | aad-guichet-telereleve-quotidienne@grdf.fr |  |  |  | GDFT | NATRAN | 10 | H | 2 | ARDENNES | 123.58 | NATRAN | acces-reseau-accueil@natrangroupe.com
|  | 51662 | WITRY-LES-REIMS | 1 | 1 | P | GD0329 | REIMS | 51449002 | REIMS-PRUNAY | H1 | GRDF | GRDF | aad-guichet-telereleve-quotidienne@grdf.fr |  |  |  | GDFT | NATRAN | 10 | H | 2 | ARDENNES | 123.58 | NATRAN | acces-reseau-accueil@natrangroupe.com
|  | 51663 | MAGENTA | 1 | 1.75 | P | GD0333 | EPERNAY | 51449002 | REIMS-PRUNAY | H1 | GRDF | GRDF | aad-guichet-telereleve-quotidienne@grdf.fr |  |  |  | GDFT | NATRAN | 2 | H | 3 | ARDENNES | 123.58 | NATRAN | acces-reseau-accueil@natrangroupe.com
|  | 52045 | BETTANCOURT-LA-FERREE | 1 | 1 | P | GD0313 | SAINT-DIZIER | 57039001 | METZ-FRESCATY | H1 | GRDF | GRDF | aad-guichet-telereleve-quotidienne@grdf.fr |  |  |  | GDFT | NATRAN | 4 | H | 1 | NORD EST | 123.58 | NATRAN | acces-reseau-accueil@natrangroupe.com
|  | 52050 | BIESLES | 1 | 1 | P | GD0359 | BIESLES | 21473001 | DIJON-LONGVIC | H1 | GRDF | GRDF | aad-guichet-telereleve-quotidienne@grdf.fr |  |  |  | GDFT | NATRAN | 1 | H | 4 | LANGRES | 123.58 | NATRAN | acces-reseau-accueil@natrangroupe.com
|  | 52058 | BOLOGNE | 1 | 1 | P | GD0357 | BOLOGNE | 21473001 | DIJON-LONGVIC | H1 | GRDF | GRDF | aad-guichet-telereleve-quotidienne@grdf.fr |  |  |  | GDFT | NATRAN | 1 | H | 10 | LANGRES | 123.58 | NATRAN | acces-reseau-accueil@natrangroupe.com
|  | 52060 | BOURBONNE-LES-BAINS | 1 | 1 | P | GD0362 | BOURBONNE-LES-BAINS | 21473001 | DIJON-LONGVIC | H1 | GRDF | GRDF | aad-guichet-telereleve-quotidienne@grdf.fr |  |  |  | GDFT | NATRAN | 1 | H | 10 | LANGRES | 123.58 | NATRAN | acces-reseau-accueil@natrangroupe.com
|  | 52074 | BREUVANNES-EN-BASSIGNY | 1 | 1 | P | GD0361 | VAL-DE-MEUSE | 21473001 | DIJON-LONGVIC | H1 | GRDF | GRDF | aad-guichet-telereleve-quotidienne@grdf.fr |  |  |  | GDFT | NATRAN | 1 | H | 0 | LANGRES | 123.58 | NATRAN | acces-reseau-accueil@natrangroupe.com
|  | 52079 | BROUSSEVAL | 1 | 1 | P | GD0369 | WASSY | 57039001 | METZ-FRESCATY | H1 | GRDF | GRDF | aad-guichet-telereleve-quotidienne@grdf.fr |  |  |  | GDFT | NATRAN | 1 | H | 10 | NORD EST | 123.58 | NATRAN | acces-reseau-accueil@natrangroupe.com
|  | 52093 | CHALINDREY | 1 | 1 | P | GD0363 | CHALINDREY | 21473001 | DIJON-LONGVIC | H1 | GRDF | GRDF | aad-guichet-telereleve-quotidienne@grdf.fr |  |  |  | GDFT | NATRAN | 1 | H | 1 | LANGRES | 123.58 | NATRAN | acces-reseau-accueil@natrangroupe.com
|  | 52099 | CHAMOUILLEY | 1 | 1 | P | GD0313 | SAINT-DIZIER | 57039001 | METZ-FRESCATY | H1 | GRDF | GRDF | aad-guichet-telereleve-quotidienne@grdf.fr |  |  |  | GDFT | NATRAN | 4 | H | 1 | NORD EST | 123.58 | NATRAN | acces-reseau-accueil@natrangroupe.com
|  | 52102 | CHAMPIGNY-LES-LANGRES | 1 | 1 | P | GD0360 | LANGRES | 21473001 | DIJON-LONGVIC | H1 | GRDF | GRDF | aad-guichet-telereleve-quotidienne@grdf.fr |  |  |  | GDFT | NATRAN | 2 | H | 3 | LANGRES | 123.58 | NATRAN | acces-reseau-accueil@natrangroupe.com
|  | 52104 | CHANCENAY | 1 | 1 | P | GD0313 | SAINT-DIZIER | 57039001 | METZ-FRESCATY | H1 | GRDF | GRDF | aad-guichet-telereleve-quotidienne@grdf.fr |  |  |  | GDFT | NATRAN | 4 | H | 1 | NORD EST | 123.58 | NATRAN | acces-reseau-accueil@natrangroupe.com
|  | 52121 | CHAUMONT | 1 | 1 | P | GD0358 | CHAUMONT | 21473001 | DIJON-LONGVIC | H1 | GRDF | GRDF | aad-guichet-telereleve-quotidienne@grdf.fr |  |  |  | GDFT | NATRAN | 1 | H | 6 | LANGRES | 123.58 | NATRAN | acces-reseau-accueil@natrangroupe.com
|  | 52123 | CHEVILLON | 1 | 1 | P | GD0370 | CHEVILLON | 57039001 | METZ-FRESCATY | H1 | GRDF | GRDF | aad-guichet-telereleve-quotidienne@grdf.fr |  |  |  | GDFT | NATRAN | 1 | H | 5 | NORD EST | 123.58 | NATRAN | acces-reseau-accueil@natrangroupe.com
|  | 52125 | CHAMARANDES-CHOIGNES | 1 | 1 | P | GD0358 | CHAUMONT | 21473001 | DIJON-LONGVIC | H1 | GRDF | GRDF | aad-guichet-telereleve-quotidienne@grdf.fr |  |  |  | GDFT | NATRAN | 1 | H | 6 | LANGRES | 123.58 | NATRAN | acces-reseau-accueil@natrangroupe.com
|  | 52155 | CULMONT | 1 | 1 | P | GD0363 | CHALINDREY | 21473001 | DIJON-LONGVIC | H1 | GRDF | GRDF | aad-guichet-telereleve-quotidienne@grdf.fr |  |  |  | GDFT | NATRAN | 1 | H | 1 | LANGRES | 123.58 | NATRAN | acces-reseau-accueil@natrangroupe.com
|  | 52182 | ECLARON-BRAUCOURT-SAINTE-LIVIERE | 1 | 1 | P | GD0313 | SAINT-DIZIER | 57039001 | METZ-FRESCATY | H1 | GRDF | GRDF | aad-guichet-telereleve-quotidienne@grdf.fr |  |  |  | GDFT | NATRAN | 4 | H | 1 | NORD EST | 123.58 | NATRAN | acces-reseau-accueil@natrangroupe.com
|  | 52194 | EURVILLE-BIENVILLE | 1 | 1 | P | GD0313 | SAINT-DIZIER | 57039001 | METZ-FRESCATY | H1 | GRDF | GRDF | aad-guichet-telereleve-quotidienne@grdf.fr |  |  |  | GDFT | NATRAN | 4 | H | 1 | NORD EST | 123.58 | NATRAN | acces-reseau-accueil@natrangroupe.com
|  | 52197 | FAYL-BILLOT | 1 | 1 | P | GD0364 | FAYL-LA-FORET | 21473001 | DIJON-LONGVIC | H1 | GRDF | GRDF | aad-guichet-telereleve-quotidienne@grdf.fr |  |  |  | GDFT | NATRAN | 1 | H | 2 | LANGRES | 123.58 | NATRAN | acces-reseau-accueil@natrangroupe.com
|  | 52212 | FRONVILLE | 1 | 1 | P | GD0367 | SAINT-URBAIN-MACONCOURT | 57039001 | METZ-FRESCATY | H1 | GRDF | GRDF | aad-guichet-telereleve-quotidienne@grdf.fr |  |  |  | GDFT | NATRAN | 1 | H | 10 | NORD EST | 123.58 | NATRAN | acces-reseau-accueil@natrangroupe.com
|  | 52244 | HUMBECOURT | 1 | 1 | P | GD0313 | SAINT-DIZIER | 57039001 | METZ-FRESCATY | H1 | GRDF | GRDF | aad-guichet-telereleve-quotidienne@grdf.fr |  |  |  | GDFT | NATRAN | 4 | H | 1 | NORD EST | 123.58 | NATRAN | acces-reseau-accueil@natrangroupe.com
|  | 52246 | HUMES-JORQUENAY | 1 | 1 | P | GD0360 | LANGRES | 21473001 | DIJON-LONGVIC | H1 | GRDF | GRDF | aad-guichet-telereleve-quotidienne@grdf.fr |  |  |  | GDFT | NATRAN | 2 | H | 3 | LANGRES | 123.58 | NATRAN | acces-reseau-accueil@natrangroupe.com
|  | 52250 | JOINVILLE | 1 | 1 | P | GD0368 | JOINVILLE | 57039001 | METZ-FRESCATY | H1 | GRDF | GRDF | aad-guichet-telereleve-quotidienne@grdf.fr |  |  |  | GDFT | NATRAN | 1 | H | 10 | NORD EST | 123.58 | NATRAN | acces-reseau-accueil@natrangroupe.com
|  | 52265 | BAYARD-SUR-MARNE | 1 | 1 | P | GD0371 | COUSANCES-LES-FORGES | 57039001 | METZ-FRESCATY | H1 | GRDF | GRDF | aad-guichet-telereleve-quotidienne@grdf.fr |  |  |  | GDFT | NATRAN | 2 | H | 6 | NORD EST | 123.58 | NATRAN | acces-reseau-accueil@natrangroupe.com
|  | 52269 | LANGRES | 1 | 1 | P | GD0360 | LANGRES | 21473001 | DIJON-LONGVIC | H1 | GRDF | GRDF | aad-guichet-telereleve-quotidienne@grdf.fr |  |  |  | GDFT | NATRAN | 2 | H | 3 | LANGRES | 123.58 | NATRAN | acces-reseau-accueil@natrangroupe.com
|  | 52327 | MOESLAINS | 1 | 1 | P | GD0313 | SAINT-DIZIER | 57039001 | METZ-FRESCATY | H1 | GRDF | GRDF | aad-guichet-telereleve-quotidienne@grdf.fr |  |  |  | GDFT | NATRAN | 4 | H | 1 | NORD EST | 123.58 | NATRAN | acces-reseau-accueil@natrangroupe.com
|  | 52332 | VAL-DE-MEUSE | 1 | 1 | P | GD0361 | VAL-DE-MEUSE | 21473001 | DIJON-LONGVIC | H1 | GRDF | GRDF | aad-guichet-telereleve-quotidienne@grdf.fr |  |  |  | GDFT | NATRAN | 1 | H | 0 | LANGRES | 123.58 | NATRAN | acces-reseau-accueil@natrangroupe.com
|  | 52353 | NOGENT | 1 | 1 | P | GD0360 | LANGRES | 21473001 | DIJON-LONGVIC | H1 | GRDF | GRDF | aad-guichet-telereleve-quotidienne@grdf.fr |  |  |  | GDFT | NATRAN | 2 | H | 3 | LANGRES | 123.58 | NATRAN | acces-reseau-accueil@natrangroupe.com
|  | 52374 | LE PAILLY | 1 | 1 | P | GD0363 | CHALINDREY | 21473001 | DIJON-LONGVIC | H1 | GRDF | GRDF | aad-guichet-telereleve-quotidienne@grdf.fr |  |  |  | GDFT | NATRAN | 1 | H | 1 | LANGRES | 123.58 | NATRAN | acces-reseau-accueil@natrangroupe.com
|  | 52380 | PEIGNEY | 1 | 1 | P | GD0360 | LANGRES | 21473001 | DIJON-LONGVIC | H1 | GRDF | GRDF | aad-guichet-telereleve-quotidienne@grdf.fr |  |  |  | GDFT | NATRAN | 2 | H | 3 | LANGRES | 123.58 | NATRAN | acces-reseau-accueil@natrangroupe.com
|  | 52398 | POISSONS | 1 | 1 | P | GD0368 | JOINVILLE | 57039001 | METZ-FRESCATY | H1 | GRDF | GRDF | aad-guichet-telereleve-quotidienne@grdf.fr |  |  |  | GDFT | NATRAN | 1 | H | 10 | NORD EST | 123.58 | NATRAN | acces-reseau-accueil@natrangroupe.com
|  | 52414 | RACHECOURT-SUR-MARNE | 1 | 1 | P | GD0370 | CHEVILLON | 57039001 | METZ-FRESCATY | H1 | GRDF | GRDF | aad-guichet-telereleve-quotidienne@grdf.fr |  |  |  | GDFT | NATRAN | 1 | H | 5 | NORD EST | 123.58 | NATRAN | acces-reseau-accueil@natrangroupe.com
|  | 52429 | ROCHES-SUR-MARNE | 1 | 1 | P | GD0313 | SAINT-DIZIER | 57039001 | METZ-FRESCATY | H1 | GRDF | GRDF | aad-guichet-telereleve-quotidienne@grdf.fr |  |  |  | GDFT | NATRAN | 4 | H | 1 | NORD EST | 123.58 | NATRAN | acces-reseau-accueil@natrangroupe.com
|  | 52442 | RUPT | 1 | 1 | P | GD0368 | JOINVILLE | 57039001 | METZ-FRESCATY | H1 | GRDF | GRDF | aad-guichet-telereleve-quotidienne@grdf.fr |  |  |  | GDFT | NATRAN | 1 | H | 10 | NORD EST | 123.58 | NATRAN | acces-reseau-accueil@natrangroupe.com
|  | 52448 | SAINT-DIZIER | 1 | 1.75 | P | GD0313 | SAINT-DIZIER | 57039001 | METZ-FRESCATY | H1 | GRDF | GRDF | aad-guichet-telereleve-quotidienne@grdf.fr |  |  |  | GDFT | NATRAN | 4 | H | 1 | NORD EST | 123.58 | NATRAN | acces-reseau-accueil@natrangroupe.com
|  | 52449 | SAINTS-GEOSMES | 1 | 1 | P | GD0360 | LANGRES | 21473001 | DIJON-LONGVIC | H1 | GRDF | GRDF | aad-guichet-telereleve-quotidienne@grdf.fr |  |  |  | GDFT | NATRAN | 2 | H | 3 | LANGRES | 123.58 | NATRAN | acces-reseau-accueil@natrangroupe.com
|  | 52456 | SAINT-URBAIN-MACONCOURT | 1 | 1 | P | GD0367 | SAINT-URBAIN-MACONCOURT | 57039001 | METZ-FRESCATY | H1 | GRDF | GRDF | aad-guichet-telereleve-quotidienne@grdf.fr |  |  |  | GDFT | NATRAN | 1 | H | 10 | NORD EST | 123.58 | NATRAN | acces-reseau-accueil@natrangroupe.com
|  | 52484 | SUZANNECOURT | 1 | 1 | P | GD0368 | JOINVILLE | 57039001 | METZ-FRESCATY | H1 | GRDF | GRDF | aad-guichet-telereleve-quotidienne@grdf.fr |  |  |  | GDFT | NATRAN | 1 | H | 10 | NORD EST | 123.58 | NATRAN | acces-reseau-accueil@natrangroupe.com
|  | 52490 | THONNANCE-LES-JOINVILLE | 1 | 1 | P | GD0368 | JOINVILLE | 57039001 | METZ-FRESCATY | H1 | GRDF | GRDF | aad-guichet-telereleve-quotidienne@grdf.fr |  |  |  | GDFT | NATRAN | 1 | H | 10 | NORD EST | 123.58 | NATRAN | acces-reseau-accueil@natrangroupe.com
|  | 52500 | VALCOURT | 1 | 1 | P | GD0313 | SAINT-DIZIER | 57039001 | METZ-FRESCATY | H1 | GRDF | GRDF | aad-guichet-telereleve-quotidienne@grdf.fr |  |  |  | GDFT | NATRAN | 4 | H | 1 | NORD EST | 123.58 | NATRAN | acces-reseau-accueil@natrangroupe.com
|  | 52510 | VAUX-SUR-BLAISE | 1 | 1 | P | GD0369 | WASSY | 57039001 | METZ-FRESCATY | H1 | GRDF | GRDF | aad-guichet-telereleve-quotidienne@grdf.fr |  |  |  | GDFT | NATRAN | 1 | H | 10 | NORD EST | 123.58 | NATRAN | acces-reseau-accueil@natrangroupe.com
|  | 52512 | VECQUEVILLE | 1 | 1 | P | GD0368 | JOINVILLE | 57039001 | METZ-FRESCATY | H1 | GRDF | GRDF | aad-guichet-telereleve-quotidienne@grdf.fr |  |  |  | GDFT | NATRAN | 1 | H | 10 | NORD EST | 123.58 | NATRAN | acces-reseau-accueil@natrangroupe.com
|  | 52534 | VILLIERS-EN-LIEU | 1 | 1 | P | GD0313 | SAINT-DIZIER | 57039001 | METZ-FRESCATY | H1 | GRDF | GRDF | aad-guichet-telereleve-quotidienne@grdf.fr |  |  |  | GDFT | NATRAN | 4 | H | 1 | NORD EST | 123.58 | NATRAN | acces-reseau-accueil@natrangroupe.com
|  | 52550 | WASSY | 1 | 1 | P | GD0369 | WASSY | 57039001 | METZ-FRESCATY | H1 | GRDF | GRDF | aad-guichet-telereleve-quotidienne@grdf.fr |  |  |  | GDFT | NATRAN | 1 | H | 10 | NORD EST | 123.58 | NATRAN | acces-reseau-accueil@natrangroupe.com
|  | 53008 | ARON | 1 | 1 | P | GD0815 | MAYENNE | 37179001 | TOURS | H2 | GRDF | GRDF | aad-guichet-telereleve-quotidienne@grdf.fr |  |  |  | GDFT | NATRAN | 1 | H | 8 | MAINE | 123.58 | NATRAN | acces-reseau-accueil@natrangroupe.com
53062 | CHATEAU-GONTIER-SUR-MAYENNE | 53014 | AZE | 1 | 1 | P | GD0822 | CHATEAU-GONTIER | 37179001 | TOURS | H2 | GRDF | GRDF | aad-guichet-telereleve-quotidienne@grdf.fr |  |  |  | GDFT | NATRAN | 1 | H | 1 | MAINE | 123.58 | NATRAN | acces-reseau-accueil@natrangroupe.com
|  | 53016 | BAIS | 1 | 1 | P | GD0816 | VILLAINES-LA-JUHEL | 37179001 | TOURS | H2 | GRDF | GRDF | aad-guichet-telereleve-quotidienne@grdf.fr |  |  |  | GDFT | NATRAN | 1 | H | 10 | MAINE | 123.58 | NATRAN | acces-reseau-accueil@natrangroupe.com
|  | 53034 | BONCHAMP-LES-LAVAL | 1 | 1 | P | GD0820 | LAVAL | 37179001 | TOURS | H2 | GRDF | GRDF | aad-guichet-telereleve-quotidienne@grdf.fr |  |  |  | GDFT | NATRAN | 2 | H | 1 | MAINE | 123.58 | NATRAN | acces-reseau-accueil@natrangroupe.com
|  | 53043 | BREE | 1 | 1 | P | GD0818 | NEAU | 37179001 | TOURS | H2 | GRDF | GRDF | aad-guichet-telereleve-quotidienne@grdf.fr |  |  |  | GDFT | NATRAN | 1 | H | 5 | MAINE | 123.58 | NATRAN | acces-reseau-accueil@natrangroupe.com
53255 | SAINTE-SUZANNE-ET-CHAMMES | 53050 | CHAMMES | 1 | 1 | 0.8157 | GD0817 | EVRON | 37179001 | TOURS | H2 | GRDF | GRDF | aad-guichet-telereleve-quotidienne@grdf.fr |  |  |  | GDFT | NATRAN | 1 | H | 4 | MAINE | 123.58 | NATRAN | acces-reseau-accueil@natrangroupe.com | (*) Fusion avec SAINTE-SUZANNE devient SAINTE-SUZANNE-ET-CHAMMES 53255
|  | 53053 | CHAMPGENETEUX | 1 | 1 | P | GD0816 | VILLAINES-LA-JUHEL | 37179001 | TOURS | H2 | GRDF | GRDF | aad-guichet-telereleve-quotidienne@grdf.fr |  |  |  | GDFT | NATRAN | 1 | H | 10 | MAINE | 123.58 | NATRAN | acces-reseau-accueil@natrangroupe.com
|  | 53054 | CHANGE | 1 | 1 | P | GD0820 | LAVAL | 37179001 | TOURS | H2 | GRDF | GRDF | aad-guichet-telereleve-quotidienne@grdf.fr |  |  |  | GDFT | NATRAN | 2 | H | 1 | MAINE | 123.58 | NATRAN | acces-reseau-accueil@natrangroupe.com
53062 | CHATEAU-GONTIER-SUR-MAYENNE | 53062 | CHATEAU-GONTIER | 1 | 1 | P | GD0822 | CHATEAU-GONTIER | 37179001 | TOURS | H2 | GRDF | GRDF | aad-guichet-telereleve-quotidienne@grdf.fr |  |  |  | GDFT | NATRAN | 1 | H | 1 | MAINE | 123.58 | NATRAN | acces-reseau-accueil@natrangroupe.com
53097 | EVRON | 53065 | CHATRES-LA-FORET | 1 | 1 | P | GD0817 | EVRON | 37179001 | TOURS | H2 | GRDF | GRDF | aad-guichet-telereleve-quotidienne@grdf.fr |  |  |  | GDFT | NATRAN | 1 | H | 4 | MAINE | 123.58 | NATRAN | acces-reseau-accueil@natrangroupe.com
|  | 53073 | CONGRIER | 2(*) | 1 | 1.2908 | GD0802 | RENAZE | 37179001 | TOURS | H2 | GRDF | GRDF | aad-guichet-telereleve-quotidienne@grdf.fr | GRDF | GRDF | aad-guichet-telereleve-quotidienne@grdf.fr | GDFT | NATRAN | 1 | H | 10 | MAINE | 123.58 | NATRAN | acces-reseau-accueil@natrangroupe.com | (*) PITD de la commune de rang 1 en amont : GD0802-RENAZE
|  | 53084 | CRAON | 1 | 1 | P | GD0803 | CRAON | 37179001 | TOURS | H2 | GRDF | GRDF | aad-guichet-telereleve-quotidienne@grdf.fr |  |  |  | GDFT | NATRAN | 2 | H | 5 | MAINE | 123.58 | NATRAN | acces-reseau-accueil@natrangroupe.com
|  | 53094 | ENTRAMMES | 1 | 1 | P | GD0820 | LAVAL | 37179001 | TOURS | H2 | GRDF | GRDF | aad-guichet-telereleve-quotidienne@grdf.fr |  |  |  | GDFT | NATRAN | 2 | H | 1 | MAINE | 123.58 | NATRAN | acces-reseau-accueil@natrangroupe.com
|  | 53097 | EVRON | 1 | 1 | P | GD0817 | EVRON | 37179001 | TOURS | H2 | GRDF | GRDF | aad-guichet-telereleve-quotidienne@grdf.fr |  |  |  | GDFT | NATRAN | 1 | H | 4 | MAINE | 123.58 | NATRAN | acces-reseau-accueil@natrangroupe.com
|  | 53119 | L'HUISSERIE | 1 | 1 | P | GD0820 | LAVAL | 37179001 | TOURS | H2 | GRDF | GRDF | aad-guichet-telereleve-quotidienne@grdf.fr |  |  |  | GDFT | NATRAN | 2 | H | 1 | MAINE | 123.58 | NATRAN | acces-reseau-accueil@natrangroupe.com
|  | 53130 | LAVAL | 1 | 1.75 | P | GD0820 | LAVAL | 37179001 | TOURS | H2 | GRDF | GRDF | aad-guichet-telereleve-quotidienne@grdf.fr |  |  |  | GDFT | NATRAN | 2 | H | 1 | MAINE | 123.58 | NATRAN | acces-reseau-accueil@natrangroupe.com
|  | 53135 | LIVRE-LA-TOUCHE | 2(*) | 1 | 1.0726 | GD0803 | CRAON | 37179001 | TOURS | H2 | GRDF | GRDF | aad-guichet-telereleve-quotidienne@grdf.fr | GRDF | GRDF(*) | aad-guichet-telereleve-quotidienne@grdf.fr | GDFT | NATRAN | 2 | H | 5 | MAINE | 123.58 | NATRAN | acces-reseau-accueil@natrangroupe.com | (*) PITD de la commune de rang 1 en amont : GD0802 / RENAZE
|  | 53140 | LOUVERNE | 1 | 1 | P | GD0820 | LAVAL | 37179001 | TOURS | H2 | GRDF | GRDF | aad-guichet-telereleve-quotidienne@grdf.fr |  |  |  | GDFT | NATRAN | 2 | H | 1 | MAINE | 123.58 | NATRAN | acces-reseau-accueil@natrangroupe.com
|  | 53147 | MAYENNE | 1 | 1.75 | P | GD0815 | MAYENNE | 37179001 | TOURS | H2 | GRDF | GRDF | aad-guichet-telereleve-quotidienne@grdf.fr |  |  |  | GDFT | NATRAN | 1 | H | 8 | MAINE | 123.58 | NATRAN | acces-reseau-accueil@natrangroupe.com
|  | 53152 | MESLAY-DU-MAINE | 1 | 1 | P | GD0821 | MESLAY-DU-MAINE | 37179001 | TOURS | H2 | GRDF | GRDF | aad-guichet-telereleve-quotidienne@grdf.fr |  |  |  | GDFT | NATRAN | 1 | H | 7 | MAINE | 123.58 | NATRAN | acces-reseau-accueil@natrangroupe.com
|  | 53161 | MONTSURS | 1 | 1 | P | GD0818 | NEAU | 37179001 | TOURS | H2 | GRDF | GRDF | aad-guichet-telereleve-quotidienne@grdf.fr |  |  |  | GDFT | NATRAN | 1 | H | 5 | MAINE | 123.58 | NATRAN | acces-reseau-accueil@natrangroupe.com
|  | 53162 | MOULAY | 1 | 1 | P | GD0815 | MAYENNE | 37179001 | TOURS | H2 | GRDF | GRDF | aad-guichet-telereleve-quotidienne@grdf.fr |  |  |  | GDFT | NATRAN | 1 | H | 8 | MAINE | 123.58 | NATRAN | acces-reseau-accueil@natrangroupe.com
|  | 53163 | NEAU | 1 | 1 | P | GD0818 | NEAU | 37179001 | TOURS | H2 | GRDF | GRDF | aad-guichet-telereleve-quotidienne@grdf.fr |  |  |  | GDFT | NATRAN | 1 | H | 5 | MAINE | 123.58 | NATRAN | acces-reseau-accueil@natrangroupe.com
|  | 53174 | PARIGNE-SUR-BRAYE | 1 | 1 | P | GD0815 | MAYENNE | 37179001 | TOURS | H2 | GRDF | GRDF | aad-guichet-telereleve-quotidienne@grdf.fr |  |  |  | GDFT | NATRAN | 1 | H | 8 | MAINE | 123.58 | NATRAN | acces-reseau-accueil@natrangroupe.com
|  | 53188 | RENAZE | 1 | 1 | P | GD0802 | RENAZE | 37179001 | TOURS | H2 | GRDF | GRDF | aad-guichet-telereleve-quotidienne@grdf.fr |  |  |  | GDFT | NATRAN | 1 | H | 10 | MAINE | 123.58 | NATRAN | acces-reseau-accueil@natrangroupe.com
|  | 53200 | SAINT-BAUDELLE | 1 | 1 | P | GD0815 | MAYENNE | 37179001 | TOURS | H2 | GRDF | GRDF | aad-guichet-telereleve-quotidienne@grdf.fr |  |  |  | GDFT | NATRAN | 1 | H | 8 | MAINE | 123.58 | NATRAN | acces-reseau-accueil@natrangroupe.com
|  | 53201 | SAINT-BERTHEVIN | 1 | 1 | P | GD0820 | LAVAL | 37179001 | TOURS | H2 | GRDF | GRDF | aad-guichet-telereleve-quotidienne@grdf.fr |  |  |  | GDFT | NATRAN | 2 | H | 1 | MAINE | 123.58 | NATRAN | acces-reseau-accueil@natrangroupe.com
53062 | CHATEAU-GONTIER-SUR-MAYENNE | 53215 | SAINT-FORT | 1 | 1 | P | GD0822 | CHATEAU-GONTIER | 37179001 | TOURS | H2 | GRDF | GRDF | aad-guichet-telereleve-quotidienne@grdf.fr |  |  |  | GDFT | NATRAN | 1 | H | 1 | MAINE | 123.58 | NATRAN | acces-reseau-accueil@natrangroupe.com
|  | 53253 | SAINT-SATURNIN-DU-LIMET | 1 | 1 | P | GD0802 | RENAZE | 37179001 | TOURS | H2 | GRDF | GRDF | aad-guichet-telereleve-quotidienne@grdf.fr |  |  |  | GDFT | NATRAN | 1 | H | 10 | MAINE | 123.58 | NATRAN | acces-reseau-accueil@natrangroupe.com
53255 | SAINTE-SUZANNE-ET-CHAMMES | 53255 | SAINTE-SUZANNE | 1 | 1 | 0.8157 | GD0817 | EVRON | 37179001 | TOURS | H2 | GRDF | GRDF | aad-guichet-telereleve-quotidienne@grdf.fr |  |  |  | GDFT | NATRAN | 1 | H | 4 | MAINE | 123.58 | NATRAN | acces-reseau-accueil@natrangroupe.com | (*) Fusion avec CHAMMES devient SAINTE-SUZANNE-ET-CHAMMES 53255
|  | 53267 | VAIGES | 1 | 1 | P | GD0819 | VAIGES | 37179001 | TOURS | H2 | GRDF | GRDF | aad-guichet-telereleve-quotidienne@grdf.fr |  |  |  | GDFT | NATRAN | 1 | H | 10 | MAINE | 123.58 | NATRAN | acces-reseau-accueil@natrangroupe.com
|  | 53271 | VILLAINES-LA-JUHEL | 1 | 1 | P | GD0816 | VILLAINES-LA-JUHEL | 37179001 | TOURS | H2 | GRDF | GRDF | aad-guichet-telereleve-quotidienne@grdf.fr |  |  |  | GDFT | NATRAN | 1 | H | 10 | MAINE | 123.58 | NATRAN | acces-reseau-accueil@natrangroupe.com
|  | 54008 | ALLAIN | 1 | 1 | P | GD0458 | COLOMBEY-LES-BELLES | 57039001 | METZ-FRESCATY | H1 | GRDF | GRDF | aad-guichet-telereleve-quotidienne@grdf.fr |  |  |  | GDFT | NATRAN | 1 | H | 7 | NORD EST | 123.58 | NATRAN | acces-reseau-accueil@natrangroupe.com
|  | 54010 | ALLAMPS | 1 | 1 | P | GD0459 | VANNES-LE-CHATEL | 57039001 | METZ-FRESCATY | H1 | GRDF | GRDF | aad-guichet-telereleve-quotidienne@grdf.fr |  |  |  | GDFT | NATRAN | 2 | H | 10 | NORD EST | 123.58 | NATRAN | acces-reseau-accueil@natrangroupe.com
|  | 54012 | AMANCE | 1 | 1 | P | GD0456 | NANCY | 57039001 | METZ-FRESCATY | H1 | GRDF | GRDF | aad-guichet-telereleve-quotidienne@grdf.fr |  |  |  | GDFT | NATRAN | 30 | H | 1 | NORD EST | 123.58 | NATRAN | acces-reseau-accueil@natrangroupe.com
|  | 54015 | ANDERNY | 2(*) | 1 | 1.0257 | GD0450 | JOUDREVILLE | 57039001 | METZ-FRESCATY | H1 | GRDF | GRDF | aad-guichet-telereleve-quotidienne@grdf.fr | GRDF | GRDF | aad-guichet-telereleve-quotidienne@grdf.fr | GDFT | NATRAN | 2 | H | 10 | LORRAINE | 123.58 | NATRAN | acces-reseau-accueil@natrangroupe.com | (*) PITD de la commune de rang 1 en amont : GD0450-JOUDREVILLE
|  | 54018 | ANOUX | 1 | 1 | P | GD0450 | JOUDREVILLE | 57039001 | METZ-FRESCATY | H1 | GRDF | GRDF | aad-guichet-telereleve-quotidienne@grdf.fr |  |  |  | GDFT | NATRAN | 2 | H | 10 | LORRAINE | 123.58 | NATRAN | acces-reseau-accueil@natrangroupe.com
|  | 54022 | ARNAVILLE | 1 | 1 | P | GD0448 | METZ | 57039001 | METZ-FRESCATY | H1 | GRDF | GRDF | aad-guichet-telereleve-quotidienne@grdf.fr |  |  |  | GDFT | NATRAN | 11 | H | 1 | NORD EST | 123.58 | NATRAN | acces-reseau-accueil@natrangroupe.com
|  | 54025 | ART-SUR-MEURTHE | 1 | 1 | P | GD0456 | NANCY | 57039001 | METZ-FRESCATY | H1 | GRDF | GRDF | aad-guichet-telereleve-quotidienne@grdf.fr |  |  |  | GDFT | NATRAN | 30 | H | 1 | NORD EST | 123.58 | NATRAN | acces-reseau-accueil@natrangroupe.com
|  | 54027 | ATTON | 1 | 1 | P | GD0456 | NANCY | 57039001 | METZ-FRESCATY | H1 | GRDF | GRDF | aad-guichet-telereleve-quotidienne@grdf.fr |  |  |  | GDFT | NATRAN | 30 | H | 1 | NORD EST | 123.58 | NATRAN | acces-reseau-accueil@natrangroupe.com
|  | 54028 | AUBOUE | 1 | 1.75 | P | GD0494 | THIONVILLE | 57039001 | METZ-FRESCATY | H1 | GRDF | GRDF | aad-guichet-telereleve-quotidienne@grdf.fr |  |  |  | GDFT | NATRAN | 10 | H | 2 | LORRAINE | 123.58 | NATRAN | acces-reseau-accueil@natrangroupe.com
|  | 54029 | AUDUN-LE-ROMAN | 1 | 1 | P | GD0494 | THIONVILLE | 57039001 | METZ-FRESCATY | H1 | GRDF | GRDF | aad-guichet-telereleve-quotidienne@grdf.fr |  |  |  | GDFT | NATRAN | 10 | H | 2 | LORRAINE | 123.58 | NATRAN | acces-reseau-accueil@natrangroupe.com
|  | 54034 | AVRAINVILLE | 1 | 1 | P | GD0457 | TOUL | 57039001 | METZ-FRESCATY | H1 | GRDF | GRDF | aad-guichet-telereleve-quotidienne@grdf.fr |  |  |  | GDFT | NATRAN | 4 | H | 1 | NORD EST | 123.58 | NATRAN | acces-reseau-accueil@natrangroupe.com
|  | 54036 | AVRIL | 1 | 1 | P | GD0494 | THIONVILLE | 57039001 | METZ-FRESCATY | H1 | GRDF | GRDF | aad-guichet-telereleve-quotidienne@grdf.fr |  |  |  | GDFT | NATRAN | 10 | H | 2 | LORRAINE | 123.58 | NATRAN | acces-reseau-accueil@natrangroupe.com
|  | 54038 | AZERAILLES | 1 | 1 | P | GD0503 | LUNEVILLE | 57039001 | METZ-FRESCATY | H1 | GRDF | GRDF | aad-guichet-telereleve-quotidienne@grdf.fr |  |  |  | GDFT | NATRAN | 10 | H | 1 | NORD EST | 123.58 | NATRAN | acces-reseau-accueil@natrangroupe.com
|  | 54039 | BACCARAT | 1 | 1 | P | GD0503 | LUNEVILLE | 57039001 | METZ-FRESCATY | H1 | GRDF | GRDF | aad-guichet-telereleve-quotidienne@grdf.fr |  |  |  | GDFT | NATRAN | 10 | H | 1 | NORD EST | 123.58 | NATRAN | acces-reseau-accueil@natrangroupe.com
|  | 54040 | BADONVILLER | 1 | 1 | P | GD0503 | LUNEVILLE | 57039001 | METZ-FRESCATY | H1 | GRDF | GRDF | aad-guichet-telereleve-quotidienne@grdf.fr |  |  |  | GDFT | NATRAN | 10 | H | 1 | NORD EST | 123.58 | NATRAN | acces-reseau-accueil@natrangroupe.com
|  | 54043 | BAINVILLE-SUR-MADON | 1 | 1 | P | GD0456 | NANCY | 57039001 | METZ-FRESCATY | H1 | GRDF | GRDF | aad-guichet-telereleve-quotidienne@grdf.fr |  |  |  | GDFT | NATRAN | 30 | H | 1 | NORD EST | 123.58 | NATRAN | acces-reseau-accueil@natrangroupe.com
|  | 54046 | BARISEY-AU-PLAIN | 1 | 1 | P | GD0459 | VANNES-LE-CHATEL | 57039001 | METZ-FRESCATY | H1 | GRDF | GRDF | aad-guichet-telereleve-quotidienne@grdf.fr |  |  |  | GDFT | NATRAN | 2 | H | 10 | NORD EST | 123.58 | NATRAN | acces-reseau-accueil@natrangroupe.com
|  | 54049 | BASLIEUX | 1 | 1 | P | GD0445 | LONGUYON | 57039001 | METZ-FRESCATY | H1 | GRDF | GRDF | aad-guichet-telereleve-quotidienne@grdf.fr |  |  |  | GDFT | NATRAN | 3 | H | 1 | LORRAINE | 123.58 | NATRAN | acces-reseau-accueil@natrangroupe.com
|  | 54051 | BATILLY | 1 | 1 | P | GD0449 | JARNY | 57039001 | METZ-FRESCATY | H1 | GRDF | GRDF | aad-guichet-telereleve-quotidienne@grdf.fr |  |  |  | GDFT | NATRAN | 1 | H | 1 | LORRAINE | 123.58 | NATRAN | acces-reseau-accueil@natrangroupe.com
|  | 54054 | BAYON | 1 | 1 | P | GD0493 | BAYON | 57039001 | METZ-FRESCATY | H1 | GRDF | GRDF | aad-guichet-telereleve-quotidienne@grdf.fr |  |  |  | GDFT | NATRAN | 1 | H | 10 | NORD EST | 123.58 | NATRAN | acces-reseau-accueil@natrangroupe.com
|  | 54060 | BELLEVILLE | 1 | 1 | P | GD0456 | NANCY | 57039001 | METZ-FRESCATY | H1 | GRDF | GRDF | aad-guichet-telereleve-quotidienne@grdf.fr |  |  |  | GDFT | NATRAN | 30 | H | 1 | NORD EST | 123.58 | NATRAN | acces-reseau-accueil@natrangroupe.com
|  | 54061 | BENAMENIL | 1 | 1 | P | GD0503 | LUNEVILLE | 57039001 | METZ-FRESCATY | H1 | GRDF | GRDF | aad-guichet-telereleve-quotidienne@grdf.fr |  |  |  | GDFT | NATRAN | 10 | H | 1 | NORD EST | 123.58 | NATRAN | acces-reseau-accueil@natrangroupe.com
|  | 54065 | BERTRICHAMPS | 1 | 1 | P | GD0503 | LUNEVILLE | 57039001 | METZ-FRESCATY | H1 | GRDF | GRDF | aad-guichet-telereleve-quotidienne@grdf.fr |  |  |  | GDFT | NATRAN | 10 | H | 1 | NORD EST | 123.58 | NATRAN | acces-reseau-accueil@natrangroupe.com
|  | 54066 | BETTAINVILLERS | 1 | 1 | P | GD0450 | JOUDREVILLE | 57039001 | METZ-FRESCATY | H1 | GRDF | GRDF | aad-guichet-telereleve-quotidienne@grdf.fr |  |  |  | GDFT | NATRAN | 2 | H | 10 | LORRAINE | 123.58 | NATRAN | acces-reseau-accueil@natrangroupe.com
|  | 54067 | BEUVEILLE | 1 | 1 | P | GD0445 | LONGUYON | 57039001 | METZ-FRESCATY | H1 | GRDF | GRDF | aad-guichet-telereleve-quotidienne@grdf.fr |  |  |  | GDFT | NATRAN | 3 | H | 1 | LORRAINE | 123.58 | NATRAN | acces-reseau-accueil@natrangroupe.com
|  | 54069 | BEUVILLERS | 1 | 1 | P | GD0494 | THIONVILLE | 57039001 | METZ-FRESCATY | H1 | GRDF | GRDF | aad-guichet-telereleve-quotidienne@grdf.fr |  |  |  | GDFT | NATRAN | 10 | H | 2 | LORRAINE | 123.58 | NATRAN | acces-reseau-accueil@natrangroupe.com
|  | 54073 | BICQUELEY | 1 | 1 | P | GD0457 | TOUL | 57039001 | METZ-FRESCATY | H1 | GRDF | GRDF | aad-guichet-telereleve-quotidienne@grdf.fr |  |  |  | GDFT | NATRAN | 4 | H | 1 | NORD EST | 123.58 | NATRAN | acces-reseau-accueil@natrangroupe.com
|  | 54076 | BLAINVILLE-SUR-L'EAU | 1 | 1 | P | GD0456 | NANCY | 57039001 | METZ-FRESCATY | H1 | GRDF | GRDF | aad-guichet-telereleve-quotidienne@grdf.fr |  |  |  | GDFT | NATRAN | 30 | H | 1 | NORD EST | 123.58 | NATRAN | acces-reseau-accueil@natrangroupe.com
|  | 54077 | BLAMONT | 1 | 1 | P | GD0503 | LUNEVILLE | 57039001 | METZ-FRESCATY | H1 | GRDF | GRDF | aad-guichet-telereleve-quotidienne@grdf.fr |  |  |  | GDFT | NATRAN | 10 | H | 1 | NORD EST | 123.58 | NATRAN | acces-reseau-accueil@natrangroupe.com
|  | 54079 | BLENOD-LES-PONT-A-MOUSSON | 1 | 1.75 | P | GD0456 | NANCY | 57039001 | METZ-FRESCATY | H1 | GRDF | GRDF | aad-guichet-telereleve-quotidienne@grdf.fr |  |  |  | GDFT | NATRAN | 30 | H | 1 | NORD EST | 123.58 | NATRAN | acces-reseau-accueil@natrangroupe.com
|  | 54081 | BOISMONT | 1 | 1 | P | GD0445 | LONGUYON | 57039001 | METZ-FRESCATY | H1 | GRDF | GRDF | aad-guichet-telereleve-quotidienne@grdf.fr |  |  |  | GDFT | NATRAN | 3 | H | 1 | LORRAINE | 123.58 | NATRAN | acces-reseau-accueil@natrangroupe.com
|  | 54090 | BOUXIERES-AUX-DAMES | 1 | 1.75 | P | GD0456 | NANCY | 57039001 | METZ-FRESCATY | H1 | GRDF | GRDF | aad-guichet-telereleve-quotidienne@grdf.fr |  |  |  | GDFT | NATRAN | 30 | H | 1 | NORD EST | 123.58 | NATRAN | acces-reseau-accueil@natrangroupe.com
54099 | VAL DE BRIEY | 54099 | BRIEY | 1 | 1 | P | GD0494 | THIONVILLE | 57039001 | METZ-FRESCATY | H1 | GRDF | GRDF | aad-guichet-telereleve-quotidienne@grdf.fr |  |  |  | GDFT | NATRAN | 10 | H | 2 | LORRAINE | 123.58 | NATRAN | acces-reseau-accueil@natrangroupe.com
|  | 54110 | CERVILLE | 1 | 1 | P | GD0456 | NANCY | 57039001 | METZ-FRESCATY | H1 | GRDF | GRDF | aad-guichet-telereleve-quotidienne@grdf.fr |  |  |  | GDFT | NATRAN | 30 | H | 1 | NORD EST | 123.58 | NATRAN | acces-reseau-accueil@natrangroupe.com
|  | 54111 | CHALIGNY | 1 | 1 | P | GD0456 | NANCY | 57039001 | METZ-FRESCATY | H1 | GRDF | GRDF | aad-guichet-telereleve-quotidienne@grdf.fr |  |  |  | GDFT | NATRAN | 30 | H | 1 | NORD EST | 123.58 | NATRAN | acces-reseau-accueil@natrangroupe.com
|  | 54113 | CHAMPENOUX | 1 | 1 | P | GD0456 | NANCY | 57039001 | METZ-FRESCATY | H1 | GRDF | GRDF | aad-guichet-telereleve-quotidienne@grdf.fr |  |  |  | GDFT | NATRAN | 30 | H | 1 | NORD EST | 123.58 | NATRAN | acces-reseau-accueil@natrangroupe.com
|  | 54115 | CHAMPIGNEULLES | 1 | 1 | P | GD0456 | NANCY | 57039001 | METZ-FRESCATY | H1 | GRDF | GRDF | aad-guichet-telereleve-quotidienne@grdf.fr |  |  |  | GDFT | NATRAN | 30 | H | 1 | NORD EST | 123.58 | NATRAN | acces-reseau-accueil@natrangroupe.com
|  | 54116 | CHANTEHEUX | 1 | 1 | P | GD0503 | LUNEVILLE | 57039001 | METZ-FRESCATY | H1 | GRDF | GRDF | aad-guichet-telereleve-quotidienne@grdf.fr |  |  |  | GDFT | NATRAN | 10 | H | 1 | NORD EST | 123.58 | NATRAN | acces-reseau-accueil@natrangroupe.com
|  | 54122 | CHAUDENEY-SUR-MOSELLE | 1 | 1 | P | GD0457 | TOUL | 57039001 | METZ-FRESCATY | H1 | GRDF | GRDF | aad-guichet-telereleve-quotidienne@grdf.fr |  |  |  | GDFT | NATRAN | 4 | H | 1 | NORD EST | 123.58 | NATRAN | acces-reseau-accueil@natrangroupe.com
|  | 54123 | CHAVIGNY | 1 | 1 | P | GD0456 | NANCY | 57039001 | METZ-FRESCATY | H1 | GRDF | GRDF | aad-guichet-telereleve-quotidienne@grdf.fr |  |  |  | GDFT | NATRAN | 30 | H | 1 | NORD EST | 123.58 | NATRAN | acces-reseau-accueil@natrangroupe.com
|  | 54125 | CHENEVIERES | 1 | 1 | P | GD0503 | LUNEVILLE | 57039001 | METZ-FRESCATY | H1 | GRDF | GRDF | aad-guichet-telereleve-quotidienne@grdf.fr |  |  |  | GDFT | NATRAN | 10 | H | 1 | NORD EST | 123.58 | NATRAN | acces-reseau-accueil@natrangroupe.com
|  | 54135 | COLOMBEY-LES-BELLES | 1 | 1 | P | GD0458 | COLOMBEY-LES-BELLES | 57039001 | METZ-FRESCATY | H1 | GRDF | GRDF | aad-guichet-telereleve-quotidienne@grdf.fr |  |  |  | GDFT | NATRAN | 1 | H | 7 | NORD EST | 123.58 | NATRAN | acces-reseau-accueil@natrangroupe.com
|  | 54136 | CONFLANS-EN-JARNISY | 1 | 1 | P | GD0449 | JARNY | 57039001 | METZ-FRESCATY | H1 | GRDF | GRDF | aad-guichet-telereleve-quotidienne@grdf.fr |  |  |  | GDFT | NATRAN | 1 | H | 1 | LORRAINE | 123.58 | NATRAN | acces-reseau-accueil@natrangroupe.com
|  | 54137 | CONS-LA-GRANDVILLE | 1 | 1 | P | GD0446 | LONGWY | 57039001 | METZ-FRESCATY | H1 | GRDF | GRDF | aad-guichet-telereleve-quotidienne@grdf.fr |  |  |  | GDFT | NATRAN | 4 | H | 2 | LORRAINE | 123.58 | NATRAN | acces-reseau-accueil@natrangroupe.com
|  | 54138 | COSNES-ET-ROMAIN | 1 | 1 | P | GD0446 | LONGWY | 57039001 | METZ-FRESCATY | H1 | GRDF | GRDF | aad-guichet-telereleve-quotidienne@grdf.fr |  |  |  | GDFT | NATRAN | 4 | H | 2 | LORRAINE | 123.58 | NATRAN | acces-reseau-accueil@natrangroupe.com
|  | 54145 | CREVIC | 1 | 1 | P | GD0456 | NANCY | 57039001 | METZ-FRESCATY | H1 | GRDF | GRDF | aad-guichet-telereleve-quotidienne@grdf.fr |  |  |  | GDFT | NATRAN | 30 | H | 1 | NORD EST | 123.58 | NATRAN | acces-reseau-accueil@natrangroupe.com
|  | 54149 | CRUSNES | 1 | 1 | P | GD0494 | THIONVILLE | 57039001 | METZ-FRESCATY | H1 | GRDF | GRDF | aad-guichet-telereleve-quotidienne@grdf.fr |  |  |  | GDFT | NATRAN | 10 | H | 2 | LORRAINE | 123.58 | NATRAN | acces-reseau-accueil@natrangroupe.com
|  | 54150 | CUSTINES | 1 | 1 | P | GD0456 | NANCY | 57039001 | METZ-FRESCATY | H1 | GRDF | GRDF | aad-guichet-telereleve-quotidienne@grdf.fr |  |  |  | GDFT | NATRAN | 30 | H | 1 | NORD EST | 123.58 | NATRAN | acces-reseau-accueil@natrangroupe.com
|  | 54151 | CUTRY | 1 | 1 | P | GD0446 | LONGWY | 57039001 | METZ-FRESCATY | H1 | GRDF | GRDF | aad-guichet-telereleve-quotidienne@grdf.fr |  |  |  | GDFT | NATRAN | 4 | H | 2 | LORRAINE | 123.58 | NATRAN | acces-reseau-accueil@natrangroupe.com
|  | 54152 | DAMELEVIERES | 1 | 1 | P | GD0456 | NANCY | 57039001 | METZ-FRESCATY | H1 | GRDF | GRDF | aad-guichet-telereleve-quotidienne@grdf.fr |  |  |  | GDFT | NATRAN | 30 | H | 1 | NORD EST | 123.58 | NATRAN | acces-reseau-accueil@natrangroupe.com
|  | 54154 | DENEUVRE | 1 | 1 | P | GD0503 | LUNEVILLE | 57039001 | METZ-FRESCATY | H1 | GRDF | GRDF | aad-guichet-telereleve-quotidienne@grdf.fr |  |  |  | GDFT | NATRAN | 10 | H | 1 | NORD EST | 123.58 | NATRAN | acces-reseau-accueil@natrangroupe.com
|  | 54157 | DIEULOUARD | 1 | 1 | P | GD0456 | NANCY | 57039001 | METZ-FRESCATY | H1 | GRDF | GRDF | aad-guichet-telereleve-quotidienne@grdf.fr |  |  |  | GDFT | NATRAN | 30 | H | 1 | NORD EST | 123.58 | NATRAN | acces-reseau-accueil@natrangroupe.com
|  | 54159 | DOMBASLE-SUR-MEURTHE | 1 | 1.75 | P | GD0456 | NANCY | 57039001 | METZ-FRESCATY | H1 | GRDF | GRDF | aad-guichet-telereleve-quotidienne@grdf.fr |  |  |  | GDFT | NATRAN | 30 | H | 1 | NORD EST | 123.58 | NATRAN | acces-reseau-accueil@natrangroupe.com
|  | 54161 | DOMEVRE-SUR-VEZOUZE | 1 | 1 | P | GD0460 | DOMEVRE-SUR-VEZOUZE | 57039001 | METZ-FRESCATY | H1 | GRDF | GRDF | aad-guichet-telereleve-quotidienne@grdf.fr |  |  |  | GDFT | NATRAN | 1 | H | 5 | NORD EST | 123.58 | NATRAN | acces-reseau-accueil@natrangroupe.com
|  | 54165 | DOMMARTEMONT | 1 | 1.75 | P | GD0456 | NANCY | 57039001 | METZ-FRESCATY | H1 | GRDF | GRDF | aad-guichet-telereleve-quotidienne@grdf.fr |  |  |  | GDFT | NATRAN | 30 | H | 1 | NORD EST | 123.58 | NATRAN | acces-reseau-accueil@natrangroupe.com
|  | 54167 | DOMMARTIN-LES-TOUL | 1 | 1 | P | GD0457 | TOUL | 57039001 | METZ-FRESCATY | H1 | GRDF | GRDF | aad-guichet-telereleve-quotidienne@grdf.fr |  |  |  | GDFT | NATRAN | 4 | H | 1 | NORD EST | 123.58 | NATRAN | acces-reseau-accueil@natrangroupe.com
|  | 54171 | DONCOURT-LES-CONFLANS | 1 | 1 | P | GD0449 | JARNY | 57039001 | METZ-FRESCATY | H1 | GRDF | GRDF | aad-guichet-telereleve-quotidienne@grdf.fr |  |  |  | GDFT | NATRAN | 1 | H | 1 | LORRAINE | 123.58 | NATRAN | acces-reseau-accueil@natrangroupe.com
|  | 54174 | ECROUVES | 1 | 1.75 | P | GD0457 | TOUL | 57039001 | METZ-FRESCATY | H1 | GRDF | GRDF | aad-guichet-telereleve-quotidienne@grdf.fr |  |  |  | GDFT | NATRAN | 4 | H | 1 | NORD EST | 123.58 | NATRAN | acces-reseau-accueil@natrangroupe.com
|  | 54176 | EINVILLE-AU-JARD | 1 | 1 | P | GD0456 | NANCY | 57039001 | METZ-FRESCATY | H1 | GRDF | GRDF | aad-guichet-telereleve-quotidienne@grdf.fr |  |  |  | GDFT | NATRAN | 30 | H | 1 | NORD EST | 123.58 | NATRAN | acces-reseau-accueil@natrangroupe.com
|  | 54181 | ERROUVILLE | 1 | 1 | P | GD0494 | THIONVILLE | 57039001 | METZ-FRESCATY | H1 | GRDF | GRDF | aad-guichet-telereleve-quotidienne@grdf.fr |  |  |  | GDFT | NATRAN | 10 | H | 2 | LORRAINE | 123.58 | NATRAN | acces-reseau-accueil@natrangroupe.com
|  | 54184 | ESSEY-LES-NANCY | 1 | 1.75 | P | GD0456 | NANCY | 57039001 | METZ-FRESCATY | H1 | GRDF | GRDF | aad-guichet-telereleve-quotidienne@grdf.fr |  |  |  | GDFT | NATRAN | 30 | H | 1 | NORD EST | 123.58 | NATRAN | acces-reseau-accueil@natrangroupe.com
|  | 54186 | EULMONT | 1 | 1 | P | GD0456 | NANCY | 57039001 | METZ-FRESCATY | H1 | GRDF | GRDF | aad-guichet-telereleve-quotidienne@grdf.fr |  |  |  | GDFT | NATRAN | 30 | H | 1 | NORD EST | 123.58 | NATRAN | acces-reseau-accueil@natrangroupe.com
|  | 54188 | FAULX | 1 | 1 | P | GD0456 | NANCY | 57039001 | METZ-FRESCATY | H1 | GRDF | GRDF | aad-guichet-telereleve-quotidienne@grdf.fr |  |  |  | GDFT | NATRAN | 30 | H | 1 | NORD EST | 123.58 | NATRAN | acces-reseau-accueil@natrangroupe.com
|  | 54196 | FLAVIGNY-SUR-MOSELLE | 1 | 1 | P | GD0456 | NANCY | 57039001 | METZ-FRESCATY | H1 | GRDF | GRDF | aad-guichet-telereleve-quotidienne@grdf.fr |  |  |  | GDFT | NATRAN | 30 | H | 1 | NORD EST | 123.58 | NATRAN | acces-reseau-accueil@natrangroupe.com
|  | 54197 | FLEVILLE-DEVANT-NANCY | 1 | 1 | P | GD0456 | NANCY | 57039001 | METZ-FRESCATY | H1 | GRDF | GRDF | aad-guichet-telereleve-quotidienne@grdf.fr |  |  |  | GDFT | NATRAN | 30 | H | 1 | NORD EST | 123.58 | NATRAN | acces-reseau-accueil@natrangroupe.com
|  | 54202 | FONTENOY-SUR-MOSELLE | 1 | 1 | P | GD0457 | TOUL | 57039001 | METZ-FRESCATY | H1 | GRDF | GRDF | aad-guichet-telereleve-quotidienne@grdf.fr |  |  |  | GDFT | NATRAN | 4 | H | 1 | NORD EST | 123.58 | NATRAN | acces-reseau-accueil@natrangroupe.com
|  | 54205 | FOUG | 1 | 1 | P | GD0457 | TOUL | 57039001 | METZ-FRESCATY | H1 | GRDF | GRDF | aad-guichet-telereleve-quotidienne@grdf.fr |  |  |  | GDFT | NATRAN | 4 | H | 1 | NORD EST | 123.58 | NATRAN | acces-reseau-accueil@natrangroupe.com
|  | 54208 | FRANCHEVILLE | 1 | 1 | P | GD0457 | TOUL | 57039001 | METZ-FRESCATY | H1 | GRDF | GRDF | aad-guichet-telereleve-quotidienne@grdf.fr |  |  |  | GDFT | NATRAN | 4 | H | 1 | NORD EST | 123.58 | NATRAN | acces-reseau-accueil@natrangroupe.com
|  | 54215 | FROUARD | 1 | 1.75 | P | GD0456 | NANCY | 57039001 | METZ-FRESCATY | H1 | GRDF | GRDF | aad-guichet-telereleve-quotidienne@grdf.fr |  |  |  | GDFT | NATRAN | 30 | H | 1 | NORD EST | 123.58 | NATRAN | acces-reseau-accueil@natrangroupe.com
|  | 54217 | GELACOURT | 1 | 1 | P | GD0503 | LUNEVILLE | 57039001 | METZ-FRESCATY | H1 | GRDF | GRDF | aad-guichet-telereleve-quotidienne@grdf.fr |  |  |  | GDFT | NATRAN | 10 | H | 1 | NORD EST | 123.58 | NATRAN | acces-reseau-accueil@natrangroupe.com
|  | 54222 | GERBEVILLER | 1 | 1 | P | GD0456 | NANCY | 57039001 | METZ-FRESCATY | H1 | GRDF | GRDF | aad-guichet-telereleve-quotidienne@grdf.fr |  |  |  | GDFT | NATRAN | 30 | H | 1 | NORD EST | 123.58 | NATRAN | acces-reseau-accueil@natrangroupe.com
|  | 54227 | GIRAUMONT | 1 | 1 | P | GD0449 | JARNY | 57039001 | METZ-FRESCATY | H1 | GRDF | GRDF | aad-guichet-telereleve-quotidienne@grdf.fr |  |  |  | GDFT | NATRAN | 1 | H | 1 | LORRAINE | 123.58 | NATRAN | acces-reseau-accueil@natrangroupe.com
|  | 54232 | GONDREVILLE | 1 | 1 | P | GD0457 | TOUL | 57039001 | METZ-FRESCATY | H1 | GRDF | GRDF | aad-guichet-telereleve-quotidienne@grdf.fr |  |  |  | GDFT | NATRAN | 4 | H | 1 | NORD EST | 123.58 | NATRAN | acces-reseau-accueil@natrangroupe.com
|  | 54234 | GORCY | 1 | 1.75 | P | GD0446 | LONGWY | 57039001 | METZ-FRESCATY | H1 | GRDF | GRDF | aad-guichet-telereleve-quotidienne@grdf.fr |  |  |  | GDFT | NATRAN | 4 | H | 2 | LORRAINE | 123.58 | NATRAN | acces-reseau-accueil@natrangroupe.com
|  | 54254 | HAUCOURT-MOULAINE | 1 | 1.75 | P | GD0446 | LONGWY | 57039001 | METZ-FRESCATY | H1 | GRDF | GRDF | aad-guichet-telereleve-quotidienne@grdf.fr |  |  |  | GDFT | NATRAN | 4 | H | 2 | LORRAINE | 123.58 | NATRAN | acces-reseau-accueil@natrangroupe.com
|  | 54257 | HEILLECOURT | 1 | 1.75 | P | GD0456 | NANCY | 57039001 | METZ-FRESCATY | H1 | GRDF | GRDF | aad-guichet-telereleve-quotidienne@grdf.fr |  |  |  | GDFT | NATRAN | 30 | H | 1 | NORD EST | 123.58 | NATRAN | acces-reseau-accueil@natrangroupe.com
|  | 54259 | HERBEVILLER | 1 | 1 | P | GD0460 | DOMEVRE-SUR-VEZOUZE | 57039001 | METZ-FRESCATY | H1 | GRDF | GRDF | aad-guichet-telereleve-quotidienne@grdf.fr |  |  |  | GDFT | NATRAN | 1 | H | 5 | NORD EST | 123.58 | NATRAN | acces-reseau-accueil@natrangroupe.com
|  | 54260 | HERIMENIL | 1 | 1 | P | GD0503 | LUNEVILLE | 57039001 | METZ-FRESCATY | H1 | GRDF | GRDF | aad-guichet-telereleve-quotidienne@grdf.fr |  |  |  | GDFT | NATRAN | 10 | H | 1 | NORD EST | 123.58 | NATRAN | acces-reseau-accueil@natrangroupe.com
|  | 54261 | HERSERANGE | 1 | 1.75 | P | GD0446 | LONGWY | 57039001 | METZ-FRESCATY | H1 | GRDF | GRDF | aad-guichet-telereleve-quotidienne@grdf.fr |  |  |  | GDFT | NATRAN | 4 | H | 2 | LORRAINE | 123.58 | NATRAN | acces-reseau-accueil@natrangroupe.com
|  | 54263 | HOMECOURT | 1 | 1.75 | P | GD0494 | THIONVILLE | 57039001 | METZ-FRESCATY | H1 | GRDF | GRDF | aad-guichet-telereleve-quotidienne@grdf.fr |  |  |  | GDFT | NATRAN | 10 | H | 2 | LORRAINE | 123.58 | NATRAN | acces-reseau-accueil@natrangroupe.com
|  | 54265 | HOUDEMONT | 1 | 1.75 | P | GD0456 | NANCY | 57039001 | METZ-FRESCATY | H1 | GRDF | GRDF | aad-guichet-telereleve-quotidienne@grdf.fr |  |  |  | GDFT | NATRAN | 30 | H | 1 | NORD EST | 123.58 | NATRAN | acces-reseau-accueil@natrangroupe.com
|  | 54270 | HUSSIGNY-GODBRANGE | 1 | 1 | P | GD0447 | VILLERS-LA-MONTAGNE | 57039001 | METZ-FRESCATY | H1 | GRDF | GRDF | aad-guichet-telereleve-quotidienne@grdf.fr |  |  |  | GDFT | NATRAN | 1 | H | 3 | LORRAINE | 123.58 | NATRAN | acces-reseau-accueil@natrangroupe.com
|  | 54272 | JAILLON | 1 | 1 | P | GD0457 | TOUL | 57039001 | METZ-FRESCATY | H1 | GRDF | GRDF | aad-guichet-telereleve-quotidienne@grdf.fr |  |  |  | GDFT | NATRAN | 4 | H | 1 | NORD EST | 123.58 | NATRAN | acces-reseau-accueil@natrangroupe.com
|  | 54273 | JARNY | 1 | 1.75 | P | GD0449 | JARNY | 57039001 | METZ-FRESCATY | H1 | GRDF | GRDF | aad-guichet-telereleve-quotidienne@grdf.fr |  |  |  | GDFT | NATRAN | 1 | H | 1 | LORRAINE | 123.58 | NATRAN | acces-reseau-accueil@natrangroupe.com
|  | 54274 | JARVILLE-LA-MALGRANGE | 1 | 1.75 | P | GD0456 | NANCY | 57039001 | METZ-FRESCATY | H1 | GRDF | GRDF | aad-guichet-telereleve-quotidienne@grdf.fr |  |  |  | GDFT | NATRAN | 30 | H | 1 | NORD EST | 123.58 | NATRAN | acces-reseau-accueil@natrangroupe.com
|  | 54279 | JEZAINVILLE | 1 | 1 | P | GD0456 | NANCY | 57039001 | METZ-FRESCATY | H1 | GRDF | GRDF | aad-guichet-telereleve-quotidienne@grdf.fr |  |  |  | GDFT | NATRAN | 30 | H | 1 | NORD EST | 123.58 | NATRAN | acces-reseau-accueil@natrangroupe.com
|  | 54280 | JOEUF | 1 | 1.75 | P | GD0494 | THIONVILLE | 57039001 | METZ-FRESCATY | H1 | GRDF | GRDF | aad-guichet-telereleve-quotidienne@grdf.fr |  |  |  | GDFT | NATRAN | 10 | H | 2 | LORRAINE | 123.58 | NATRAN | acces-reseau-accueil@natrangroupe.com
|  | 54281 | JOLIVET | 1 | 1 | P | GD0503 | LUNEVILLE | 57039001 | METZ-FRESCATY | H1 | GRDF | GRDF | aad-guichet-telereleve-quotidienne@grdf.fr |  |  |  | GDFT | NATRAN | 10 | H | 1 | NORD EST | 123.58 | NATRAN | acces-reseau-accueil@natrangroupe.com
|  | 54284 | JOUDREVILLE | 1 | 1 | P | GD0450 | JOUDREVILLE | 57039001 | METZ-FRESCATY | H1 | GRDF | GRDF | aad-guichet-telereleve-quotidienne@grdf.fr |  |  |  | GDFT | NATRAN | 2 | H | 10 | LORRAINE | 123.58 | NATRAN | acces-reseau-accueil@natrangroupe.com
|  | 54286 | LABRY | 1 | 1 | P | GD0449 | JARNY | 57039001 | METZ-FRESCATY | H1 | GRDF | GRDF | aad-guichet-telereleve-quotidienne@grdf.fr |  |  |  | GDFT | NATRAN | 1 | H | 1 | LORRAINE | 123.58 | NATRAN | acces-reseau-accueil@natrangroupe.com
|  | 54290 | LAIX | 1 | 1 | P | GD0445 | LONGUYON | 57039001 | METZ-FRESCATY | H1 | GRDF | GRDF | aad-guichet-telereleve-quotidienne@grdf.fr |  |  |  | GDFT | NATRAN | 3 | H | 1 | LORRAINE | 123.58 | NATRAN | acces-reseau-accueil@natrangroupe.com
|  | 54295 | LANDRES | 1 | 1 | P | GD0450 | JOUDREVILLE | 57039001 | METZ-FRESCATY | H1 | GRDF | GRDF | aad-guichet-telereleve-quotidienne@grdf.fr |  |  |  | GDFT | NATRAN | 2 | H | 10 | LORRAINE | 123.58 | NATRAN | acces-reseau-accueil@natrangroupe.com
|  | 54296 | LANEUVELOTTE | 1 | 1 | P | GD0456 | NANCY | 57039001 | METZ-FRESCATY | H1 | GRDF | GRDF | aad-guichet-telereleve-quotidienne@grdf.fr |  |  |  | GDFT | NATRAN | 30 | H | 1 | NORD EST | 123.58 | NATRAN | acces-reseau-accueil@natrangroupe.com
|  | 54300 | LANEUVEVILLE-DEVANT-NANCY | 1 | 1.75 | P | GD0456 | NANCY | 57039001 | METZ-FRESCATY | H1 | GRDF | GRDF | aad-guichet-telereleve-quotidienne@grdf.fr |  |  |  | GDFT | NATRAN | 30 | H | 1 | NORD EST | 123.58 | NATRAN | acces-reseau-accueil@natrangroupe.com
|  | 54302 | LANTEFONTAINE | 1 | 1 | P | GD0494 | THIONVILLE | 57039001 | METZ-FRESCATY | H1 | GRDF | GRDF | aad-guichet-telereleve-quotidienne@grdf.fr |  |  |  | GDFT | NATRAN | 10 | H | 2 | LORRAINE | 123.58 | NATRAN | acces-reseau-accueil@natrangroupe.com
|  | 54303 | LARONXE | 1 | 1 | P | GD0503 | LUNEVILLE | 57039001 | METZ-FRESCATY | H1 | GRDF | GRDF | aad-guichet-telereleve-quotidienne@grdf.fr |  |  |  | GDFT | NATRAN | 10 | H | 1 | NORD EST | 123.58 | NATRAN | acces-reseau-accueil@natrangroupe.com
|  | 54304 | LAXOU | 1 | 1.75 | P | GD0456 | NANCY | 57039001 | METZ-FRESCATY | H1 | GRDF | GRDF | aad-guichet-telereleve-quotidienne@grdf.fr |  |  |  | GDFT | NATRAN | 30 | H | 1 | NORD EST | 123.58 | NATRAN | acces-reseau-accueil@natrangroupe.com
|  | 54305 | LAY-SAINT-CHRISTOPHE | 1 | 1 | P | GD0456 | NANCY | 57039001 | METZ-FRESCATY | H1 | GRDF | GRDF | aad-guichet-telereleve-quotidienne@grdf.fr |  |  |  | GDFT | NATRAN | 30 | H | 1 | NORD EST | 123.58 | NATRAN | acces-reseau-accueil@natrangroupe.com
|  | 54311 | LENONCOURT | 1 | 1 | P | GD0456 | NANCY | 57039001 | METZ-FRESCATY | H1 | GRDF | GRDF | aad-guichet-telereleve-quotidienne@grdf.fr |  |  |  | GDFT | NATRAN | 30 | H | 1 | NORD EST | 123.58 | NATRAN | acces-reseau-accueil@natrangroupe.com
|  | 54314 | LEXY | 1 | 1.75 | P | GD0446 | LONGWY | 57039001 | METZ-FRESCATY | H1 | GRDF | GRDF | aad-guichet-telereleve-quotidienne@grdf.fr |  |  |  | GDFT | NATRAN | 4 | H | 2 | LORRAINE | 123.58 | NATRAN | acces-reseau-accueil@natrangroupe.com
|  | 54318 | LIVERDUN | 1 | 1 | P | GD0456 | NANCY | 57039001 | METZ-FRESCATY | H1 | GRDF | GRDF | aad-guichet-telereleve-quotidienne@grdf.fr |  |  |  | GDFT | NATRAN | 30 | H | 1 | NORD EST | 123.58 | NATRAN | acces-reseau-accueil@natrangroupe.com
|  | 54321 | LONGLAVILLE | 1 | 1.75 | P | GD0446 | LONGWY | 57039001 | METZ-FRESCATY | H1 | GRDF | GRDF | aad-guichet-telereleve-quotidienne@grdf.fr |  |  |  | GDFT | NATRAN | 4 | H | 2 | LORRAINE | 123.58 | NATRAN | acces-reseau-accueil@natrangroupe.com
|  | 54322 | LONGUYON | 1 | 1 | P | GD0445 | LONGUYON | 57039001 | METZ-FRESCATY | H1 | GRDF | GRDF | aad-guichet-telereleve-quotidienne@grdf.fr |  |  |  | GDFT | NATRAN | 3 | H | 1 | LORRAINE | 123.58 | NATRAN | acces-reseau-accueil@natrangroupe.com
|  | 54323 | LONGWY | 1 | 1.75 | P | GD0446 | LONGWY | 57039001 | METZ-FRESCATY | H1 | GRDF | GRDF | aad-guichet-telereleve-quotidienne@grdf.fr |  |  |  | GDFT | NATRAN | 4 | H | 2 | LORRAINE | 123.58 | NATRAN | acces-reseau-accueil@natrangroupe.com
|  | 54328 | LUDRES | 1 | 1.75 | P | GD0456 | NANCY | 57039001 | METZ-FRESCATY | H1 | GRDF | GRDF | aad-guichet-telereleve-quotidienne@grdf.fr |  |  |  | GDFT | NATRAN | 30 | H | 1 | NORD EST | 123.58 | NATRAN | acces-reseau-accueil@natrangroupe.com
|  | 54329 | LUNEVILLE | 1 | 1.75 | P | GD0503 | LUNEVILLE | 57039001 | METZ-FRESCATY | H1 | GRDF | GRDF | aad-guichet-telereleve-quotidienne@grdf.fr |  |  |  | GDFT | NATRAN | 10 | H | 1 | NORD EST | 123.58 | NATRAN | acces-reseau-accueil@natrangroupe.com
|  | 54332 | MAIDIERES | 1 | 1.75 | P | GD0456 | NANCY | 57039001 | METZ-FRESCATY | H1 | GRDF | GRDF | aad-guichet-telereleve-quotidienne@grdf.fr |  |  |  | GDFT | NATRAN | 30 | H | 1 | NORD EST | 123.58 | NATRAN | acces-reseau-accueil@natrangroupe.com
|  | 54335 | MAIXE | 1 | 1 | P | GD0456 | NANCY | 57039001 | METZ-FRESCATY | H1 | GRDF | GRDF | aad-guichet-telereleve-quotidienne@grdf.fr |  |  |  | GDFT | NATRAN | 30 | H | 1 | NORD EST | 123.58 | NATRAN | acces-reseau-accueil@natrangroupe.com
|  | 54338 | MALLELOY | 1 | 1 | P | GD0456 | NANCY | 57039001 | METZ-FRESCATY | H1 | GRDF | GRDF | aad-guichet-telereleve-quotidienne@grdf.fr |  |  |  | GDFT | NATRAN | 30 | H | 1 | NORD EST | 123.58 | NATRAN | acces-reseau-accueil@natrangroupe.com
|  | 54339 | MALZEVILLE | 1 | 1.75 | P | GD0456 | NANCY | 57039001 | METZ-FRESCATY | H1 | GRDF | GRDF | aad-guichet-telereleve-quotidienne@grdf.fr |  |  |  | GDFT | NATRAN | 30 | H | 1 | NORD EST | 123.58 | NATRAN | acces-reseau-accueil@natrangroupe.com
54099 | VAL DE BRIEY | 54342 | MANCIEULLES | 1 | 1.75 | P | GD0450 | JOUDREVILLE | 57039001 | METZ-FRESCATY | H1 | GRDF | GRDF | aad-guichet-telereleve-quotidienne@grdf.fr |  |  |  | GDFT | NATRAN | 2 | H | 10 | LORRAINE | 123.58 | NATRAN | acces-reseau-accueil@natrangroupe.com
|  | 54351 | MARBACHE | 1 | 1 | P | GD0456 | NANCY | 57039001 | METZ-FRESCATY | H1 | GRDF | GRDF | aad-guichet-telereleve-quotidienne@grdf.fr |  |  |  | GDFT | NATRAN | 30 | H | 1 | NORD EST | 123.58 | NATRAN | acces-reseau-accueil@natrangroupe.com
|  | 54357 | MAXEVILLE | 1 | 1.75 | P | GD0456 | NANCY | 57039001 | METZ-FRESCATY | H1 | GRDF | GRDF | aad-guichet-telereleve-quotidienne@grdf.fr |  |  |  | GDFT | NATRAN | 30 | H | 1 | NORD EST | 123.58 | NATRAN | acces-reseau-accueil@natrangroupe.com
|  | 54362 | MERCY-LE-BAS | 1 | 1 | P | GD0445 | LONGUYON | 57039001 | METZ-FRESCATY | H1 | GRDF | GRDF | aad-guichet-telereleve-quotidienne@grdf.fr |  |  |  | GDFT | NATRAN | 3 | H | 1 | LORRAINE | 123.58 | NATRAN | acces-reseau-accueil@natrangroupe.com
|  | 54364 | MEREVILLE | 1 | 1 | P | GD0456 | NANCY | 57039001 | METZ-FRESCATY | H1 | GRDF | GRDF | aad-guichet-telereleve-quotidienne@grdf.fr |  |  |  | GDFT | NATRAN | 30 | H | 1 | NORD EST | 123.58 | NATRAN | acces-reseau-accueil@natrangroupe.com
|  | 54366 | MESSEIN | 1 | 1 | P | GD0456 | NANCY | 57039001 | METZ-FRESCATY | H1 | GRDF | GRDF | aad-guichet-telereleve-quotidienne@grdf.fr |  |  |  | GDFT | NATRAN | 30 | H | 1 | NORD EST | 123.58 | NATRAN | acces-reseau-accueil@natrangroupe.com
|  | 54367 | MEXY | 1 | 1.75 | P | GD0446 | LONGWY | 57039001 | METZ-FRESCATY | H1 | GRDF | GRDF | aad-guichet-telereleve-quotidienne@grdf.fr |  |  |  | GDFT | NATRAN | 4 | H | 2 | LORRAINE | 123.58 | NATRAN | acces-reseau-accueil@natrangroupe.com
|  | 54369 | MILLERY | 1 | 1 | P | GD0456 | NANCY | 57039001 | METZ-FRESCATY | H1 | GRDF | GRDF | aad-guichet-telereleve-quotidienne@grdf.fr |  |  |  | GDFT | NATRAN | 30 | H | 1 | NORD EST | 123.58 | NATRAN | acces-reseau-accueil@natrangroupe.com
|  | 54371 | MOINEVILLE | 1 | 1 | P | GD0494 | THIONVILLE | 57039001 | METZ-FRESCATY | H1 | GRDF | GRDF | aad-guichet-telereleve-quotidienne@grdf.fr |  |  |  | GDFT | NATRAN | 10 | H | 2 | LORRAINE | 123.58 | NATRAN | acces-reseau-accueil@natrangroupe.com
|  | 54373 | MONCEL-LES-LUNEVILLE | 1 | 1 | P | GD0503 | LUNEVILLE | 57039001 | METZ-FRESCATY | H1 | GRDF | GRDF | aad-guichet-telereleve-quotidienne@grdf.fr |  |  |  | GDFT | NATRAN | 10 | H | 1 | NORD EST | 123.58 | NATRAN | acces-reseau-accueil@natrangroupe.com
|  | 54375 | MONTAUVILLE | 1 | 1 | P | GD0456 | NANCY | 57039001 | METZ-FRESCATY | H1 | GRDF | GRDF | aad-guichet-telereleve-quotidienne@grdf.fr |  |  |  | GDFT | NATRAN | 30 | H | 1 | NORD EST | 123.58 | NATRAN | acces-reseau-accueil@natrangroupe.com
|  | 54378 | MONTIGNY-SUR-CHIERS | 1 | 1 | P | GD0446 | LONGWY | 57039001 | METZ-FRESCATY | H1 | GRDF | GRDF | aad-guichet-telereleve-quotidienne@grdf.fr |  |  |  | GDFT | NATRAN | 4 | H | 2 | LORRAINE | 123.58 | NATRAN | acces-reseau-accueil@natrangroupe.com
|  | 54382 | MONT-SAINT-MARTIN | 1 | 1.75 | P | GD0446 | LONGWY | 57039001 | METZ-FRESCATY | H1 | GRDF | GRDF | aad-guichet-telereleve-quotidienne@grdf.fr |  |  |  | GDFT | NATRAN | 4 | H | 2 | LORRAINE | 123.58 | NATRAN | acces-reseau-accueil@natrangroupe.com
|  | 54383 | MONT-SUR-MEURTHE | 1 | 1 | P | GD0456 | NANCY | 57039001 | METZ-FRESCATY | H1 | GRDF | GRDF | aad-guichet-telereleve-quotidienne@grdf.fr |  |  |  | GDFT | NATRAN | 30 | H | 1 | NORD EST | 123.58 | NATRAN | acces-reseau-accueil@natrangroupe.com
|  | 54391 | MOUTIERS | 1 | 1 | P | GD0494 | THIONVILLE | 57039001 | METZ-FRESCATY | H1 | GRDF | GRDF | aad-guichet-telereleve-quotidienne@grdf.fr |  |  |  | GDFT | NATRAN | 10 | H | 2 | LORRAINE | 123.58 | NATRAN | acces-reseau-accueil@natrangroupe.com
|  | 54395 | NANCY | 1 | 3 | P | GD0456 | NANCY | 57039001 | METZ-FRESCATY | H1 | GRDF | GRDF | aad-guichet-telereleve-quotidienne@grdf.fr |  |  |  | GDFT | NATRAN | 30 | H | 1 | NORD EST | 123.58 | NATRAN | acces-reseau-accueil@natrangroupe.com
|  | 54397 | NEUVES-MAISONS | 1 | 1.75 | P | GD0456 | NANCY | 57039001 | METZ-FRESCATY | H1 | GRDF | GRDF | aad-guichet-telereleve-quotidienne@grdf.fr |  |  |  | GDFT | NATRAN | 30 | H | 1 | NORD EST | 123.58 | NATRAN | acces-reseau-accueil@natrangroupe.com
|  | 54403 | NORROY-LES-PONT-A-MOUSSON | 1 | 1 | P | GD0456 | NANCY | 57039001 | METZ-FRESCATY | H1 | GRDF | GRDF | aad-guichet-telereleve-quotidienne@grdf.fr |  |  |  | GDFT | NATRAN | 30 | H | 1 | NORD EST | 123.58 | NATRAN | acces-reseau-accueil@natrangroupe.com
|  | 54415 | PAGNY-SUR-MOSELLE | 1 | 1 | P | GD0456 | NANCY | 57039001 | METZ-FRESCATY | H1 | GRDF | GRDF | aad-guichet-telereleve-quotidienne@grdf.fr |  |  |  | GDFT | NATRAN | 30 | H | 1 | NORD EST | 123.58 | NATRAN | acces-reseau-accueil@natrangroupe.com
|  | 54425 | PIENNES | 1 | 1.75 | P | GD0450 | JOUDREVILLE | 57039001 | METZ-FRESCATY | H1 | GRDF | GRDF | aad-guichet-telereleve-quotidienne@grdf.fr |  |  |  | GDFT | NATRAN | 2 | H | 10 | LORRAINE | 123.58 | NATRAN | acces-reseau-accueil@natrangroupe.com
|  | 54426 | PIERRE-LA-TREICHE | 1 | 1 | P | GD0457 | TOUL | 57039001 | METZ-FRESCATY | H1 | GRDF | GRDF | aad-guichet-telereleve-quotidienne@grdf.fr |  |  |  | GDFT | NATRAN | 4 | H | 1 | NORD EST | 123.58 | NATRAN | acces-reseau-accueil@natrangroupe.com
|  | 54428 | PIERREPONT | 1 | 1 | P | GD0445 | LONGUYON | 57039001 | METZ-FRESCATY | H1 | GRDF | GRDF | aad-guichet-telereleve-quotidienne@grdf.fr |  |  |  | GDFT | NATRAN | 3 | H | 1 | LORRAINE | 123.58 | NATRAN | acces-reseau-accueil@natrangroupe.com
|  | 54430 | POMPEY | 1 | 1.75 | P | GD0456 | NANCY | 57039001 | METZ-FRESCATY | H1 | GRDF | GRDF | aad-guichet-telereleve-quotidienne@grdf.fr |  |  |  | GDFT | NATRAN | 30 | H | 1 | NORD EST | 123.58 | NATRAN | acces-reseau-accueil@natrangroupe.com
|  | 54431 | PONT-A-MOUSSON | 1 | 1.75 | P | GD0456 | NANCY | 57039001 | METZ-FRESCATY | H1 | GRDF | GRDF | aad-guichet-telereleve-quotidienne@grdf.fr |  |  |  | GDFT | NATRAN | 30 | H | 1 | NORD EST | 123.58 | NATRAN | acces-reseau-accueil@natrangroupe.com
|  | 54432 | PONT-SAINT-VINCENT | 1 | 1 | P | GD0456 | NANCY | 57039001 | METZ-FRESCATY | H1 | GRDF | GRDF | aad-guichet-telereleve-quotidienne@grdf.fr |  |  |  | GDFT | NATRAN | 30 | H | 1 | NORD EST | 123.58 | NATRAN | acces-reseau-accueil@natrangroupe.com
|  | 54437 | PULLIGNY | 1 | 1 | P | GD0456 | NANCY | 57039001 | METZ-FRESCATY | H1 | GRDF | GRDF | aad-guichet-telereleve-quotidienne@grdf.fr |  |  |  | GDFT | NATRAN | 30 | H | 1 | NORD EST | 123.58 | NATRAN | acces-reseau-accueil@natrangroupe.com
|  | 54439 | PULNOY | 1 | 1.75 | P | GD0456 | NANCY | 57039001 | METZ-FRESCATY | H1 | GRDF | GRDF | aad-guichet-telereleve-quotidienne@grdf.fr |  |  |  | GDFT | NATRAN | 30 | H | 1 | NORD EST | 123.58 | NATRAN | acces-reseau-accueil@natrangroupe.com
|  | 54449 | REHAINVILLER | 1 | 1 | P | GD0503 | LUNEVILLE | 57039001 | METZ-FRESCATY | H1 | GRDF | GRDF | aad-guichet-telereleve-quotidienne@grdf.fr |  |  |  | GDFT | NATRAN | 10 | H | 1 | NORD EST | 123.58 | NATRAN | acces-reseau-accueil@natrangroupe.com
|  | 54451 | REHON | 1 | 1.75 | P | GD0446 | LONGWY | 57039001 | METZ-FRESCATY | H1 | GRDF | GRDF | aad-guichet-telereleve-quotidienne@grdf.fr |  |  |  | GDFT | NATRAN | 4 | H | 2 | LORRAINE | 123.58 | NATRAN | acces-reseau-accueil@natrangroupe.com
|  | 54459 | RICHARDMENIL | 1 | 1 | P | GD0456 | NANCY | 57039001 | METZ-FRESCATY | H1 | GRDF | GRDF | aad-guichet-telereleve-quotidienne@grdf.fr |  |  |  | GDFT | NATRAN | 30 | H | 1 | NORD EST | 123.58 | NATRAN | acces-reseau-accueil@natrangroupe.com
|  | 54462 | ROSIERES-AUX-SALINES | 1 | 1 | P | GD0456 | NANCY | 57039001 | METZ-FRESCATY | H1 | GRDF | GRDF | aad-guichet-telereleve-quotidienne@grdf.fr |  |  |  | GDFT | NATRAN | 30 | H | 1 | NORD EST | 123.58 | NATRAN | acces-reseau-accueil@natrangroupe.com
|  | 54465 | ROVILLE-DEVANT-BAYON | 1 | 1 | P | GD0493 | BAYON | 57039001 | METZ-FRESCATY | H1 | GRDF | GRDF | aad-guichet-telereleve-quotidienne@grdf.fr |  |  |  | GDFT | NATRAN | 1 | H | 10 | NORD EST | 123.58 | NATRAN | acces-reseau-accueil@natrangroupe.com
|  | 54472 | SAINT-CLEMENT | 1 | 1 | P | GD0503 | LUNEVILLE | 57039001 | METZ-FRESCATY | H1 | GRDF | GRDF | aad-guichet-telereleve-quotidienne@grdf.fr |  |  |  | GDFT | NATRAN | 10 | H | 1 | NORD EST | 123.58 | NATRAN | acces-reseau-accueil@natrangroupe.com
|  | 54482 | SAINT-MAX | 1 | 3 | P | GD0456 | NANCY | 57039001 | METZ-FRESCATY | H1 | GRDF | GRDF | aad-guichet-telereleve-quotidienne@grdf.fr |  |  |  | GDFT | NATRAN | 30 | H | 1 | NORD EST | 123.58 | NATRAN | acces-reseau-accueil@natrangroupe.com
|  | 54483 | SAINT-NICOLAS-DE-PORT | 1 | 1.75 | P | GD0456 | NANCY | 57039001 | METZ-FRESCATY | H1 | GRDF | GRDF | aad-guichet-telereleve-quotidienne@grdf.fr |  |  |  | GDFT | NATRAN | 30 | H | 1 | NORD EST | 123.58 | NATRAN | acces-reseau-accueil@natrangroupe.com
|  | 54490 | SAIZERAIS | 1 | 1 | P | GD0456 | NANCY | 57039001 | METZ-FRESCATY | H1 | GRDF | GRDF | aad-guichet-telereleve-quotidienne@grdf.fr |  |  |  | GDFT | NATRAN | 30 | H | 1 | NORD EST | 123.58 | NATRAN | acces-reseau-accueil@natrangroupe.com
|  | 54493 | SAULNES | 1 | 1.75 | P | GD0446 | LONGWY | 57039001 | METZ-FRESCATY | H1 | GRDF | GRDF | aad-guichet-telereleve-quotidienne@grdf.fr |  |  |  | GDFT | NATRAN | 4 | H | 2 | LORRAINE | 123.58 | NATRAN | acces-reseau-accueil@natrangroupe.com
|  | 54495 | SAULXURES-LES-NANCY | 1 | 1.75 | P | GD0456 | NANCY | 57039001 | METZ-FRESCATY | H1 | GRDF | GRDF | aad-guichet-telereleve-quotidienne@grdf.fr |  |  |  | GDFT | NATRAN | 30 | H | 1 | NORD EST | 123.58 | NATRAN | acces-reseau-accueil@natrangroupe.com
|  | 54496 | SAULXURES-LES-VANNES | 1 | 1 | P | GD0459 | VANNES-LE-CHATEL | 57039001 | METZ-FRESCATY | H1 | GRDF | GRDF | aad-guichet-telereleve-quotidienne@grdf.fr |  |  |  | GDFT | NATRAN | 2 | H | 10 | NORD EST | 123.58 | NATRAN | acces-reseau-accueil@natrangroupe.com
|  | 54498 | SEICHAMPS | 1 | 1.75 | P | GD0456 | NANCY | 57039001 | METZ-FRESCATY | H1 | GRDF | GRDF | aad-guichet-telereleve-quotidienne@grdf.fr |  |  |  | GDFT | NATRAN | 30 | H | 1 | NORD EST | 123.58 | NATRAN | acces-reseau-accueil@natrangroupe.com
|  | 54509 | SOMMERVILLER | 1 | 1 | P | GD0456 | NANCY | 57039001 | METZ-FRESCATY | H1 | GRDF | GRDF | aad-guichet-telereleve-quotidienne@grdf.fr |  |  |  | GDFT | NATRAN | 30 | H | 1 | NORD EST | 123.58 | NATRAN | acces-reseau-accueil@natrangroupe.com
|  | 54519 | THIAVILLE-SUR-MEURTHE | 1 | 1 | P | GD0503 | LUNEVILLE | 57039001 | METZ-FRESCATY | H1 | GRDF | GRDF | aad-guichet-telereleve-quotidienne@grdf.fr |  |  |  | GDFT | NATRAN | 10 | H | 1 | NORD EST | 123.58 | NATRAN | acces-reseau-accueil@natrangroupe.com
|  | 54521 | THIL | 1 | 1.75 | P | GD0494 | THIONVILLE | 57039001 | METZ-FRESCATY | H1 | GRDF | GRDF | aad-guichet-telereleve-quotidienne@grdf.fr |  |  |  | GDFT | NATRAN | 10 | H | 2 | LORRAINE | 123.58 | NATRAN | acces-reseau-accueil@natrangroupe.com
|  | 54525 | TIERCELET | 1 | 1 | P | GD0447 | VILLERS-LA-MONTAGNE | 57039001 | METZ-FRESCATY | H1 | GRDF | GRDF | aad-guichet-telereleve-quotidienne@grdf.fr |  |  |  | GDFT | NATRAN | 1 | H | 3 | LORRAINE | 123.58 | NATRAN | acces-reseau-accueil@natrangroupe.com
|  | 54526 | TOMBLAINE | 1 | 1.75 | P | GD0456 | NANCY | 57039001 | METZ-FRESCATY | H1 | GRDF | GRDF | aad-guichet-telereleve-quotidienne@grdf.fr |  |  |  | GDFT | NATRAN | 30 | H | 1 | NORD EST | 123.58 | NATRAN | acces-reseau-accueil@natrangroupe.com
|  | 54528 | TOUL | 1 | 1.75 | P | GD0457 | TOUL | 57039001 | METZ-FRESCATY | H1 | GRDF | GRDF | aad-guichet-telereleve-quotidienne@grdf.fr |  |  |  | GDFT | NATRAN | 4 | H | 1 | NORD EST | 123.58 | NATRAN | acces-reseau-accueil@natrangroupe.com
|  | 54533 | TRIEUX | 1 | 1 | P | GD0450 | JOUDREVILLE | 57039001 | METZ-FRESCATY | H1 | GRDF | GRDF | aad-guichet-telereleve-quotidienne@grdf.fr |  |  |  | GDFT | NATRAN | 2 | H | 10 | LORRAINE | 123.58 | NATRAN | acces-reseau-accueil@natrangroupe.com
|  | 54536 | TUCQUEGNIEUX | 1 | 1 | P | GD0450 | JOUDREVILLE | 57039001 | METZ-FRESCATY | H1 | GRDF | GRDF | aad-guichet-telereleve-quotidienne@grdf.fr |  |  |  | GDFT | NATRAN | 2 | H | 10 | LORRAINE | 123.58 | NATRAN | acces-reseau-accueil@natrangroupe.com
|  | 54537 | UGNY | 1 | 1 | P | GD0446 | LONGWY | 57039001 | METZ-FRESCATY | H1 | GRDF | GRDF | aad-guichet-telereleve-quotidienne@grdf.fr |  |  |  | GDFT | NATRAN | 4 | H | 2 | LORRAINE | 123.58 | NATRAN | acces-reseau-accueil@natrangroupe.com
|  | 54542 | VALLEROY | 1 | 1 | P | GD0494 | THIONVILLE | 57039001 | METZ-FRESCATY | H1 | GRDF | GRDF | aad-guichet-telereleve-quotidienne@grdf.fr |  |  |  | GDFT | NATRAN | 10 | H | 2 | LORRAINE | 123.58 | NATRAN | acces-reseau-accueil@natrangroupe.com
|  | 54546 | VANDIERES | 1 | 1 | P | GD0456 | NANCY | 57039001 | METZ-FRESCATY | H1 | GRDF | GRDF | aad-guichet-telereleve-quotidienne@grdf.fr |  |  |  | GDFT | NATRAN | 30 | H | 1 | NORD EST | 123.58 | NATRAN | acces-reseau-accueil@natrangroupe.com
|  | 54547 | VANDOEUVRE-LES-NANCY | 1 | 1.75 | P | GD0456 | NANCY | 57039001 | METZ-FRESCATY | H1 | GRDF | GRDF | aad-guichet-telereleve-quotidienne@grdf.fr |  |  |  | GDFT | NATRAN | 30 | H | 1 | NORD EST | 123.58 | NATRAN | acces-reseau-accueil@natrangroupe.com
|  | 54548 | VANNES-LE-CHATEL | 1 | 1 | P | GD0459 | VANNES-LE-CHATEL | 57039001 | METZ-FRESCATY | H1 | GRDF | GRDF | aad-guichet-telereleve-quotidienne@grdf.fr |  |  |  | GDFT | NATRAN | 2 | H | 10 | NORD EST | 123.58 | NATRAN | acces-reseau-accueil@natrangroupe.com
|  | 54549 | VARANGEVILLE | 1 | 1 | P | GD0456 | NANCY | 57039001 | METZ-FRESCATY | H1 | GRDF | GRDF | aad-guichet-telereleve-quotidienne@grdf.fr |  |  |  | GDFT | NATRAN | 30 | H | 1 | NORD EST | 123.58 | NATRAN | acces-reseau-accueil@natrangroupe.com
54557 | BOIS-DE-HAYE | 54557 | VELAINE-EN-HAYE | 1 | 1 | P | GD0457 | TOUL | 57039001 | METZ-FRESCATY | H1 | GRDF | GRDF | aad-guichet-telereleve-quotidienne@grdf.fr |  |  |  | GDFT | NATRAN | 4 | H | 1 | NORD EST | 123.58 | NATRAN | acces-reseau-accueil@natrangroupe.com
|  | 54558 | VELAINE-SOUS-AMANCE | 1 | 1 | P | GD0456 | NANCY | 57039001 | METZ-FRESCATY | H1 | GRDF | GRDF | aad-guichet-telereleve-quotidienne@grdf.fr |  |  |  | GDFT | NATRAN | 30 | H | 1 | NORD EST | 123.58 | NATRAN | acces-reseau-accueil@natrangroupe.com
|  | 54563 | VEZELISE | 1 | 1 | P | GD0456 | NANCY | 57039001 | METZ-FRESCATY | H1 | GRDF | GRDF | aad-guichet-telereleve-quotidienne@grdf.fr |  |  |  | GDFT | NATRAN | 30 | H | 1 | NORD EST | 123.58 | NATRAN | acces-reseau-accueil@natrangroupe.com
|  | 54571 | VILLE-EN-VERMOIS | 1 | 1 | P | GD0456 | NANCY | 57039001 | METZ-FRESCATY | H1 | GRDF | GRDF | aad-guichet-telereleve-quotidienne@grdf.fr |  |  |  | GDFT | NATRAN | 30 | H | 1 | NORD EST | 123.58 | NATRAN | acces-reseau-accueil@natrangroupe.com
|  | 54575 | VILLERS-LA-MONTAGNE | 1 | 1 | P | GD0447 | VILLERS-LA-MONTAGNE | 57039001 | METZ-FRESCATY | H1 | GRDF | GRDF | aad-guichet-telereleve-quotidienne@grdf.fr |  |  |  | GDFT | NATRAN | 1 | H | 3 | LORRAINE | 123.58 | NATRAN | acces-reseau-accueil@natrangroupe.com
|  | 54578 | VILLERS-LES-NANCY | 1 | 1.75 | P | GD0456 | NANCY | 57039001 | METZ-FRESCATY | H1 | GRDF | GRDF | aad-guichet-telereleve-quotidienne@grdf.fr |  |  |  | GDFT | NATRAN | 30 | H | 1 | NORD EST | 123.58 | NATRAN | acces-reseau-accueil@natrangroupe.com
|  | 54580 | VILLERUPT | 1 | 1.75 | P | GD0494 | THIONVILLE | 57039001 | METZ-FRESCATY | H1 | GRDF | GRDF | aad-guichet-telereleve-quotidienne@grdf.fr |  |  |  | GDFT | NATRAN | 10 | H | 2 | LORRAINE | 123.58 | NATRAN | acces-reseau-accueil@natrangroupe.com
|  | 54584 | VILLEY-SAINT-ETIENNE | 1 | 1 | P | GD0457 | TOUL | 57039001 | METZ-FRESCATY | H1 | GRDF | GRDF | aad-guichet-telereleve-quotidienne@grdf.fr |  |  |  | GDFT | NATRAN | 4 | H | 1 | NORD EST | 123.58 | NATRAN | acces-reseau-accueil@natrangroupe.com
|  | 54585 | VIRECOURT | 1 | 1 | P | GD0493 | BAYON | 57039001 | METZ-FRESCATY | H1 | GRDF | GRDF | aad-guichet-telereleve-quotidienne@grdf.fr |  |  |  | GDFT | NATRAN | 1 | H | 10 | NORD EST | 123.58 | NATRAN | acces-reseau-accueil@natrangroupe.com
|  | 54595 | XERMAMENIL | 1 | 1 | P | GD0456 | NANCY | 57039001 | METZ-FRESCATY | H1 | GRDF | GRDF | aad-guichet-telereleve-quotidienne@grdf.fr |  |  |  | GDFT | NATRAN | 30 | H | 1 | NORD EST | 123.58 | NATRAN | acces-reseau-accueil@natrangroupe.com
|  | 54596 | XEUILLEY | 1 | 1 | 0.945 | GD0456 | NANCY | 57039001 | METZ-FRESCATY | H1 | GRDF | GRDF | aad-guichet-telereleve-quotidienne@grdf.fr |  |  |  | GDFT | NATRAN | 30 | H | 1 | NORD EST | 123.58 | NATRAN | acces-reseau-accueil@natrangroupe.com
|  | 55009 | ANCEMONT | 1 | 1 | P | GD0322 | VERDUN | 57039001 | METZ-FRESCATY | H1 | GRDF | GRDF | aad-guichet-telereleve-quotidienne@grdf.fr |  |  |  | GDFT | NATRAN | 3 | H | 1 | LORRAINE | 123.58 | NATRAN | acces-reseau-accueil@natrangroupe.com
|  | 55010 | ANCERVILLE | 1 | 1 | P | GD0313 | SAINT-DIZIER | 57039001 | METZ-FRESCATY | H1 | GRDF | GRDF | aad-guichet-telereleve-quotidienne@grdf.fr |  |  |  | GDFT | NATRAN | 4 | H | 1 | NORD EST | 123.58 | NATRAN | acces-reseau-accueil@natrangroupe.com
|  | 55029 | BAR-LE-DUC | 1 | 1.75 | P | GD0373 | BAR-LE-DUC | 57039001 | METZ-FRESCATY | H1 | GRDF | GRDF | aad-guichet-telereleve-quotidienne@grdf.fr |  |  |  | GDFT | NATRAN | 1 | H | 3 | NORD EST | 123.58 | NATRAN | acces-reseau-accueil@natrangroupe.com
|  | 55041 | BEHONNE | 1 | 1 | P | GD0373 | BAR-LE-DUC | 57039001 | METZ-FRESCATY | H1 | GRDF | GRDF | aad-guichet-telereleve-quotidienne@grdf.fr |  |  |  | GDFT | NATRAN | 1 | H | 3 | NORD EST | 123.58 | NATRAN | acces-reseau-accueil@natrangroupe.com
|  | 55043 | BELLEVILLE-SUR-MEUSE | 1 | 1 | P | GD0322 | VERDUN | 57039001 | METZ-FRESCATY | H1 | GRDF | GRDF | aad-guichet-telereleve-quotidienne@grdf.fr |  |  |  | GDFT | NATRAN | 3 | H | 1 | LORRAINE | 123.58 | NATRAN | acces-reseau-accueil@natrangroupe.com
|  | 55054 | BISLEE | 1 | 1 | P | GD0323 | SAINT-MIHIEL | 57039001 | METZ-FRESCATY | H1 | GRDF | GRDF | aad-guichet-telereleve-quotidienne@grdf.fr |  |  |  | GDFT | NATRAN | 2 | H | 5 | LORRAINE | 123.58 | NATRAN | acces-reseau-accueil@natrangroupe.com
|  | 55063 | BOULIGNY | 1 | 1 | P | GD0450 | JOUDREVILLE | 57039001 | METZ-FRESCATY | H1 | GRDF | GRDF | aad-guichet-telereleve-quotidienne@grdf.fr |  |  |  | GDFT | NATRAN | 2 | H | 10 | LORRAINE | 123.58 | NATRAN | acces-reseau-accueil@natrangroupe.com
|  | 55073 | BRAS-SUR-MEUSE | 1 | 1 | P | GD0322 | VERDUN | 57039001 | METZ-FRESCATY | H1 | GRDF | GRDF | aad-guichet-telereleve-quotidienne@grdf.fr |  |  |  | GDFT | NATRAN | 3 | H | 1 | LORRAINE | 123.58 | NATRAN | acces-reseau-accueil@natrangroupe.com
|  | 55111 | CHAUVONCOURT | 1 | 1 | P | GD0323 | SAINT-MIHIEL | 57039001 | METZ-FRESCATY | H1 | GRDF | GRDF | aad-guichet-telereleve-quotidienne@grdf.fr |  |  |  | GDFT | NATRAN | 2 | H | 5 | LORRAINE | 123.58 | NATRAN | acces-reseau-accueil@natrangroupe.com
|  | 55113 | CHEPPY | 1 | 1 | P | GD1099 | VARENNES-EN-ARGONNE | 51449002 | REIMS-PRUNAY | H1 | GRDF | GRDF | aad-guichet-telereleve-quotidienne@grdf.fr |  |  |  | GDFT | NATRAN | 1 | H | 0 | LORRAINE | 123.58 | NATRAN | acces-reseau-accueil@natrangroupe.com
|  | 55117 | CLERMONT-EN-ARGONNE | 1 | 1 | P | GD0325 | CLERMONT-EN-ARGONNE | 51449002 | REIMS-PRUNAY | H1 | GRDF | GRDF | aad-guichet-telereleve-quotidienne@grdf.fr |  |  |  | GDFT | NATRAN | 1 | H | 10 | LORRAINE | 123.58 | NATRAN | acces-reseau-accueil@natrangroupe.com
|  | 55122 | COMMERCY | 1 | 1 | P | GD0375 | COMMERCY | 57039001 | METZ-FRESCATY | H1 | GRDF | GRDF | aad-guichet-telereleve-quotidienne@grdf.fr |  |  |  | GDFT | NATRAN | 1 | H | 2 | NORD EST | 123.58 | NATRAN | acces-reseau-accueil@natrangroupe.com
|  | 55132 | COUSANCES-LES-FORGES | 1 | 1 | P | GD0371 | COUSANCES-LES-FORGES | 57039001 | METZ-FRESCATY | H1 | GRDF | GRDF | aad-guichet-telereleve-quotidienne@grdf.fr |  |  |  | GDFT | NATRAN | 2 | H | 6 | NORD EST | 123.58 | NATRAN | acces-reseau-accueil@natrangroupe.com
|  | 55145 | DAMVILLERS | 1 | 1 | P | GD0322 | VERDUN | 57039001 | METZ-FRESCATY | H1 | GRDF | GRDF | aad-guichet-telereleve-quotidienne@grdf.fr |  |  |  | GDFT | NATRAN | 3 | H | 1 | LORRAINE | 123.58 | NATRAN | acces-reseau-accueil@natrangroupe.com
|  | 55154 | DIEUE-SUR-MEUSE | 1 | 1 | P | GD0322 | VERDUN | 57039001 | METZ-FRESCATY | H1 | GRDF | GRDF | aad-guichet-telereleve-quotidienne@grdf.fr |  |  |  | GDFT | NATRAN | 3 | H | 1 | LORRAINE | 123.58 | NATRAN | acces-reseau-accueil@natrangroupe.com
|  | 55166 | DUGNY-SUR-MEUSE | 1 | 1 | P | GD0322 | VERDUN | 57039001 | METZ-FRESCATY | H1 | GRDF | GRDF | aad-guichet-telereleve-quotidienne@grdf.fr |  |  |  | GDFT | NATRAN | 3 | H | 1 | LORRAINE | 123.58 | NATRAN | acces-reseau-accueil@natrangroupe.com
|  | 55181 | ETAIN | 1 | 1 | P | GD0323 | SAINT-MIHIEL | 57039001 | METZ-FRESCATY | H1 | GRDF | GRDF | aad-guichet-telereleve-quotidienne@grdf.fr |  |  |  | GDFT | NATRAN | 2 | H | 5 | LORRAINE | 123.58 | NATRAN | acces-reseau-accueil@natrangroupe.com
|  | 55184 | EUVILLE | 1 | 1 | P | GD0374 | EUVILLE | 57039001 | METZ-FRESCATY | H1 | GRDF | GRDF | aad-guichet-telereleve-quotidienne@grdf.fr |  |  |  | GDFT | NATRAN | 1 | H | 1 | NORD EST | 123.58 | NATRAN | acces-reseau-accueil@natrangroupe.com
|  | 55186 | FAINS-VEEL | 1 | 1 | P | GD0373 | BAR-LE-DUC | 57039001 | METZ-FRESCATY | H1 | GRDF | GRDF | aad-guichet-telereleve-quotidienne@grdf.fr |  |  |  | GDFT | NATRAN | 1 | H | 3 | NORD EST | 123.58 | NATRAN | acces-reseau-accueil@natrangroupe.com
|  | 55229 | HAN-SUR-MEUSE | 1 | 1 | P | GD0323 | SAINT-MIHIEL | 57039001 | METZ-FRESCATY | H1 | GRDF | GRDF | aad-guichet-telereleve-quotidienne@grdf.fr |  |  |  | GDFT | NATRAN | 2 | H | 5 | LORRAINE | 123.58 | NATRAN | acces-reseau-accueil@natrangroupe.com
|  | 55236 | HAUDAINVILLE | 1 | 1 | P | GD0322 | VERDUN | 57039001 | METZ-FRESCATY | H1 | GRDF | GRDF | aad-guichet-telereleve-quotidienne@grdf.fr |  |  |  | GDFT | NATRAN | 3 | H | 1 | LORRAINE | 123.58 | NATRAN | acces-reseau-accueil@natrangroupe.com
|  | 55253 | LES ISLETTES | 1 | 1 | P | GD0326 | SAINTE-MENEHOULD | 51449002 | REIMS-PRUNAY | H1 | GRDF | GRDF | aad-guichet-telereleve-quotidienne@grdf.fr |  |  |  | GDFT | NATRAN | 2 | H | 10 | LORRAINE | 123.58 | NATRAN | acces-reseau-accueil@natrangroupe.com
|  | 55264 | KOEUR-LA-PETITE | 1 | 1 | P | GD0323 | SAINT-MIHIEL | 57039001 | METZ-FRESCATY | H1 | GRDF | GRDF | aad-guichet-telereleve-quotidienne@grdf.fr |  |  |  | GDFT | NATRAN | 2 | H | 5 | LORRAINE | 123.58 | NATRAN | acces-reseau-accueil@natrangroupe.com
|  | 55279 | LANEUVILLE-SUR-MEUSE | 1 | 1 | P | GD0376 | STENAY | 57039001 | METZ-FRESCATY | H1 | GRDF | GRDF | aad-guichet-telereleve-quotidienne@grdf.fr |  |  |  | GDFT | NATRAN | 2 | H | 1 | ARDENNES | 123.58 | NATRAN | acces-reseau-accueil@natrangroupe.com
|  | 55291 | LIGNY-EN-BARROIS | 1 | 1 | P | GD0372 | LIGNY-EN-BARROIS | 57039001 | METZ-FRESCATY | H1 | GRDF | GRDF | aad-guichet-telereleve-quotidienne@grdf.fr |  |  |  | GDFT | NATRAN | 2 | H | 1 | NORD EST | 123.58 | NATRAN | acces-reseau-accueil@natrangroupe.com
|  | 55296 | L'ISLE-EN-RIGAULT | 1 | 1 | P | GD0313 | SAINT-DIZIER | 57039001 | METZ-FRESCATY | H1 | GRDF | GRDF | aad-guichet-telereleve-quotidienne@grdf.fr |  |  |  | GDFT | NATRAN | 4 | H | 1 | NORD EST | 123.58 | NATRAN | acces-reseau-accueil@natrangroupe.com
|  | 55302 | LONGEVILLE-EN-BARROIS | 1 | 1 | P | GD0373 | BAR-LE-DUC | 57039001 | METZ-FRESCATY | H1 | GRDF | GRDF | aad-guichet-telereleve-quotidienne@grdf.fr |  |  |  | GDFT | NATRAN | 1 | H | 3 | NORD EST | 123.58 | NATRAN | acces-reseau-accueil@natrangroupe.com
|  | 55312 | MAIZEY | 1 | 1 | P | GD0323 | SAINT-MIHIEL | 57039001 | METZ-FRESCATY | H1 | GRDF | GRDF | aad-guichet-telereleve-quotidienne@grdf.fr |  |  |  | GDFT | NATRAN | 2 | H | 5 | LORRAINE | 123.58 | NATRAN | acces-reseau-accueil@natrangroupe.com
|  | 55351 | MONTMEDY | 1 | 1 | P | GD0376 | STENAY | 57039001 | METZ-FRESCATY | H1 | GRDF | GRDF | aad-guichet-telereleve-quotidienne@grdf.fr |  |  |  | GDFT | NATRAN | 2 | H | 1 | ARDENNES | 123.58 | NATRAN | acces-reseau-accueil@natrangroupe.com
|  | 55364 | MOUZAY | 1 | 1 | P | GD0376 | STENAY | 57039001 | METZ-FRESCATY | H1 | GRDF | GRDF | aad-guichet-telereleve-quotidienne@grdf.fr |  |  |  | GDFT | NATRAN | 2 | H | 1 | ARDENNES | 123.58 | NATRAN | acces-reseau-accueil@natrangroupe.com
|  | 55372 | NANCOIS-SUR-ORNAIN | 1 | 1 | P | GD0372 | LIGNY-EN-BARROIS | 57039001 | METZ-FRESCATY | H1 | GRDF | GRDF | aad-guichet-telereleve-quotidienne@grdf.fr |  |  |  | GDFT | NATRAN | 2 | H | 1 | NORD EST | 123.58 | NATRAN | acces-reseau-accueil@natrangroupe.com
|  | 55385 | NIXEVILLE-BLERCOURT | 1 | 1 | P | GD0324 | LES SOUHESMES-RAMPONT | 57039001 | METZ-FRESCATY | H1 | GRDF | GRDF | aad-guichet-telereleve-quotidienne@grdf.fr |  |  |  | GDFT | NATRAN | 1 | H | 4 | LORRAINE | 123.58 | NATRAN | acces-reseau-accueil@natrangroupe.com
|  | 55401 | LES PAROCHES | 1 | 1 | P | GD0323 | SAINT-MIHIEL | 57039001 | METZ-FRESCATY | H1 | GRDF | GRDF | aad-guichet-telereleve-quotidienne@grdf.fr |  |  |  | GDFT | NATRAN | 2 | H | 5 | LORRAINE | 123.58 | NATRAN | acces-reseau-accueil@natrangroupe.com
|  | 55427 | REVIGNY-SUR-ORNAIN | 1 | 1 | P | GD0366 | REVIGNY-SUR-ORNAIN | 57039001 | METZ-FRESCATY | H1 | GRDF | GRDF | aad-guichet-telereleve-quotidienne@grdf.fr |  |  |  | GDFT | NATRAN | 1 | H | 4 | ARDENNES | 123.58 | NATRAN | acces-reseau-accueil@natrangroupe.com
|  | 55463 | SAINT-MIHIEL | 1 | 1 | P | GD0323 | SAINT-MIHIEL | 57039001 | METZ-FRESCATY | H1 | GRDF | GRDF | aad-guichet-telereleve-quotidienne@grdf.fr |  |  |  | GDFT | NATRAN | 2 | H | 5 | LORRAINE | 123.58 | NATRAN | acces-reseau-accueil@natrangroupe.com
|  | 55476 | SAVONNIERES-DEVANT-BAR | 1 | 1 | P | GD0373 | BAR-LE-DUC | 57039001 | METZ-FRESCATY | H1 | GRDF | GRDF | aad-guichet-telereleve-quotidienne@grdf.fr |  |  |  | GDFT | NATRAN | 1 | H | 3 | NORD EST | 123.58 | NATRAN | acces-reseau-accueil@natrangroupe.com
|  | 55497 | LES SOUHESMES-RAMPONT | 1 | 1 | P | GD0324 | LES SOUHESMES-RAMPONT | 57039001 | METZ-FRESCATY | H1 | GRDF | GRDF | aad-guichet-telereleve-quotidienne@grdf.fr |  |  |  | GDFT | NATRAN | 1 | H | 4 | LORRAINE | 123.58 | NATRAN | acces-reseau-accueil@natrangroupe.com
|  | 55502 | STENAY | 1 | 1 | P | GD0376 | STENAY | 57039001 | METZ-FRESCATY | H1 | GRDF | GRDF | aad-guichet-telereleve-quotidienne@grdf.fr |  |  |  | GDFT | NATRAN | 2 | H | 1 | ARDENNES | 123.58 | NATRAN | acces-reseau-accueil@natrangroupe.com
|  | 55505 | THIERVILLE-SUR-MEUSE | 1 | 1 | P | GD0322 | VERDUN | 57039001 | METZ-FRESCATY | H1 | GRDF | GRDF | aad-guichet-telereleve-quotidienne@grdf.fr |  |  |  | GDFT | NATRAN | 3 | H | 1 | LORRAINE | 123.58 | NATRAN | acces-reseau-accueil@natrangroupe.com
|  | 55519 | TRONVILLE-EN-BARROIS | 1 | 1 | P | GD0372 | LIGNY-EN-BARROIS | 57039001 | METZ-FRESCATY | H1 | GRDF | GRDF | aad-guichet-telereleve-quotidienne@grdf.fr |  |  |  | GDFT | NATRAN | 2 | H | 1 | NORD EST | 123.58 | NATRAN | acces-reseau-accueil@natrangroupe.com
|  | 55527 | VARENNES-EN-ARGONNE | 1 | 1 | P | GD1099 | VARENNES-EN-ARGONNE | 51449002 | REIMS-PRUNAY | H1 | GRDF | GRDF | aad-guichet-telereleve-quotidienne@grdf.fr |  |  |  | GDFT | NATRAN | 1 | H | 0 | LORRAINE | 123.58 | NATRAN | acces-reseau-accueil@natrangroupe.com
|  | 55543 | VELAINES | 1 | 1 | P | GD0372 | LIGNY-EN-BARROIS | 57039001 | METZ-FRESCATY | H1 | GRDF | GRDF | aad-guichet-telereleve-quotidienne@grdf.fr |  |  |  | GDFT | NATRAN | 2 | H | 1 | NORD EST | 123.58 | NATRAN | acces-reseau-accueil@natrangroupe.com
|  | 55545 | VERDUN | 1 | 1.75 | P | GD0322 | VERDUN | 57039001 | METZ-FRESCATY | H1 | GRDF | GRDF | aad-guichet-telereleve-quotidienne@grdf.fr |  |  |  | GDFT | NATRAN | 3 | H | 1 | LORRAINE | 123.58 | NATRAN | acces-reseau-accueil@natrangroupe.com
|  | 55553 | VIGNOT | 1 | 1 | P | GD0375 | COMMERCY | 57039001 | METZ-FRESCATY | H1 | GRDF | GRDF | aad-guichet-telereleve-quotidienne@grdf.fr |  |  |  | GDFT | NATRAN | 1 | H | 2 | NORD EST | 123.58 | NATRAN | acces-reseau-accueil@natrangroupe.com
|  | 56001 | ALLAIRE | 1 | 1 | P | GD0305 | ALLAIRE | 35228001 | DINARD-LE-PLEURTUIT | H2 | GRDF | GRDF | aad-guichet-telereleve-quotidienne@grdf.fr |  |  |  | GDFT | NATRAN | 1 | H | 4 | BRETAGNE | 123.58 | NATRAN | acces-reseau-accueil@natrangroupe.com
|  | 56002 | AMBON | 1 | 1 | P | GD0290 | MUZILLAC | 35228001 | DINARD-LE-PLEURTUIT | H2 | GRDF | GRDF | aad-guichet-telereleve-quotidienne@grdf.fr |  |  |  | GDFT | NATRAN | 2 | H | 2 | BRETAGNE | 123.58 | NATRAN | acces-reseau-accueil@natrangroupe.com
|  | 56003 | ARRADON | 1 | 1 | P | GD0293 | VANNES | 35228001 | DINARD-LE-PLEURTUIT | H2 | GRDF | GRDF | aad-guichet-telereleve-quotidienne@grdf.fr |  |  |  | GDFT | NATRAN | 6 | H | 3 | BRETAGNE | 123.58 | NATRAN | acces-reseau-accueil@natrangroupe.com
|  | 56006 | AUGAN | 1 | 1 | 1.0882 | GD0287 | PLOERMEL | 35228001 | DINARD-LE-PLEURTUIT | H2 | GRDF | GRDF | aad-guichet-telereleve-quotidienne@grdf.fr |  |  |  | GDFT | NATRAN | 1 | H | 10 | BRETAGNE | 123.58 | NATRAN | acces-reseau-accueil@natrangroupe.com
|  | 56007 | AURAY | 1 | 1.75 | P | GD0294 | AURAY | 35228001 | DINARD-LE-PLEURTUIT | H2 | GRDF | GRDF | aad-guichet-telereleve-quotidienne@grdf.fr |  |  |  | GDFT | NATRAN | 3 | H | 4 | BRETAGNE | 123.58 | NATRAN | acces-reseau-accueil@natrangroupe.com
|  | 56010 | BAUD | 1 | 1 | P | GD0299 | BAUD | 35228001 | DINARD-LE-PLEURTUIT | H2 | GRDF | GRDF | aad-guichet-telereleve-quotidienne@grdf.fr |  |  |  | GDFT | NATRAN | 2 | H | 4 | BRETAGNE | 123.58 | NATRAN | acces-reseau-accueil@natrangroupe.com
|  | 56013 | BELZ | 1 | 1 | P | GD0295 | QUIBERON | 35228001 | DINARD-LE-PLEURTUIT | H2 | GRDF | GRDF | aad-guichet-telereleve-quotidienne@grdf.fr |  |  |  | GDFT | NATRAN | 1 | H | 6 | BRETAGNE | 123.58 | NATRAN | acces-reseau-accueil@natrangroupe.com
|  | 56015 | BERRIC | 1 | 1 | P | GD0290 | MUZILLAC | 35228001 | DINARD-LE-PLEURTUIT | H2 | GRDF | GRDF | aad-guichet-telereleve-quotidienne@grdf.fr |  |  |  | GDFT | NATRAN | 2 | H | 2 | BRETAGNE | 123.58 | NATRAN | acces-reseau-accueil@natrangroupe.com
|  | 56017 | BIGNAN | 1 | 1 | P | GD0296 | LOCMINE | 35228001 | DINARD-LE-PLEURTUIT | H2 | GRDF | GRDF | aad-guichet-telereleve-quotidienne@grdf.fr |  |  |  | GDFT | NATRAN | 1 | H | 10 | BRETAGNE | 123.58 | NATRAN | acces-reseau-accueil@natrangroupe.com
|  | 56021 | BRANDERION | 1 | 1 | P | GD0301 | LORIENT | 35228001 | DINARD-LE-PLEURTUIT | H2 | GRDF | GRDF | aad-guichet-telereleve-quotidienne@grdf.fr |  |  |  | GDFT | NATRAN | 4 | H | 6 | BRETAGNE | 123.58 | NATRAN | acces-reseau-accueil@natrangroupe.com
|  | 56023 | BRECH | 1 | 1 | P | GD0294 | AURAY | 35228001 | DINARD-LE-PLEURTUIT | H2 | GRDF | GRDF | aad-guichet-telereleve-quotidienne@grdf.fr |  |  |  | GDFT | NATRAN | 3 | H | 4 | BRETAGNE | 123.58 | NATRAN | acces-reseau-accueil@natrangroupe.com
|  | 56034 | CARNAC | 1 | 1 | P | GD0295 | QUIBERON | 35228001 | DINARD-LE-PLEURTUIT | H2 | GRDF | GRDF | aad-guichet-telereleve-quotidienne@grdf.fr |  |  |  | GDFT | NATRAN | 1 | H | 6 | BRETAGNE | 123.58 | NATRAN | acces-reseau-accueil@natrangroupe.com
|  | 56036 | CAUDAN | 1 | 1 | P | GD0301 | LORIENT | 35228001 | DINARD-LE-PLEURTUIT | H2 | GRDF | GRDF | aad-guichet-telereleve-quotidienne@grdf.fr |  |  |  | GDFT | NATRAN | 4 | H | 6 | BRETAGNE | 123.58 | NATRAN | acces-reseau-accueil@natrangroupe.com
|  | 56040 | CLEGUER | 1 | 1 | P | GD0300 | QUIMPERLE | 35228001 | DINARD-LE-PLEURTUIT | H2 | GRDF | GRDF | aad-guichet-telereleve-quotidienne@grdf.fr |  |  |  | GDFT | NATRAN | 4 | H | 5 | BRETAGNE | 123.58 | NATRAN | acces-reseau-accueil@natrangroupe.com
|  | 56046 | CRACH | 1 | 1 | P | GD0294 | AURAY | 35228001 | DINARD-LE-PLEURTUIT | H2 | GRDF | GRDF | aad-guichet-telereleve-quotidienne@grdf.fr |  |  |  | GDFT | NATRAN | 3 | H | 4 | BRETAGNE | 123.58 | NATRAN | acces-reseau-accueil@natrangroupe.com
|  | 56050 | LA CROIX-HELLEAN | 1 | 1 | 1.0803 | GD0287 | PLOERMEL | 35228001 | DINARD-LE-PLEURTUIT | H2 | GRDF | GRDF | aad-guichet-telereleve-quotidienne@grdf.fr |  |  |  | GDFT | NATRAN | 1 | H | 10 | BRETAGNE | 123.58 | NATRAN | acces-reseau-accueil@natrangroupe.com
|  | 56053 | ELVEN | 1 | 1 | P | GD0292 | PLESCOP | 35228001 | DINARD-LE-PLEURTUIT | H2 | GRDF | GRDF | aad-guichet-telereleve-quotidienne@grdf.fr |  |  |  | GDFT | NATRAN | 3 | H | 2 | BRETAGNE | 123.58 | NATRAN | acces-reseau-accueil@natrangroupe.com
|  | 56054 | ERDEVEN | 1 | 1 | P | GD0295 | QUIBERON | 35228001 | DINARD-LE-PLEURTUIT | H2 | GRDF | GRDF | aad-guichet-telereleve-quotidienne@grdf.fr |  |  |  | GDFT | NATRAN | 1 | H | 6 | BRETAGNE | 123.58 | NATRAN | acces-reseau-accueil@natrangroupe.com
|  | 56055 | ETEL | 1 | 1.75 | P | GD0295 | QUIBERON | 35228001 | DINARD-LE-PLEURTUIT | H2 | GRDF | GRDF | aad-guichet-telereleve-quotidienne@grdf.fr |  |  |  | GDFT | NATRAN | 1 | H | 6 | BRETAGNE | 123.58 | NATRAN | acces-reseau-accueil@natrangroupe.com
|  | 56057 | LE FAOUET | 1 | 1 | P | GD0255 | LE FAOUET | 35228001 | DINARD-LE-PLEURTUIT | H2 | GRDF | GRDF | aad-guichet-telereleve-quotidienne@grdf.fr |  |  |  | GDFT | NATRAN | 2 | H | 10 | BRETAGNE | 123.58 | NATRAN | acces-reseau-accueil@natrangroupe.com
|  | 56063 | GESTEL | 1 | 1.75 | P | GD0301 | LORIENT | 35228001 | DINARD-LE-PLEURTUIT | H2 | GRDF | GRDF | aad-guichet-telereleve-quotidienne@grdf.fr |  |  |  | GDFT | NATRAN | 4 | H | 6 | BRETAGNE | 123.58 | NATRAN | acces-reseau-accueil@natrangroupe.com
|  | 56067 | GRAND-CHAMP | 1 | 1 | P | GD0297 | GRAND-CHAMP | 35228001 | DINARD-LE-PLEURTUIT | H2 | GRDF | GRDF | aad-guichet-telereleve-quotidienne@grdf.fr |  |  |  | GDFT | NATRAN | 1 | H | 6 | BRETAGNE | 123.58 | NATRAN | acces-reseau-accueil@natrangroupe.com
|  | 56070 | GUEGON | 1 | 1 | 1.0803 | GD0287 | PLOERMEL | 35228001 | DINARD-LE-PLEURTUIT | H2 | GRDF | GRDF | aad-guichet-telereleve-quotidienne@grdf.fr |  |  |  | GDFT | NATRAN | 1 | H | 10 | BRETAGNE | 123.58 | NATRAN | acces-reseau-accueil@natrangroupe.com
|  | 56074 | GUENIN | 1 | 1 | P | GD0299 | BAUD | 35228001 | DINARD-LE-PLEURTUIT | H2 | GRDF | GRDF | aad-guichet-telereleve-quotidienne@grdf.fr |  |  |  | GDFT | NATRAN | 2 | H | 4 | BRETAGNE | 123.58 | NATRAN | acces-reseau-accueil@natrangroupe.com
|  | 56075 | GUER | 1 | 1 | 1.0882 | GD0287 | PLOERMEL | 35228001 | DINARD-LE-PLEURTUIT | H2 | GRDF | GRDF | aad-guichet-telereleve-quotidienne@grdf.fr |  |  |  | GDFT | NATRAN | 1 | H | 10 | BRETAGNE | 123.58 | NATRAN | acces-reseau-accueil@natrangroupe.com
|  | 56078 | GUIDEL | 1 | 1 | P | GD0301 | LORIENT | 35228001 | DINARD-LE-PLEURTUIT | H2 | GRDF | GRDF | aad-guichet-telereleve-quotidienne@grdf.fr |  |  |  | GDFT | NATRAN | 4 | H | 6 | BRETAGNE | 123.58 | NATRAN | acces-reseau-accueil@natrangroupe.com
|  | 56079 | GUILLAC | 1 | 1 | 1.0803 | GD0287 | PLOERMEL | 35228001 | DINARD-LE-PLEURTUIT | H2 | GRDF | GRDF | aad-guichet-telereleve-quotidienne@grdf.fr |  |  |  | GDFT | NATRAN | 1 | H | 10 | BRETAGNE | 123.58 | NATRAN | acces-reseau-accueil@natrangroupe.com
|  | 56081 | GUISCRIFF | 1 | 1 | P | GD0255 | LE FAOUET | 35228001 | DINARD-LE-PLEURTUIT | H2 | GRDF | GRDF | aad-guichet-telereleve-quotidienne@grdf.fr |  |  |  | GDFT | NATRAN | 2 | H | 10 | BRETAGNE | 123.58 | NATRAN | acces-reseau-accueil@natrangroupe.com
|  | 56083 | HENNEBONT | 1 | 1.75 | P | GD0301 | LORIENT | 35228001 | DINARD-LE-PLEURTUIT | H2 | GRDF | GRDF | aad-guichet-telereleve-quotidienne@grdf.fr |  |  |  | GDFT | NATRAN | 4 | H | 6 | BRETAGNE | 123.58 | NATRAN | acces-reseau-accueil@natrangroupe.com
|  | 56090 | INZINZAC-LOCHRIST | 1 | 1 | P | GD0301 | LORIENT | 35228001 | DINARD-LE-PLEURTUIT | H2 | GRDF | GRDF | aad-guichet-telereleve-quotidienne@grdf.fr |  |  |  | GDFT | NATRAN | 4 | H | 6 | BRETAGNE | 123.58 | NATRAN | acces-reseau-accueil@natrangroupe.com
|  | 56091 | JOSSELIN | 1 | 1.75 | 1.0803 | GD0287 | PLOERMEL | 35228001 | DINARD-LE-PLEURTUIT | H2 | GRDF | GRDF | aad-guichet-telereleve-quotidienne@grdf.fr |  |  |  | GDFT | NATRAN | 1 | H | 10 | BRETAGNE | 123.58 | NATRAN | acces-reseau-accueil@natrangroupe.com
|  | 56094 | KERVIGNAC | 1 | 1 | P | GD0301 | LORIENT | 35228001 | DINARD-LE-PLEURTUIT | H2 | GRDF | GRDF | aad-guichet-telereleve-quotidienne@grdf.fr |  |  |  | GDFT | NATRAN | 4 | H | 6 | BRETAGNE | 123.58 | NATRAN | acces-reseau-accueil@natrangroupe.com
|  | 56096 | LANDAUL | 1 | 1 | P | GD0301 | LORIENT | 35228001 | DINARD-LE-PLEURTUIT | H2 | GRDF | GRDF | aad-guichet-telereleve-quotidienne@grdf.fr |  |  |  | GDFT | NATRAN | 4 | H | 6 | BRETAGNE | 123.58 | NATRAN | acces-reseau-accueil@natrangroupe.com
|  | 56097 | LANDEVANT | 1 | 1 | P | GD0301 | LORIENT | 35228001 | DINARD-LE-PLEURTUIT | H2 | GRDF | GRDF | aad-guichet-telereleve-quotidienne@grdf.fr |  |  |  | GDFT | NATRAN | 4 | H | 6 | BRETAGNE | 123.58 | NATRAN | acces-reseau-accueil@natrangroupe.com
|  | 56098 | LANESTER | 1 | 1.75 | P | GD0301 | LORIENT | 35228001 | DINARD-LE-PLEURTUIT | H2 | GRDF | GRDF | aad-guichet-telereleve-quotidienne@grdf.fr |  |  |  | GDFT | NATRAN | 4 | H | 6 | BRETAGNE | 123.58 | NATRAN | acces-reseau-accueil@natrangroupe.com
|  | 56101 | LANGUIDIC | 1 | 1 | P | GD0299 | BAUD | 35228001 | DINARD-LE-PLEURTUIT | H2 | GRDF | GRDF | aad-guichet-telereleve-quotidienne@grdf.fr |  |  |  | GDFT | NATRAN | 2 | H | 4 | BRETAGNE | 123.58 | NATRAN | acces-reseau-accueil@natrangroupe.com
|  | 56107 | LARMOR-PLAGE | 1 | 1.75 | P | GD0301 | LORIENT | 35228001 | DINARD-LE-PLEURTUIT | H2 | GRDF | GRDF | aad-guichet-telereleve-quotidienne@grdf.fr |  |  |  | GDFT | NATRAN | 4 | H | 6 | BRETAGNE | 123.58 | NATRAN | acces-reseau-accueil@natrangroupe.com
|  | 56109 | LAUZACH | 1 | 1 | P | GD0290 | MUZILLAC | 35228001 | DINARD-LE-PLEURTUIT | H2 | GRDF | GRDF | aad-guichet-telereleve-quotidienne@grdf.fr |  |  |  | GDFT | NATRAN | 2 | H | 2 | BRETAGNE | 123.58 | NATRAN | acces-reseau-accueil@natrangroupe.com
|  | 56117 | LOCMINE | 1 | 1.75 | P | GD0296 | LOCMINE | 35228001 | DINARD-LE-PLEURTUIT | H2 | GRDF | GRDF | aad-guichet-telereleve-quotidienne@grdf.fr |  |  |  | GDFT | NATRAN | 1 | H | 10 | BRETAGNE | 123.58 | NATRAN | acces-reseau-accueil@natrangroupe.com
|  | 56118 | LOCMIQUELIC | 1 | 1.75 | P | GD0301 | LORIENT | 35228001 | DINARD-LE-PLEURTUIT | H2 | GRDF | GRDF | aad-guichet-telereleve-quotidienne@grdf.fr |  |  |  | GDFT | NATRAN | 4 | H | 6 | BRETAGNE | 123.58 | NATRAN | acces-reseau-accueil@natrangroupe.com
|  | 56120 | LOCQUELTAS | 1 | 1 | P | GD0292 | PLESCOP | 35228001 | DINARD-LE-PLEURTUIT | H2 | GRDF | GRDF | aad-guichet-telereleve-quotidienne@grdf.fr |  |  |  | GDFT | NATRAN | 3 | H | 2 | BRETAGNE | 123.58 | NATRAN | acces-reseau-accueil@natrangroupe.com
|  | 56121 | LORIENT | 1 | 1.75 | P | GD0301 | LORIENT | 35228001 | DINARD-LE-PLEURTUIT | H2 | GRDF | GRDF | aad-guichet-telereleve-quotidienne@grdf.fr |  |  |  | GDFT | NATRAN | 4 | H | 6 | BRETAGNE | 123.58 | NATRAN | acces-reseau-accueil@natrangroupe.com
|  | 56124 | MALESTROIT | 1 | 1.75 | P | GD0304 | MALESTROIT | 35228001 | DINARD-LE-PLEURTUIT | H2 | GRDF | GRDF | aad-guichet-telereleve-quotidienne@grdf.fr |  |  |  | GDFT | NATRAN | 2 | H | 4 | BRETAGNE | 123.58 | NATRAN | acces-reseau-accueil@natrangroupe.com
|  | 56132 | MEUCON | 1 | 1 | P | GD0292 | PLESCOP | 35228001 | DINARD-LE-PLEURTUIT | H2 | GRDF | GRDF | aad-guichet-telereleve-quotidienne@grdf.fr |  |  |  | GDFT | NATRAN | 3 | H | 2 | BRETAGNE | 123.58 | NATRAN | acces-reseau-accueil@natrangroupe.com
|  | 56137 | MONTERBLANC | 1 | 1 | P | GD0292 | PLESCOP | 35228001 | DINARD-LE-PLEURTUIT | H2 | GRDF | GRDF | aad-guichet-telereleve-quotidienne@grdf.fr |  |  |  | GDFT | NATRAN | 3 | H | 2 | BRETAGNE | 123.58 | NATRAN | acces-reseau-accueil@natrangroupe.com
|  | 56140 | MOREAC | 1 | 1 | P | GD0296 | LOCMINE | 35228001 | DINARD-LE-PLEURTUIT | H2 | GRDF | GRDF | aad-guichet-telereleve-quotidienne@grdf.fr |  |  |  | GDFT | NATRAN | 1 | H | 10 | BRETAGNE | 123.58 | NATRAN | acces-reseau-accueil@natrangroupe.com
|  | 56143 | MUZILLAC | 1 | 1 | P | GD0290 | MUZILLAC | 35228001 | DINARD-LE-PLEURTUIT | H2 | GRDF | GRDF | aad-guichet-telereleve-quotidienne@grdf.fr |  |  |  | GDFT | NATRAN | 2 | H | 2 | BRETAGNE | 123.58 | NATRAN | acces-reseau-accueil@natrangroupe.com
|  | 56147 | NIVILLAC | 1 | 1 | P | GD0307 | LA ROCHE-BERNARD | 35228001 | DINARD-LE-PLEURTUIT | H2 | GRDF | GRDF | aad-guichet-telereleve-quotidienne@grdf.fr |  |  |  | GDFT | NATRAN | 1 | H | 1 | BRETAGNE | 123.58 | NATRAN | acces-reseau-accueil@natrangroupe.com
|  | 56151 | NOYAL-PONTIVY | 1 | 1 | P | GD0266 | NOYAL-PONTIVY | 35228001 | DINARD-LE-PLEURTUIT | H2 | GRDF | GRDF | aad-guichet-telereleve-quotidienne@grdf.fr |  |  |  | GDFT | NATRAN | 1 | H | 6 | BRETAGNE | 123.58 | NATRAN | acces-reseau-accueil@natrangroupe.com
|  | 56158 | PLESCOP | 1 | 1 | P | GD0292 | PLESCOP | 35228001 | DINARD-LE-PLEURTUIT | H2 | GRDF | GRDF | aad-guichet-telereleve-quotidienne@grdf.fr |  |  |  | GDFT | NATRAN | 3 | H | 2 | BRETAGNE | 123.58 | NATRAN | acces-reseau-accueil@natrangroupe.com
|  | 56159 | PLEUCADEUC | 1 | 1 | P | GD0304 | MALESTROIT | 35228001 | DINARD-LE-PLEURTUIT | H2 | GRDF | GRDF | aad-guichet-telereleve-quotidienne@grdf.fr |  |  |  | GDFT | NATRAN | 2 | H | 4 | BRETAGNE | 123.58 | NATRAN | acces-reseau-accueil@natrangroupe.com
|  | 56161 | PLOEMEL | 1 | 1 | P | GD0294 | AURAY | 35228001 | DINARD-LE-PLEURTUIT | H2 | GRDF | GRDF | aad-guichet-telereleve-quotidienne@grdf.fr |  |  |  | GDFT | NATRAN | 3 | H | 4 | BRETAGNE | 123.58 | NATRAN | acces-reseau-accueil@natrangroupe.com
|  | 56162 | PLOEMEUR | 1 | 1.75 | P | GD0301 | LORIENT | 35228001 | DINARD-LE-PLEURTUIT | H2 | GRDF | GRDF | aad-guichet-telereleve-quotidienne@grdf.fr |  |  |  | GDFT | NATRAN | 4 | H | 6 | BRETAGNE | 123.58 | NATRAN | acces-reseau-accueil@natrangroupe.com
|  | 56164 | PLOEREN | 1 | 1 | P | GD0293 | VANNES | 35228001 | DINARD-LE-PLEURTUIT | H2 | GRDF | GRDF | aad-guichet-telereleve-quotidienne@grdf.fr |  |  |  | GDFT | NATRAN | 6 | H | 3 | BRETAGNE | 123.58 | NATRAN | acces-reseau-accueil@natrangroupe.com
|  | 56165 | PLOERMEL | 1 | 1 | P | GD0287 | PLOERMEL | 35228001 | DINARD-LE-PLEURTUIT | H2 | GRDF | GRDF | aad-guichet-telereleve-quotidienne@grdf.fr |  |  |  | GDFT | NATRAN | 1 | H | 10 | BRETAGNE | 123.58 | NATRAN | acces-reseau-accueil@natrangroupe.com
|  | 56166 | PLOUAY | 1 | 1 | P | GD0300 | QUIMPERLE | 35228001 | DINARD-LE-PLEURTUIT | H2 | GRDF | GRDF | aad-guichet-telereleve-quotidienne@grdf.fr |  |  |  | GDFT | NATRAN | 4 | H | 5 | BRETAGNE | 123.58 | NATRAN | acces-reseau-accueil@natrangroupe.com
|  | 56168 | PLOUHARNEL | 1 | 1 | P | GD0295 | QUIBERON | 35228001 | DINARD-LE-PLEURTUIT | H2 | GRDF | GRDF | aad-guichet-telereleve-quotidienne@grdf.fr |  |  |  | GDFT | NATRAN | 1 | H | 6 | BRETAGNE | 123.58 | NATRAN | acces-reseau-accueil@natrangroupe.com
|  | 56169 | PLOUHINEC | 1 | 1 | P | GD0301 | LORIENT | 35228001 | DINARD-LE-PLEURTUIT | H2 | GRDF | GRDF | aad-guichet-telereleve-quotidienne@grdf.fr |  |  |  | GDFT | NATRAN | 4 | H | 6 | BRETAGNE | 123.58 | NATRAN | acces-reseau-accueil@natrangroupe.com
56173 | PLUMELIAU-BIEUZY | 56173 | PLUMELIAU | 1 | 1 | P | GD0267 | PONTIVY | 35228001 | DINARD-LE-PLEURTUIT | H2 | GRDF | GRDF | aad-guichet-telereleve-quotidienne@grdf.fr |  |  |  | GDFT | NATRAN | 3 | H | 5 | BRETAGNE | 123.58 | NATRAN | acces-reseau-accueil@natrangroupe.com
|  | 56174 | PLUMELIN | 1 | 1 | P | GD0296 | LOCMINE | 35228001 | DINARD-LE-PLEURTUIT | H2 | GRDF | GRDF | aad-guichet-telereleve-quotidienne@grdf.fr |  |  |  | GDFT | NATRAN | 1 | H | 10 | BRETAGNE | 123.58 | NATRAN | acces-reseau-accueil@natrangroupe.com
|  | 56175 | PLUMERGAT | 1 | 1 | P | GD0294 | AURAY | 35228001 | DINARD-LE-PLEURTUIT | H2 | GRDF | GRDF | aad-guichet-telereleve-quotidienne@grdf.fr |  |  |  | GDFT | NATRAN | 3 | H | 4 | BRETAGNE | 123.58 | NATRAN | acces-reseau-accueil@natrangroupe.com
|  | 56176 | PLUNERET | 1 | 1 | P | GD0294 | AURAY | 35228001 | DINARD-LE-PLEURTUIT | H2 | GRDF | GRDF | aad-guichet-telereleve-quotidienne@grdf.fr |  |  |  | GDFT | NATRAN | 3 | H | 4 | BRETAGNE | 123.58 | NATRAN | acces-reseau-accueil@natrangroupe.com
|  | 56177 | PLUVIGNER | 1 | 1 | P | GD0298 | PLUVIGNER | 35228001 | DINARD-LE-PLEURTUIT | H2 | GRDF | GRDF | aad-guichet-telereleve-quotidienne@grdf.fr |  |  |  | GDFT | NATRAN | 1 | H | 3 | BRETAGNE | 123.58 | NATRAN | acces-reseau-accueil@natrangroupe.com
|  | 56178 | PONTIVY | 1 | 1.75 | P | GD0267 | PONTIVY | 35228001 | DINARD-LE-PLEURTUIT | H2 | GRDF | GRDF | aad-guichet-telereleve-quotidienne@grdf.fr |  |  |  | GDFT | NATRAN | 3 | H | 5 | BRETAGNE | 123.58 | NATRAN | acces-reseau-accueil@natrangroupe.com
|  | 56179 | PONT-SCORFF | 1 | 1 | P | GD0300 | QUIMPERLE | 35228001 | DINARD-LE-PLEURTUIT | H2 | GRDF | GRDF | aad-guichet-telereleve-quotidienne@grdf.fr |  |  |  | GDFT | NATRAN | 4 | H | 5 | BRETAGNE | 123.58 | NATRAN | acces-reseau-accueil@natrangroupe.com
|  | 56181 | PORT-LOUIS | 1 | 1.75 | P | GD0301 | LORIENT | 35228001 | DINARD-LE-PLEURTUIT | H2 | GRDF | GRDF | aad-guichet-telereleve-quotidienne@grdf.fr |  |  |  | GDFT | NATRAN | 4 | H | 6 | BRETAGNE | 123.58 | NATRAN | acces-reseau-accueil@natrangroupe.com
|  | 56184 | QUESTEMBERT | 1 | 1 | P | GD0289 | QUESTEMBERT | 35228001 | DINARD-LE-PLEURTUIT | H2 | GRDF | GRDF | aad-guichet-telereleve-quotidienne@grdf.fr |  |  |  | GDFT | NATRAN | 1 | H | 3 | BRETAGNE | 123.58 | NATRAN | acces-reseau-accueil@natrangroupe.com
|  | 56185 | QUEVEN | 1 | 1 | P | GD0301 | LORIENT | 35228001 | DINARD-LE-PLEURTUIT | H2 | GRDF | GRDF | aad-guichet-telereleve-quotidienne@grdf.fr |  |  |  | GDFT | NATRAN | 4 | H | 6 | BRETAGNE | 123.58 | NATRAN | acces-reseau-accueil@natrangroupe.com
|  | 56186 | QUIBERON | 1 | 1.75 | P | GD0295 | QUIBERON | 35228001 | DINARD-LE-PLEURTUIT | H2 | GRDF | GRDF | aad-guichet-telereleve-quotidienne@grdf.fr |  |  |  | GDFT | NATRAN | 1 | H | 6 | BRETAGNE | 123.58 | NATRAN | acces-reseau-accueil@natrangroupe.com
|  | 56193 | RIANTEC | 1 | 1.75 | P | GD0301 | LORIENT | 35228001 | DINARD-LE-PLEURTUIT | H2 | GRDF | GRDF | aad-guichet-telereleve-quotidienne@grdf.fr |  |  |  | GDFT | NATRAN | 4 | H | 6 | BRETAGNE | 123.58 | NATRAN | acces-reseau-accueil@natrangroupe.com
|  | 56195 | LA ROCHE-BERNARD | 1 | 1.75 | P | GD0307 | LA ROCHE-BERNARD | 35228001 | DINARD-LE-PLEURTUIT | H2 | GRDF | GRDF | aad-guichet-telereleve-quotidienne@grdf.fr |  |  |  | GDFT | NATRAN | 1 | H | 1 | BRETAGNE | 123.58 | NATRAN | acces-reseau-accueil@natrangroupe.com
|  | 56204 | SAINT-ALLOUESTRE | 1 | 1 | P | GD0296 | LOCMINE | 35228001 | DINARD-LE-PLEURTUIT | H2 | GRDF | GRDF | aad-guichet-telereleve-quotidienne@grdf.fr |  |  |  | GDFT | NATRAN | 1 | H | 10 | BRETAGNE | 123.58 | NATRAN | acces-reseau-accueil@natrangroupe.com
|  | 56206 | SAINT-AVE | 1 | 1.75 | P | GD0293 | VANNES | 35228001 | DINARD-LE-PLEURTUIT | H2 | GRDF | GRDF | aad-guichet-telereleve-quotidienne@grdf.fr |  |  |  | GDFT | NATRAN | 6 | H | 3 | BRETAGNE | 123.58 | NATRAN | acces-reseau-accueil@natrangroupe.com
|  | 56222 | SAINT-JEAN-BREVELAY | 2(*) | 1 | 1.134 | GD0296 | LOCMINE | 35228001 | DINARD-LE-PLEURTUIT | H2 | GRDF | GRDF | aad-guichet-telereleve-quotidienne@grdf.fr | GRDF | GRDF | aad-guichet-telereleve-quotidienne@grdf.fr | GDFT | NATRAN | 1 | H | 10 | BRETAGNE | 123.58 | NATRAN | acces-reseau-accueil@natrangroupe.com | (*) PITD de la commune de rang 1 en amont : GD0296-LOCMINE
|  | 56228 | SAINT-MARCEL | 1 | 1 | P | GD0304 | MALESTROIT | 35228001 | DINARD-LE-PLEURTUIT | H2 | GRDF | GRDF | aad-guichet-telereleve-quotidienne@grdf.fr |  |  |  | GDFT | NATRAN | 2 | H | 4 | BRETAGNE | 123.58 | NATRAN | acces-reseau-accueil@natrangroupe.com
|  | 56231 | SAINT-NOLFF | 1 | 1 | P | GD0292 | PLESCOP | 35228001 | DINARD-LE-PLEURTUIT | H2 | GRDF | GRDF | aad-guichet-telereleve-quotidienne@grdf.fr |  |  |  | GDFT | NATRAN | 3 | H | 2 | BRETAGNE | 123.58 | NATRAN | acces-reseau-accueil@natrangroupe.com
|  | 56234 | SAINT-PIERRE-QUIBERON | 1 | 1 | P | GD0295 | QUIBERON | 35228001 | DINARD-LE-PLEURTUIT | H2 | GRDF | GRDF | aad-guichet-telereleve-quotidienne@grdf.fr |  |  |  | GDFT | NATRAN | 1 | H | 6 | BRETAGNE | 123.58 | NATRAN | acces-reseau-accueil@natrangroupe.com
|  | 56237 | SAINT-THURIAU | 1 | 1 | P | GD0267 | PONTIVY | 35228001 | DINARD-LE-PLEURTUIT | H2 | GRDF | GRDF | aad-guichet-telereleve-quotidienne@grdf.fr |  |  |  | GDFT | NATRAN | 3 | H | 5 | BRETAGNE | 123.58 | NATRAN | acces-reseau-accueil@natrangroupe.com
|  | 56243 | SENE | 1 | 1.75 | P | GD0293 | VANNES | 35228001 | DINARD-LE-PLEURTUIT | H2 | GRDF | GRDF | aad-guichet-telereleve-quotidienne@grdf.fr |  |  |  | GDFT | NATRAN | 6 | H | 3 | BRETAGNE | 123.58 | NATRAN | acces-reseau-accueil@natrangroupe.com
|  | 56246 | LE SOURN | 1 | 1 | P | GD0267 | PONTIVY | 35228001 | DINARD-LE-PLEURTUIT | H2 | GRDF | GRDF | aad-guichet-telereleve-quotidienne@grdf.fr |  |  |  | GDFT | NATRAN | 3 | H | 5 | BRETAGNE | 123.58 | NATRAN | acces-reseau-accueil@natrangroupe.com
56251 | THEIX-NOYALO | 56251 | THEIX | 1 | 1 | P | GD0291 | THEIX | 35228001 | DINARD-LE-PLEURTUIT | H2 | GRDF | GRDF | aad-guichet-telereleve-quotidienne@grdf.fr |  |  |  | GDFT | NATRAN | 1 | H | 2 | BRETAGNE | 123.58 | NATRAN | acces-reseau-accueil@natrangroupe.com
|  | 56258 | LA TRINITE-SUR-MER | 1 | 1 | P | GD0295 | QUIBERON | 35228001 | DINARD-LE-PLEURTUIT | H2 | GRDF | GRDF | aad-guichet-telereleve-quotidienne@grdf.fr |  |  |  | GDFT | NATRAN | 1 | H | 6 | BRETAGNE | 123.58 | NATRAN | acces-reseau-accueil@natrangroupe.com
|  | 56260 | VANNES | 1 | 1.75 | P | GD0293 | VANNES | 35228001 | DINARD-LE-PLEURTUIT | H2 | GRDF | GRDF | aad-guichet-telereleve-quotidienne@grdf.fr |  |  |  | GDFT | NATRAN | 6 | H | 3 | BRETAGNE | 123.58 | NATRAN | acces-reseau-accueil@natrangroupe.com
|  | 56261 | LA VRAIE-CROIX | 2(*) | 1 | 1.2361 | GD0292 | PLESCOP | 35228001 | DINARD-LE-PLEURTUIT | H2 | GRDF | GRDF | aad-guichet-telereleve-quotidienne@grdf.fr | GRDF | GRDF(*) | aad-guichet-telereleve-quotidienne@grdf.fr | GDFT | NATRAN | 3 | H | 2 | BRETAGNE | 123.58 | NATRAN | acces-reseau-accueil@natrangroupe.com | (*) PITD de la commune de rang 1 en amont : GD0292 PLESCOP
|  | 56263 | SAINTE-ANNE-D'AURAY | 1 | 1.75 | P | GD0294 | AURAY | 35228001 | DINARD-LE-PLEURTUIT | H2 | GRDF | GRDF | aad-guichet-telereleve-quotidienne@grdf.fr |  |  |  | GDFT | NATRAN | 3 | H | 4 | BRETAGNE | 123.58 | NATRAN | acces-reseau-accueil@natrangroupe.com
|  | 57011 | ALBESTROFF | 1 | 1 | P | GD0496 | SARREGUEMINES | 57039001 | METZ-FRESCATY | H1 | GRDF | GRDF | aad-guichet-telereleve-quotidienne@grdf.fr |  |  |  | GDFT | NATRAN | 13 | H | 1 | REGION OBERGAILBACH | 123.58 | NATRAN | acces-reseau-accueil@natrangroupe.com
|  | 57012 | ALGRANGE | 1 | 1.75 | P | GD0494 | THIONVILLE | 57039001 | METZ-FRESCATY | H1 | GRDF | GRDF | aad-guichet-telereleve-quotidienne@grdf.fr |  |  |  | GDFT | NATRAN | 10 | H | 2 | LORRAINE | 123.58 | NATRAN | acces-reseau-accueil@natrangroupe.com
|  | 57013 | ALSTING | 1 | 1.75 | P | GD0455 | FORBACH | 57039001 | METZ-FRESCATY | H1 | GRDF | GRDF | aad-guichet-telereleve-quotidienne@grdf.fr |  |  |  | GDFT | NATRAN | 5 | H | 3 | REGION OBERGAILBACH | 123.58 | NATRAN | acces-reseau-accueil@natrangroupe.com
|  | 57015 | ALTVILLER | 1 | 1 | 1.0203 | AV0001 | SAINT-AVOLD | 57039001 | METZ-FRESCATY | H1 | SAVD | Energis | hdeflandre@regie-energis.com |  |  |  | GDFT | NATRAN | 2 | H | 2 | REGION OBERGAILBACH | 123.58 | NATRAN | acces-reseau-accueil@natrangroupe.com
|  | 57016 | ALZING | 1 | 1 | P | GD0452 | BOUZONVILLE | 57039001 | METZ-FRESCATY | H1 | GRDF | GRDF | aad-guichet-telereleve-quotidienne@grdf.fr |  |  |  | GDFT | NATRAN | 1 | H | 10 | REGION OBERGAILBACH | 123.58 | NATRAN | acces-reseau-accueil@natrangroupe.com
|  | 57017 | AMANVILLERS | 1 | 1 | P | GD0497 | SAINTE-MARIE-AUX-CHENES | 57039001 | METZ-FRESCATY | H1 | GRDF | GRDF | aad-guichet-telereleve-quotidienne@grdf.fr |  |  |  | GDFT | NATRAN | 1 | H | 3 | NORD EST | 123.58 | NATRAN | acces-reseau-accueil@natrangroupe.com
|  | 57018 | AMELECOURT | 1 | 1 | P | GD0502 | DIEUZE | 57039001 | METZ-FRESCATY | H1 | GRDF | GRDF | aad-guichet-telereleve-quotidienne@grdf.fr |  |  |  | GDFT | NATRAN | 5 | H | 1 | NORD EST | 123.58 | NATRAN | acces-reseau-accueil@natrangroupe.com
|  | 57019 | AMNEVILLE | 1 | 1.75 | P | GD0448 | METZ | 57039001 | METZ-FRESCATY | H1 | GRDF | GRDF | aad-guichet-telereleve-quotidienne@grdf.fr |  |  |  | GDFT | NATRAN | 11 | H | 1 | NORD EST | 123.58 | NATRAN | acces-reseau-accueil@natrangroupe.com
57021 | ANCY-DORNOT | 57021 | ANCY-SUR-MOSELLE | 1 | 1 | P | GD0448 | METZ | 57039001 | METZ-FRESCATY | H1 | GRDF | GRDF | aad-guichet-telereleve-quotidienne@grdf.fr |  |  |  | GDFT | NATRAN | 11 | H | 1 | NORD EST | 123.58 | NATRAN | acces-reseau-accueil@natrangroupe.com
|  | 57022 | ANGEVILLERS | 1 | 1 | P | GD0494 | THIONVILLE | 57039001 | METZ-FRESCATY | H1 | GRDF | GRDF | aad-guichet-telereleve-quotidienne@grdf.fr |  |  |  | GDFT | NATRAN | 10 | H | 2 | LORRAINE | 123.58 | NATRAN | acces-reseau-accueil@natrangroupe.com
|  | 57024 | ANTILLY | 1 | 1 | P | GD0495 | ENNERY | 57039001 | METZ-FRESCATY | H1 | GRDF | GRDF | aad-guichet-telereleve-quotidienne@grdf.fr |  |  |  | GDFT | NATRAN | 1 | H | 2 | NORD EST | 123.58 | NATRAN | acces-reseau-accueil@natrangroupe.com
|  | 57026 | APACH | 1 | 1 | P | GD0454 | APACH | 57039001 | METZ-FRESCATY | H1 | GRDF | GRDF | aad-guichet-telereleve-quotidienne@grdf.fr |  |  |  | GDFT | NATRAN | 1 | H | 9 | REGION OBERGAILBACH | 123.58 | NATRAN | acces-reseau-accueil@natrangroupe.com
|  | 57028 | ARGANCY | 1 | 1 | P | GD0448 | METZ | 57039001 | METZ-FRESCATY | H1 | GRDF | GRDF | aad-guichet-telereleve-quotidienne@grdf.fr |  |  |  | GDFT | NATRAN | 11 | H | 1 | NORD EST | 123.58 | NATRAN | acces-reseau-accueil@natrangroupe.com
|  | 57031 | ARS-LAQUENEXY | 1 | 1 | P | GD0448 | METZ | 57039001 | METZ-FRESCATY | H1 | GRDF | GRDF | aad-guichet-telereleve-quotidienne@grdf.fr |  |  |  | GDFT | NATRAN | 11 | H | 1 | NORD EST | 123.58 | NATRAN | acces-reseau-accueil@natrangroupe.com
|  | 57032 | ARS-SUR-MOSELLE | 1 | 1.75 | P | GD0448 | METZ | 57039001 | METZ-FRESCATY | H1 | GRDF | GRDF | aad-guichet-telereleve-quotidienne@grdf.fr |  |  |  | GDFT | NATRAN | 11 | H | 1 | NORD EST | 123.58 | NATRAN | acces-reseau-accueil@natrangroupe.com
|  | 57034 | ASPACH | 1 | 1 | P | GD0491 | SARREBOURG | 57039001 | METZ-FRESCATY | H1 | GRDF | GRDF | aad-guichet-telereleve-quotidienne@grdf.fr |  |  |  | GDFT | NATRAN | 1 | H | 8 | REGION OBERGAILBACH | 123.58 | NATRAN | acces-reseau-accueil@natrangroupe.com
|  | 57038 | AUDUN-LE-TICHE | 1 | 1.75 | P | GD0494 | THIONVILLE | 57039001 | METZ-FRESCATY | H1 | GRDF | GRDF | aad-guichet-telereleve-quotidienne@grdf.fr |  |  |  | GDFT | NATRAN | 10 | H | 2 | LORRAINE | 123.58 | NATRAN | acces-reseau-accueil@natrangroupe.com
|  | 57039 | AUGNY | 1 | 1 | P | GD0448 | METZ | 57039001 | METZ-FRESCATY | H1 | GRDF | GRDF | aad-guichet-telereleve-quotidienne@grdf.fr |  |  |  | GDFT | NATRAN | 11 | H | 1 | NORD EST | 123.58 | NATRAN | acces-reseau-accueil@natrangroupe.com
|  | 57041 | AUMETZ | 1 | 1 | P | GD0494 | THIONVILLE | 57039001 | METZ-FRESCATY | H1 | GRDF | GRDF | aad-guichet-telereleve-quotidienne@grdf.fr |  |  |  | GDFT | NATRAN | 10 | H | 2 | LORRAINE | 123.58 | NATRAN | acces-reseau-accueil@natrangroupe.com
|  | 57043 | AY-SUR-MOSELLE | 1 | 1 | P | GD0495 | ENNERY | 57039001 | METZ-FRESCATY | H1 | GRDF | GRDF | aad-guichet-telereleve-quotidienne@grdf.fr |  |  |  | GDFT | NATRAN | 1 | H | 2 | NORD EST | 123.58 | NATRAN | acces-reseau-accueil@natrangroupe.com
|  | 57047 | BAMBIDERSTROFF | 1 | 1 | P | GD0453 | CREUTZWALD | 57039001 | METZ-FRESCATY | H1 | GRDF | GRDF | aad-guichet-telereleve-quotidienne@grdf.fr |  |  |  | GDFT | NATRAN | 7 | H | 2 | REGION OBERGAILBACH | 123.58 | NATRAN | acces-reseau-accueil@natrangroupe.com
|  | 57049 | LE BAN-SAINT-MARTIN | 1 | 1.75 | P | GD0448 | METZ | 57039001 | METZ-FRESCATY | H1 | GRDF | GRDF | aad-guichet-telereleve-quotidienne@grdf.fr |  |  |  | GDFT | NATRAN | 11 | H | 1 | NORD EST | 123.58 | NATRAN | acces-reseau-accueil@natrangroupe.com
|  | 57058 | BEHREN-LES-FORBACH | 1 | 1.75 | P | GD0455 | FORBACH | 57039001 | METZ-FRESCATY | H1 | GRDF | GRDF | aad-guichet-telereleve-quotidienne@grdf.fr |  |  |  | GDFT | NATRAN | 5 | H | 3 | REGION OBERGAILBACH | 123.58 | NATRAN | acces-reseau-accueil@natrangroupe.com
|  | 57061 | BENING-LES-SAINT-AVOLD | 1 | 1 | P | GD0453 | CREUTZWALD | 57039001 | METZ-FRESCATY | H1 | GRDF | GRDF | aad-guichet-telereleve-quotidienne@grdf.fr |  |  |  | GDFT | NATRAN | 7 | H | 2 | REGION OBERGAILBACH | 123.58 | NATRAN | acces-reseau-accueil@natrangroupe.com
|  | 57067 | BERTRANGE | 1 | 1.75 | P | GD0494 | THIONVILLE | 57039001 | METZ-FRESCATY | H1 | GRDF | GRDF | aad-guichet-telereleve-quotidienne@grdf.fr |  |  |  | GDFT | NATRAN | 10 | H | 2 | LORRAINE | 123.58 | NATRAN | acces-reseau-accueil@natrangroupe.com
|  | 57073 | BETTING | 1 | 1 | P | GD0453 | CREUTZWALD | 57039001 | METZ-FRESCATY | H1 | GRDF | GRDF | aad-guichet-telereleve-quotidienne@grdf.fr |  |  |  | GDFT | NATRAN | 7 | H | 2 | REGION OBERGAILBACH | 123.58 | NATRAN | acces-reseau-accueil@natrangroupe.com
|  | 57083 | BINING | 1 | 1 | P | GD0496 | SARREGUEMINES | 57039001 | METZ-FRESCATY | H1 | GRDF | GRDF | aad-guichet-telereleve-quotidienne@grdf.fr |  |  |  | GDFT | NATRAN | 13 | H | 1 | REGION OBERGAILBACH | 123.58 | NATRAN | acces-reseau-accueil@natrangroupe.com
|  | 57089 | BITCHE | 1 | 1 | P | GD0487 | BITCHE | 57039001 | METZ-FRESCATY | H1 | GRDF | GRDF | aad-guichet-telereleve-quotidienne@grdf.fr |  |  |  | GDFT | NATRAN | 1 | H | 10 | REGION OBERGAILBACH | 123.58 | NATRAN | acces-reseau-accueil@natrangroupe.com
|  | 57091 | BLIESBRUCK | 1 | 1 | P | GD0496 | SARREGUEMINES | 57039001 | METZ-FRESCATY | H1 | GRDF | GRDF | aad-guichet-telereleve-quotidienne@grdf.fr |  |  |  | GDFT | NATRAN | 13 | H | 1 | REGION OBERGAILBACH | 123.58 | NATRAN | acces-reseau-accueil@natrangroupe.com
|  | 57092 | BLIES-EBERSING | 1 | 1 | P | GD0496 | SARREGUEMINES | 57039001 | METZ-FRESCATY | H1 | GRDF | GRDF | aad-guichet-telereleve-quotidienne@grdf.fr |  |  |  | GDFT | NATRAN | 13 | H | 1 | REGION OBERGAILBACH | 123.58 | NATRAN | acces-reseau-accueil@natrangroupe.com
|  | 57093 | BLIES-GUERSVILLER | 1 | 1 | P | GD0496 | SARREGUEMINES | 57039001 | METZ-FRESCATY | H1 | GRDF | GRDF | aad-guichet-telereleve-quotidienne@grdf.fr |  |  |  | GDFT | NATRAN | 13 | H | 1 | REGION OBERGAILBACH | 123.58 | NATRAN | acces-reseau-accueil@natrangroupe.com
|  | 57095 | BOUCHEPORN | 1 | 1 | P | GD0453 | CREUTZWALD | 57039001 | METZ-FRESCATY | H1 | GRDF | GRDF | aad-guichet-telereleve-quotidienne@grdf.fr |  |  |  | GDFT | NATRAN | 7 | H | 2 | REGION OBERGAILBACH | 123.58 | NATRAN | acces-reseau-accueil@natrangroupe.com
|  | 57096 | BOULANGE | 1 | 1 | P | GD0494 | THIONVILLE | 57039001 | METZ-FRESCATY | H1 | GRDF | GRDF | aad-guichet-telereleve-quotidienne@grdf.fr |  |  |  | GDFT | NATRAN | 10 | H | 2 | LORRAINE | 123.58 | NATRAN | acces-reseau-accueil@natrangroupe.com
|  | 57097 | BOULAY-MOSELLE | 1 | 1 | P | GD0451 | BOULAY-MOSELLE | 57039001 | METZ-FRESCATY | H1 | GRDF | GRDF | aad-guichet-telereleve-quotidienne@grdf.fr |  |  |  | GDFT | NATRAN | 1 | H | 8 | REGION OBERGAILBACH | 123.58 | NATRAN | acces-reseau-accueil@natrangroupe.com
|  | 57101 | BOUSBACH | 1 | 1 | P | GD0455 | FORBACH | 57039001 | METZ-FRESCATY | H1 | GRDF | GRDF | aad-guichet-telereleve-quotidienne@grdf.fr |  |  |  | GDFT | NATRAN | 5 | H | 3 | REGION OBERGAILBACH | 123.58 | NATRAN | acces-reseau-accueil@natrangroupe.com
|  | 57102 | BOUSSE | 1 | 1 | P | GD0494 | THIONVILLE | 57039001 | METZ-FRESCATY | H1 | GRDF | GRDF | aad-guichet-telereleve-quotidienne@grdf.fr |  |  |  | GDFT | NATRAN | 10 | H | 2 | LORRAINE | 123.58 | NATRAN | acces-reseau-accueil@natrangroupe.com
|  | 57104 | BOUST | 1 | 1 | P | GD0494 | THIONVILLE | 57039001 | METZ-FRESCATY | H1 | GRDF | GRDF | aad-guichet-telereleve-quotidienne@grdf.fr |  |  |  | GDFT | NATRAN | 10 | H | 2 | LORRAINE | 123.58 | NATRAN | acces-reseau-accueil@natrangroupe.com
|  | 57106 | BOUZONVILLE | 1 | 1 | P | GD0452 | BOUZONVILLE | 57039001 | METZ-FRESCATY | H1 | GRDF | GRDF | aad-guichet-telereleve-quotidienne@grdf.fr |  |  |  | GDFT | NATRAN | 1 | H | 10 | REGION OBERGAILBACH | 123.58 | NATRAN | acces-reseau-accueil@natrangroupe.com
|  | 57109 | BREISTROFF-LA-GRANDE | 1 | 1 | P | GD0494 | THIONVILLE | 57039001 | METZ-FRESCATY | H1 | GRDF | GRDF | aad-guichet-telereleve-quotidienne@grdf.fr |  |  |  | GDFT | NATRAN | 10 | H | 2 | LORRAINE | 123.58 | NATRAN | acces-reseau-accueil@natrangroupe.com
|  | 57111 | BRONVAUX | 1 | 1 | P | GD0448 | METZ | 57039001 | METZ-FRESCATY | H1 | GRDF | GRDF | aad-guichet-telereleve-quotidienne@grdf.fr |  |  |  | GDFT | NATRAN | 11 | H | 1 | NORD EST | 123.58 | NATRAN | acces-reseau-accueil@natrangroupe.com
|  | 57119 | BUHL-LORRAINE | 1 | 1 | P | GD0491 | SARREBOURG | 57039001 | METZ-FRESCATY | H1 | GRDF | GRDF | aad-guichet-telereleve-quotidienne@grdf.fr |  |  |  | GDFT | NATRAN | 1 | H | 8 | REGION OBERGAILBACH | 123.58 | NATRAN | acces-reseau-accueil@natrangroupe.com
|  | 57123 | CARLING | 1 | 1.75 | P | GD0453 | CREUTZWALD | 57039001 | METZ-FRESCATY | H1 | GRDF | GRDF | aad-guichet-telereleve-quotidienne@grdf.fr |  |  |  | GDFT | NATRAN | 7 | H | 2 | REGION OBERGAILBACH | 123.58 | NATRAN | acces-reseau-accueil@natrangroupe.com
|  | 57125 | CHAILLY-LES-ENNERY | 1 | 1 | P | GD0495 | ENNERY | 57039001 | METZ-FRESCATY | H1 | GRDF | GRDF | aad-guichet-telereleve-quotidienne@grdf.fr |  |  |  | GDFT | NATRAN | 1 | H | 2 | NORD EST | 123.58 | NATRAN | acces-reseau-accueil@natrangroupe.com
|  | 57132 | CHATEAU-SALINS | 1 | 1 | P | GD0502 | DIEUZE | 57039001 | METZ-FRESCATY | H1 | GRDF | GRDF | aad-guichet-telereleve-quotidienne@grdf.fr |  |  |  | GDFT | NATRAN | 5 | H | 1 | NORD EST | 123.58 | NATRAN | acces-reseau-accueil@natrangroupe.com
|  | 57134 | CHATEL-SAINT-GERMAIN | 1 | 1 | P | GD0448 | METZ | 57039001 | METZ-FRESCATY | H1 | GRDF | GRDF | aad-guichet-telereleve-quotidienne@grdf.fr |  |  |  | GDFT | NATRAN | 11 | H | 1 | NORD EST | 123.58 | NATRAN | acces-reseau-accueil@natrangroupe.com
|  | 57137 | CHEMINOT | 1 | 1 | P | GD0461 | LOUVIGNY | 57039001 | METZ-FRESCATY | H1 | GRDF | GRDF | aad-guichet-telereleve-quotidienne@grdf.fr |  |  |  | GDFT | NATRAN | 1 | H | 4 | NORD EST | 123.58 | NATRAN | acces-reseau-accueil@natrangroupe.com
|  | 57139 | CHERISEY | 1 | 1 | P | GD0448 | METZ | 57039001 | METZ-FRESCATY | H1 | GRDF | GRDF | aad-guichet-telereleve-quotidienne@grdf.fr |  |  |  | GDFT | NATRAN | 11 | H | 1 | NORD EST | 123.58 | NATRAN | acces-reseau-accueil@natrangroupe.com
|  | 57140 | CHESNY | 1 | 1 | P | GD0448 | METZ | 57039001 | METZ-FRESCATY | H1 | GRDF | GRDF | aad-guichet-telereleve-quotidienne@grdf.fr |  |  |  | GDFT | NATRAN | 11 | H | 1 | NORD EST | 123.58 | NATRAN | acces-reseau-accueil@natrangroupe.com
|  | 57143 | CLOUANGE | 1 | 1.75 | P | GD0494 | THIONVILLE | 57039001 | METZ-FRESCATY | H1 | GRDF | GRDF | aad-guichet-telereleve-quotidienne@grdf.fr |  |  |  | GDFT | NATRAN | 10 | H | 2 | LORRAINE | 123.58 | NATRAN | acces-reseau-accueil@natrangroupe.com
|  | 57144 | COCHEREN | 1 | 1.75 | P | GD0455 | FORBACH | 57039001 | METZ-FRESCATY | H1 | GRDF | GRDF | aad-guichet-telereleve-quotidienne@grdf.fr |  |  |  | GDFT | NATRAN | 5 | H | 3 | REGION OBERGAILBACH | 123.58 | NATRAN | acces-reseau-accueil@natrangroupe.com
|  | 57145 | COINCY | 1 | 1 | P | GD0448 | METZ | 57039001 | METZ-FRESCATY | H1 | GRDF | GRDF | aad-guichet-telereleve-quotidienne@grdf.fr |  |  |  | GDFT | NATRAN | 11 | H | 1 | NORD EST | 123.58 | NATRAN | acces-reseau-accueil@natrangroupe.com
|  | 57146 | COIN-LES-CUVRY | 1 | 1 | P | GD0448 | METZ | 57039001 | METZ-FRESCATY | H1 | GRDF | GRDF | aad-guichet-telereleve-quotidienne@grdf.fr |  |  |  | GDFT | NATRAN | 11 | H | 1 | NORD EST | 123.58 | NATRAN | acces-reseau-accueil@natrangroupe.com
|  | 57147 | COIN-SUR-SEILLE | 1 | 1 | P | GD0448 | METZ | 57039001 | METZ-FRESCATY | H1 | GRDF | GRDF | aad-guichet-telereleve-quotidienne@grdf.fr |  |  |  | GDFT | NATRAN | 11 | H | 1 | NORD EST | 123.58 | NATRAN | acces-reseau-accueil@natrangroupe.com
|  | 57153 | CORNY-SUR-MOSELLE | 1 | 1 | P | GD0448 | METZ | 57039001 | METZ-FRESCATY | H1 | GRDF | GRDF | aad-guichet-telereleve-quotidienne@grdf.fr |  |  |  | GDFT | NATRAN | 11 | H | 1 | NORD EST | 123.58 | NATRAN | acces-reseau-accueil@natrangroupe.com
|  | 57155 | COURCELLES-CHAUSSY | 1 | 1 | P | GD0448 | METZ | 57039001 | METZ-FRESCATY | H1 | GRDF | GRDF | aad-guichet-telereleve-quotidienne@grdf.fr |  |  |  | GDFT | NATRAN | 11 | H | 1 | NORD EST | 123.58 | NATRAN | acces-reseau-accueil@natrangroupe.com
|  | 57156 | COURCELLES-SUR-NIED | 1 | 1 | P | GD0448 | METZ | 57039001 | METZ-FRESCATY | H1 | GRDF | GRDF | aad-guichet-telereleve-quotidienne@grdf.fr |  |  |  | GDFT | NATRAN | 11 | H | 1 | NORD EST | 123.58 | NATRAN | acces-reseau-accueil@natrangroupe.com
|  | 57159 | CREHANGE | 1 | 1 | P | GD0453 | CREUTZWALD | 57039001 | METZ-FRESCATY | H1 | GRDF | GRDF | aad-guichet-telereleve-quotidienne@grdf.fr |  |  |  | GDFT | NATRAN | 7 | H | 2 | REGION OBERGAILBACH | 123.58 | NATRAN | acces-reseau-accueil@natrangroupe.com
|  | 57160 | CREUTZWALD | 1 | 1.75 | P | GD0453 | CREUTZWALD | 57039001 | METZ-FRESCATY | H1 | GRDF | GRDF | aad-guichet-telereleve-quotidienne@grdf.fr |  |  |  | GDFT | NATRAN | 7 | H | 2 | REGION OBERGAILBACH | 123.58 | NATRAN | acces-reseau-accueil@natrangroupe.com
|  | 57162 | CUVRY | 1 | 1 | P | GD0448 | METZ | 57039001 | METZ-FRESCATY | H1 | GRDF | GRDF | aad-guichet-telereleve-quotidienne@grdf.fr |  |  |  | GDFT | NATRAN | 11 | H | 1 | NORD EST | 123.58 | NATRAN | acces-reseau-accueil@natrangroupe.com
|  | 57165 | DALEM | 1 | 1 | P | GD0453 | CREUTZWALD | 57039001 | METZ-FRESCATY | H1 | GRDF | GRDF | aad-guichet-telereleve-quotidienne@grdf.fr |  |  |  | GDFT | NATRAN | 7 | H | 2 | REGION OBERGAILBACH | 123.58 | NATRAN | acces-reseau-accueil@natrangroupe.com
|  | 57176 | DIEBLING | 1 | 1 | P | GD0496 | SARREGUEMINES | 57039001 | METZ-FRESCATY | H1 | GRDF | GRDF | aad-guichet-telereleve-quotidienne@grdf.fr |  |  |  | GDFT | NATRAN | 13 | H | 1 | REGION OBERGAILBACH | 123.58 | NATRAN | acces-reseau-accueil@natrangroupe.com
|  | 57177 | DIEUZE | 1 | 1 | P | GD0502 | DIEUZE | 57039001 | METZ-FRESCATY | H1 | GRDF | GRDF | aad-guichet-telereleve-quotidienne@grdf.fr |  |  |  | GDFT | NATRAN | 5 | H | 1 | NORD EST | 123.58 | NATRAN | acces-reseau-accueil@natrangroupe.com
|  | 57179 | DISTROFF | 1 | 1 | P | GD0494 | THIONVILLE | 57039001 | METZ-FRESCATY | H1 | GRDF | GRDF | aad-guichet-telereleve-quotidienne@grdf.fr |  |  |  | GDFT | NATRAN | 10 | H | 2 | LORRAINE | 123.58 | NATRAN | acces-reseau-accueil@natrangroupe.com
|  | 57192 | ENCHENBERG | 1 | 1 | P | GD0487 | BITCHE | 57039001 | METZ-FRESCATY | H1 | GRDF | GRDF | aad-guichet-telereleve-quotidienne@grdf.fr |  |  |  | GDFT | NATRAN | 1 | H | 10 | REGION OBERGAILBACH | 123.58 | NATRAN | acces-reseau-accueil@natrangroupe.com
|  | 57193 | ENNERY | 1 | 1 | P | GD0495 | ENNERY | 57039001 | METZ-FRESCATY | H1 | GRDF | GRDF | aad-guichet-telereleve-quotidienne@grdf.fr |  |  |  | GDFT | NATRAN | 1 | H | 2 | NORD EST | 123.58 | NATRAN | acces-reseau-accueil@natrangroupe.com
|  | 57194 | ENTRANGE | 1 | 1 | P | GD0494 | THIONVILLE | 57039001 | METZ-FRESCATY | H1 | GRDF | GRDF | aad-guichet-telereleve-quotidienne@grdf.fr |  |  |  | GDFT | NATRAN | 10 | H | 2 | LORRAINE | 123.58 | NATRAN | acces-reseau-accueil@natrangroupe.com
|  | 57199 | ESCHERANGE | 1 | 1 | P | GD0494 | THIONVILLE | 57039001 | METZ-FRESCATY | H1 | GRDF | GRDF | aad-guichet-telereleve-quotidienne@grdf.fr |  |  |  | GDFT | NATRAN | 10 | H | 2 | LORRAINE | 123.58 | NATRAN | acces-reseau-accueil@natrangroupe.com
|  | 57200 | LES ETANGS | 1 | 1 | P | GD0448 | METZ | 57039001 | METZ-FRESCATY | H1 | GRDF | GRDF | aad-guichet-telereleve-quotidienne@grdf.fr |  |  |  | GDFT | NATRAN | 11 | H | 1 | NORD EST | 123.58 | NATRAN | acces-reseau-accueil@natrangroupe.com
|  | 57202 | ETZLING | 1 | 1 | P | GD0455 | FORBACH | 57039001 | METZ-FRESCATY | H1 | GRDF | GRDF | aad-guichet-telereleve-quotidienne@grdf.fr |  |  |  | GDFT | NATRAN | 5 | H | 3 | REGION OBERGAILBACH | 123.58 | NATRAN | acces-reseau-accueil@natrangroupe.com
|  | 57205 | FALCK | 1 | 1.75 | P | GD0453 | CREUTZWALD | 57039001 | METZ-FRESCATY | H1 | GRDF | GRDF | aad-guichet-telereleve-quotidienne@grdf.fr |  |  |  | GDFT | NATRAN | 7 | H | 2 | REGION OBERGAILBACH | 123.58 | NATRAN | acces-reseau-accueil@natrangroupe.com
|  | 57206 | FAMECK | 1 | 1.75 | P | GD0494 | THIONVILLE | 57039001 | METZ-FRESCATY | H1 | GRDF | GRDF | aad-guichet-telereleve-quotidienne@grdf.fr |  |  |  | GDFT | NATRAN | 10 | H | 2 | LORRAINE | 123.58 | NATRAN | acces-reseau-accueil@natrangroupe.com
|  | 57207 | FAREBERSVILLER | 1 | 1.75 | P | GD0453 | CREUTZWALD | 57039001 | METZ-FRESCATY | H1 | GRDF | GRDF | aad-guichet-telereleve-quotidienne@grdf.fr |  |  |  | GDFT | NATRAN | 7 | H | 2 | REGION OBERGAILBACH | 123.58 | NATRAN | acces-reseau-accueil@natrangroupe.com
|  | 57208 | FARSCHVILLER | 1 | 1 | P | GD0455 | FORBACH | 57039001 | METZ-FRESCATY | H1 | GRDF | GRDF | aad-guichet-telereleve-quotidienne@grdf.fr |  |  |  | GDFT | NATRAN | 5 | H | 3 | REGION OBERGAILBACH | 123.58 | NATRAN | acces-reseau-accueil@natrangroupe.com
|  | 57209 | FAULQUEMONT | 1 | 1 | P | GD0453 | CREUTZWALD | 57039001 | METZ-FRESCATY | H1 | GRDF | GRDF | aad-guichet-telereleve-quotidienne@grdf.fr |  |  |  | GDFT | NATRAN | 7 | H | 2 | REGION OBERGAILBACH | 123.58 | NATRAN | acces-reseau-accueil@natrangroupe.com
|  | 57211 | FEVES | 1 | 1 | P | GD0448 | METZ | 57039001 | METZ-FRESCATY | H1 | GRDF | GRDF | aad-guichet-telereleve-quotidienne@grdf.fr |  |  |  | GDFT | NATRAN | 11 | H | 1 | NORD EST | 123.58 | NATRAN | acces-reseau-accueil@natrangroupe.com
|  | 57212 | FEY | 1 | 1 | P | GD0448 | METZ | 57039001 | METZ-FRESCATY | H1 | GRDF | GRDF | aad-guichet-telereleve-quotidienne@grdf.fr |  |  |  | GDFT | NATRAN | 11 | H | 1 | NORD EST | 123.58 | NATRAN | acces-reseau-accueil@natrangroupe.com
|  | 57217 | FLETRANGE | 1 | 1 | P | GD0453 | CREUTZWALD | 57039001 | METZ-FRESCATY | H1 | GRDF | GRDF | aad-guichet-telereleve-quotidienne@grdf.fr |  |  |  | GDFT | NATRAN | 7 | H | 2 | REGION OBERGAILBACH | 123.58 | NATRAN | acces-reseau-accueil@natrangroupe.com
|  | 57218 | FLEURY | 1 | 1 | P | GD0448 | METZ | 57039001 | METZ-FRESCATY | H1 | GRDF | GRDF | aad-guichet-telereleve-quotidienne@grdf.fr |  |  |  | GDFT | NATRAN | 11 | H | 1 | NORD EST | 123.58 | NATRAN | acces-reseau-accueil@natrangroupe.com
|  | 57219 | FLEVY | 1 | 1 | P | GD0495 | ENNERY | 57039001 | METZ-FRESCATY | H1 | GRDF | GRDF | aad-guichet-telereleve-quotidienne@grdf.fr |  |  |  | GDFT | NATRAN | 1 | H | 2 | NORD EST | 123.58 | NATRAN | acces-reseau-accueil@natrangroupe.com
|  | 57221 | FLORANGE | 1 | 1.75 | P | GD0494 | THIONVILLE | 57039001 | METZ-FRESCATY | H1 | GRDF | GRDF | aad-guichet-telereleve-quotidienne@grdf.fr |  |  |  | GDFT | NATRAN | 10 | H | 2 | LORRAINE | 123.58 | NATRAN | acces-reseau-accueil@natrangroupe.com
|  | 57222 | FOLKLING | 1 | 1 | P | GD0455 | FORBACH | 57039001 | METZ-FRESCATY | H1 | GRDF | GRDF | aad-guichet-telereleve-quotidienne@grdf.fr |  |  |  | GDFT | NATRAN | 5 | H | 3 | REGION OBERGAILBACH | 123.58 | NATRAN | acces-reseau-accueil@natrangroupe.com
|  | 57224 | FOLSCHVILLER | 1 | 1.75 | P | GD0453 | CREUTZWALD | 57039001 | METZ-FRESCATY | H1 | GRDF | GRDF | aad-guichet-telereleve-quotidienne@grdf.fr |  |  |  | GDFT | NATRAN | 7 | H | 2 | REGION OBERGAILBACH | 123.58 | NATRAN | acces-reseau-accueil@natrangroupe.com
|  | 57226 | FONTOY | 1 | 1 | P | GD0494 | THIONVILLE | 57039001 | METZ-FRESCATY | H1 | GRDF | GRDF | aad-guichet-telereleve-quotidienne@grdf.fr |  |  |  | GDFT | NATRAN | 10 | H | 2 | LORRAINE | 123.58 | NATRAN | acces-reseau-accueil@natrangroupe.com
|  | 57227 | FORBACH | 1 | 1.75 | P | GD0455 | FORBACH | 57039001 | METZ-FRESCATY | H1 | GRDF | GRDF | aad-guichet-telereleve-quotidienne@grdf.fr |  |  |  | GDFT | NATRAN | 5 | H | 3 | REGION OBERGAILBACH | 123.58 | NATRAN | acces-reseau-accueil@natrangroupe.com
|  | 57234 | FRAUENBERG | 1 | 1 | P | GD0496 | SARREGUEMINES | 57039001 | METZ-FRESCATY | H1 | GRDF | GRDF | aad-guichet-telereleve-quotidienne@grdf.fr |  |  |  | GDFT | NATRAN | 13 | H | 1 | REGION OBERGAILBACH | 123.58 | NATRAN | acces-reseau-accueil@natrangroupe.com
|  | 57240 | FREYMING-MERLEBACH | 1 | 1.75 | P | GD0455 | FORBACH | 57039001 | METZ-FRESCATY | H1 | GRDF | GRDF | aad-guichet-telereleve-quotidienne@grdf.fr |  |  |  | GDFT | NATRAN | 5 | H | 3 | REGION OBERGAILBACH | 123.58 | NATRAN | acces-reseau-accueil@natrangroupe.com
|  | 57242 | GANDRANGE | 1 | 1.75 | P | GD0494 | THIONVILLE | 57039001 | METZ-FRESCATY | H1 | GRDF | GRDF | aad-guichet-telereleve-quotidienne@grdf.fr |  |  |  | GDFT | NATRAN | 10 | H | 2 | LORRAINE | 123.58 | NATRAN | acces-reseau-accueil@natrangroupe.com
|  | 57250 | GOETZENBRUCK | 1 | 1 | P | GD0487 | BITCHE | 57039001 | METZ-FRESCATY | H1 | GRDF | GRDF | aad-guichet-telereleve-quotidienne@grdf.fr |  |  |  | GDFT | NATRAN | 1 | H | 10 | REGION OBERGAILBACH | 123.58 | NATRAN | acces-reseau-accueil@natrangroupe.com
|  | 57251 | GOIN | 1 | 1 | P | GD0461 | LOUVIGNY | 57039001 | METZ-FRESCATY | H1 | GRDF | GRDF | aad-guichet-telereleve-quotidienne@grdf.fr |  |  |  | GDFT | NATRAN | 1 | H | 4 | NORD EST | 123.58 | NATRAN | acces-reseau-accueil@natrangroupe.com
|  | 57260 | GROSBLIEDERSTROFF | 1 | 1 | P | GD0496 | SARREGUEMINES | 57039001 | METZ-FRESCATY | H1 | GRDF | GRDF | aad-guichet-telereleve-quotidienne@grdf.fr |  |  |  | GDFT | NATRAN | 13 | H | 1 | REGION OBERGAILBACH | 123.58 | NATRAN | acces-reseau-accueil@natrangroupe.com
|  | 57261 | GROS-REDERCHING | 1 | 1 | P | GD0496 | SARREGUEMINES | 57039001 | METZ-FRESCATY | H1 | GRDF | GRDF | aad-guichet-telereleve-quotidienne@grdf.fr |  |  |  | GDFT | NATRAN | 13 | H | 1 | REGION OBERGAILBACH | 123.58 | NATRAN | acces-reseau-accueil@natrangroupe.com
|  | 57263 | GRUNDVILLER | 1 | 1 | P | GD0496 | SARREGUEMINES | 57039001 | METZ-FRESCATY | H1 | GRDF | GRDF | aad-guichet-telereleve-quotidienne@grdf.fr |  |  |  | GDFT | NATRAN | 13 | H | 1 | REGION OBERGAILBACH | 123.58 | NATRAN | acces-reseau-accueil@natrangroupe.com
|  | 57269 | GUENANGE | 1 | 1.75 | P | GD0494 | THIONVILLE | 57039001 | METZ-FRESCATY | H1 | GRDF | GRDF | aad-guichet-telereleve-quotidienne@grdf.fr |  |  |  | GDFT | NATRAN | 10 | H | 2 | LORRAINE | 123.58 | NATRAN | acces-reseau-accueil@natrangroupe.com
|  | 57270 | VAL-DE-BRIDE | 1 | 1 | P | GD0502 | DIEUZE | 57039001 | METZ-FRESCATY | H1 | GRDF | GRDF | aad-guichet-telereleve-quotidienne@grdf.fr |  |  |  | GDFT | NATRAN | 5 | H | 1 | NORD EST | 123.58 | NATRAN | acces-reseau-accueil@natrangroupe.com
|  | 57274 | GUERTING | 1 | 1 | P | GD0453 | CREUTZWALD | 57039001 | METZ-FRESCATY | H1 | GRDF | GRDF | aad-guichet-telereleve-quotidienne@grdf.fr |  |  |  | GDFT | NATRAN | 7 | H | 2 | REGION OBERGAILBACH | 123.58 | NATRAN | acces-reseau-accueil@natrangroupe.com
|  | 57283 | HAGONDANGE | 1 | 1.75 | P | GD0448 | METZ | 57039001 | METZ-FRESCATY | H1 | GRDF | GRDF | aad-guichet-telereleve-quotidienne@grdf.fr |  |  |  | GDFT | NATRAN | 11 | H | 1 | NORD EST | 123.58 | NATRAN | acces-reseau-accueil@natrangroupe.com
|  | 57287 | BASSE-HAM | 1 | 1 | P | GD0494 | THIONVILLE | 57039001 | METZ-FRESCATY | H1 | GRDF | GRDF | aad-guichet-telereleve-quotidienne@grdf.fr |  |  |  | GDFT | NATRAN | 10 | H | 2 | LORRAINE | 123.58 | NATRAN | acces-reseau-accueil@natrangroupe.com
|  | 57288 | HAM-SOUS-VARSBERG | 1 | 1.75 | P | GD0453 | CREUTZWALD | 57039001 | METZ-FRESCATY | H1 | GRDF | GRDF | aad-guichet-telereleve-quotidienne@grdf.fr |  |  |  | GDFT | NATRAN | 7 | H | 2 | REGION OBERGAILBACH | 123.58 | NATRAN | acces-reseau-accueil@natrangroupe.com
|  | 57289 | HAMBACH | 1 | 1 | P | GD0496 | SARREGUEMINES | 57039001 | METZ-FRESCATY | H1 | GRDF | GRDF | aad-guichet-telereleve-quotidienne@grdf.fr |  |  |  | GDFT | NATRAN | 13 | H | 1 | REGION OBERGAILBACH | 123.58 | NATRAN | acces-reseau-accueil@natrangroupe.com
|  | 57296 | HARGARTEN-AUX-MINES | 1 | 1 | P | GD0453 | CREUTZWALD | 57039001 | METZ-FRESCATY | H1 | GRDF | GRDF | aad-guichet-telereleve-quotidienne@grdf.fr |  |  |  | GDFT | NATRAN | 7 | H | 2 | REGION OBERGAILBACH | 123.58 | NATRAN | acces-reseau-accueil@natrangroupe.com
|  | 57302 | HATTIGNY | 1 | 1 | P | GD0491 | SARREBOURG | 57039001 | METZ-FRESCATY | H1 | GRDF | GRDF | aad-guichet-telereleve-quotidienne@grdf.fr |  |  |  | GDFT | NATRAN | 1 | H | 8 | REGION OBERGAILBACH | 123.58 | NATRAN | acces-reseau-accueil@natrangroupe.com
|  | 57303 | HAUCONCOURT | 1 | 1 | P | GD0448 | METZ | 57039001 | METZ-FRESCATY | H1 | GRDF | GRDF | aad-guichet-telereleve-quotidienne@grdf.fr |  |  |  | GDFT | NATRAN | 11 | H | 1 | NORD EST | 123.58 | NATRAN | acces-reseau-accueil@natrangroupe.com
|  | 57306 | HAYANGE | 1 | 1.75 | P | GD0494 | THIONVILLE | 57039001 | METZ-FRESCATY | H1 | GRDF | GRDF | aad-guichet-telereleve-quotidienne@grdf.fr |  |  |  | GDFT | NATRAN | 10 | H | 2 | LORRAINE | 123.58 | NATRAN | acces-reseau-accueil@natrangroupe.com
|  | 57316 | HENRIVILLE | 1 | 1 | P | GD0453 | CREUTZWALD | 57039001 | METZ-FRESCATY | H1 | GRDF | GRDF | aad-guichet-telereleve-quotidienne@grdf.fr |  |  |  | GDFT | NATRAN | 7 | H | 2 | REGION OBERGAILBACH | 123.58 | NATRAN | acces-reseau-accueil@natrangroupe.com
|  | 57318 | HERMELANGE | 1 | 1 | P | GD0491 | SARREBOURG | 57039001 | METZ-FRESCATY | H1 | GRDF | GRDF | aad-guichet-telereleve-quotidienne@grdf.fr |  |  |  | GDFT | NATRAN | 1 | H | 8 | REGION OBERGAILBACH | 123.58 | NATRAN | acces-reseau-accueil@natrangroupe.com
|  | 57321 | HESSE | 1 | 1 | P | GD0491 | SARREBOURG | 57039001 | METZ-FRESCATY | H1 | GRDF | GRDF | aad-guichet-telereleve-quotidienne@grdf.fr |  |  |  | GDFT | NATRAN | 1 | H | 8 | REGION OBERGAILBACH | 123.58 | NATRAN | acces-reseau-accueil@natrangroupe.com
|  | 57323 | HETTANGE-GRANDE | 1 | 1.75 | P | GD0494 | THIONVILLE | 57039001 | METZ-FRESCATY | H1 | GRDF | GRDF | aad-guichet-telereleve-quotidienne@grdf.fr |  |  |  | GDFT | NATRAN | 10 | H | 2 | LORRAINE | 123.58 | NATRAN | acces-reseau-accueil@natrangroupe.com
|  | 57330 | HOLVING | 1 | 1 | P | GD0496 | SARREGUEMINES | 57039001 | METZ-FRESCATY | H1 | GRDF | GRDF | aad-guichet-telereleve-quotidienne@grdf.fr |  |  |  | GDFT | NATRAN | 13 | H | 1 | REGION OBERGAILBACH | 123.58 | NATRAN | acces-reseau-accueil@natrangroupe.com
|  | 57332 | HOMBOURG-HAUT | 1 | 1.75 | P | GD0453 | CREUTZWALD | 57039001 | METZ-FRESCATY | H1 | GRDF | GRDF | aad-guichet-telereleve-quotidienne@grdf.fr |  |  |  | GDFT | NATRAN | 7 | H | 2 | REGION OBERGAILBACH | 123.58 | NATRAN | acces-reseau-accueil@natrangroupe.com
|  | 57336 | L'HOPITAL | 1 | 1.75 | P | GD0453 | CREUTZWALD | 57039001 | METZ-FRESCATY | H1 | GRDF | GRDF | aad-guichet-telereleve-quotidienne@grdf.fr |  |  |  | GDFT | NATRAN | 7 | H | 2 | REGION OBERGAILBACH | 123.58 | NATRAN | acces-reseau-accueil@natrangroupe.com
|  | 57340 | HUNDLING | 1 | 1 | P | GD0496 | SARREGUEMINES | 57039001 | METZ-FRESCATY | H1 | GRDF | GRDF | aad-guichet-telereleve-quotidienne@grdf.fr |  |  |  | GDFT | NATRAN | 13 | H | 1 | REGION OBERGAILBACH | 123.58 | NATRAN | acces-reseau-accueil@natrangroupe.com
|  | 57343 | ILLANGE | 1 | 1 | P | GD0494 | THIONVILLE | 57039001 | METZ-FRESCATY | H1 | GRDF | GRDF | aad-guichet-telereleve-quotidienne@grdf.fr |  |  |  | GDFT | NATRAN | 10 | H | 2 | LORRAINE | 123.58 | NATRAN | acces-reseau-accueil@natrangroupe.com
|  | 57346 | INSMING | 1 | 1 | P | GD0496 | SARREGUEMINES | 57039001 | METZ-FRESCATY | H1 | GRDF | GRDF | aad-guichet-telereleve-quotidienne@grdf.fr |  |  |  | GDFT | NATRAN | 13 | H | 1 | REGION OBERGAILBACH | 123.58 | NATRAN | acces-reseau-accueil@natrangroupe.com
|  | 57348 | IPPLING | 1 | 1 | P | GD0500 | IPPLING | 57039001 | METZ-FRESCATY | H1 | GRDF | GRDF | aad-guichet-telereleve-quotidienne@grdf.fr |  |  |  | GDFT | NATRAN | 1 | H | 2 | REGION OBERGAILBACH | 123.58 | NATRAN | acces-reseau-accueil@natrangroupe.com
|  | 57350 | JOUY-AUX-ARCHES | 1 | 1 | P | GD0448 | METZ | 57039001 | METZ-FRESCATY | H1 | GRDF | GRDF | aad-guichet-telereleve-quotidienne@grdf.fr |  |  |  | GDFT | NATRAN | 11 | H | 1 | NORD EST | 123.58 | NATRAN | acces-reseau-accueil@natrangroupe.com
|  | 57351 | JURY | 1 | 1.75 | P | GD0448 | METZ | 57039001 | METZ-FRESCATY | H1 | GRDF | GRDF | aad-guichet-telereleve-quotidienne@grdf.fr |  |  |  | GDFT | NATRAN | 11 | H | 1 | NORD EST | 123.58 | NATRAN | acces-reseau-accueil@natrangroupe.com
|  | 57352 | JUSSY | 1 | 1 | P | GD0448 | METZ | 57039001 | METZ-FRESCATY | H1 | GRDF | GRDF | aad-guichet-telereleve-quotidienne@grdf.fr |  |  |  | GDFT | NATRAN | 11 | H | 1 | NORD EST | 123.58 | NATRAN | acces-reseau-accueil@natrangroupe.com
|  | 57356 | KANFEN | 1 | 1 | P | GD0494 | THIONVILLE | 57039001 | METZ-FRESCATY | H1 | GRDF | GRDF | aad-guichet-telereleve-quotidienne@grdf.fr |  |  |  | GDFT | NATRAN | 10 | H | 2 | LORRAINE | 123.58 | NATRAN | acces-reseau-accueil@natrangroupe.com
|  | 57360 | KERBACH | 1 | 1 | P | GD0455 | FORBACH | 57039001 | METZ-FRESCATY | H1 | GRDF | GRDF | aad-guichet-telereleve-quotidienne@grdf.fr |  |  |  | GDFT | NATRAN | 5 | H | 3 | REGION OBERGAILBACH | 123.58 | NATRAN | acces-reseau-accueil@natrangroupe.com
|  | 57368 | KNUTANGE | 1 | 1.75 | P | GD0494 | THIONVILLE | 57039001 | METZ-FRESCATY | H1 | GRDF | GRDF | aad-guichet-telereleve-quotidienne@grdf.fr |  |  |  | GDFT | NATRAN | 10 | H | 2 | LORRAINE | 123.58 | NATRAN | acces-reseau-accueil@natrangroupe.com
|  | 57370 | KOENIGSMACKER | 1 | 1 | P | GD0494 | THIONVILLE | 57039001 | METZ-FRESCATY | H1 | GRDF | GRDF | aad-guichet-telereleve-quotidienne@grdf.fr |  |  |  | GDFT | NATRAN | 10 | H | 2 | LORRAINE | 123.58 | NATRAN | acces-reseau-accueil@natrangroupe.com
|  | 57372 | KUNTZIG | 1 | 1 | P | GD0494 | THIONVILLE | 57039001 | METZ-FRESCATY | H1 | GRDF | GRDF | aad-guichet-telereleve-quotidienne@grdf.fr |  |  |  | GDFT | NATRAN | 10 | H | 2 | LORRAINE | 123.58 | NATRAN | acces-reseau-accueil@natrangroupe.com
|  | 57373 | LACHAMBRE | 1 | 1 | P | GD0453 | CREUTZWALD | 57039001 | METZ-FRESCATY | H1 | GRDF | GRDF | aad-guichet-telereleve-quotidienne@grdf.fr |  |  |  | GDFT | NATRAN | 7 | H | 2 | REGION OBERGAILBACH | 123.58 | NATRAN | acces-reseau-accueil@natrangroupe.com
|  | 57385 | LAQUENEXY | 1 | 1 | P | GD0448 | METZ | 57039001 | METZ-FRESCATY | H1 | GRDF | GRDF | aad-guichet-telereleve-quotidienne@grdf.fr |  |  |  | GDFT | NATRAN | 11 | H | 1 | NORD EST | 123.58 | NATRAN | acces-reseau-accueil@natrangroupe.com
|  | 57390 | LEMBERG | 1 | 1 | P | GD0487 | BITCHE | 57039001 | METZ-FRESCATY | H1 | GRDF | GRDF | aad-guichet-telereleve-quotidienne@grdf.fr |  |  |  | GDFT | NATRAN | 1 | H | 10 | REGION OBERGAILBACH | 123.58 | NATRAN | acces-reseau-accueil@natrangroupe.com
|  | 57396 | LESSY | 1 | 1 | P | GD0448 | METZ | 57039001 | METZ-FRESCATY | H1 | GRDF | GRDF | aad-guichet-telereleve-quotidienne@grdf.fr |  |  |  | GDFT | NATRAN | 11 | H | 1 | NORD EST | 123.58 | NATRAN | acces-reseau-accueil@natrangroupe.com
|  | 57408 | LIXING-LES-ROUHLING | 1 | 1 | P | GD0496 | SARREGUEMINES | 57039001 | METZ-FRESCATY | H1 | GRDF | GRDF | aad-guichet-telereleve-quotidienne@grdf.fr |  |  |  | GDFT | NATRAN | 13 | H | 1 | REGION OBERGAILBACH | 123.58 | NATRAN | acces-reseau-accueil@natrangroupe.com
|  | 57412 | LONGEVILLE-LES-METZ | 1 | 1.75 | P | GD0448 | METZ | 57039001 | METZ-FRESCATY | H1 | GRDF | GRDF | aad-guichet-telereleve-quotidienne@grdf.fr |  |  |  | GDFT | NATRAN | 11 | H | 1 | NORD EST | 123.58 | NATRAN | acces-reseau-accueil@natrangroupe.com
|  | 57413 | LONGEVILLE-LES-SAINT-AVOLD | 1 | 1 | P | GD0453 | CREUTZWALD | 57039001 | METZ-FRESCATY | H1 | GRDF | GRDF | aad-guichet-telereleve-quotidienne@grdf.fr |  |  |  | GDFT | NATRAN | 7 | H | 2 | REGION OBERGAILBACH | 123.58 | NATRAN | acces-reseau-accueil@natrangroupe.com
|  | 57414 | LORQUIN | 1 | 1 | P | GD0491 | SARREBOURG | 57039001 | METZ-FRESCATY | H1 | GRDF | GRDF | aad-guichet-telereleve-quotidienne@grdf.fr |  |  |  | GDFT | NATRAN | 1 | H | 8 | REGION OBERGAILBACH | 123.58 | NATRAN | acces-reseau-accueil@natrangroupe.com
|  | 57415 | LORRY-LES-METZ | 1 | 1 | P | GD0448 | METZ | 57039001 | METZ-FRESCATY | H1 | GRDF | GRDF | aad-guichet-telereleve-quotidienne@grdf.fr |  |  |  | GDFT | NATRAN | 11 | H | 1 | NORD EST | 123.58 | NATRAN | acces-reseau-accueil@natrangroupe.com
|  | 57419 | LOUPERSHOUSE | 1 | 1 | P | GD0455 | FORBACH | 57039001 | METZ-FRESCATY | H1 | GRDF | GRDF | aad-guichet-telereleve-quotidienne@grdf.fr |  |  |  | GDFT | NATRAN | 5 | H | 3 | REGION OBERGAILBACH | 123.58 | NATRAN | acces-reseau-accueil@natrangroupe.com
|  | 57422 | LOUVIGNY | 1 | 1 | P | GD0461 | LOUVIGNY | 57039001 | METZ-FRESCATY | H1 | GRDF | GRDF | aad-guichet-telereleve-quotidienne@grdf.fr |  |  |  | GDFT | NATRAN | 1 | H | 4 | NORD EST | 123.58 | NATRAN | acces-reseau-accueil@natrangroupe.com
|  | 57428 | MACHEREN | 1 | 1 | P | GD0453 | CREUTZWALD | 57039001 | METZ-FRESCATY | H1 | GRDF | GRDF | aad-guichet-telereleve-quotidienne@grdf.fr |  |  |  | GDFT | NATRAN | 7 | H | 2 | REGION OBERGAILBACH | 123.58 | NATRAN | acces-reseau-accueil@natrangroupe.com
|  | 57433 | MAIZIERES-LES-METZ | 1 | 1.75 | P | GD0448 | METZ | 57039001 | METZ-FRESCATY | H1 | GRDF | GRDF | aad-guichet-telereleve-quotidienne@grdf.fr |  |  |  | GDFT | NATRAN | 11 | H | 1 | NORD EST | 123.58 | NATRAN | acces-reseau-accueil@natrangroupe.com
|  | 57438 | MALROY | 1 | 1 | P | GD0448 | METZ | 57039001 | METZ-FRESCATY | H1 | GRDF | GRDF | aad-guichet-telereleve-quotidienne@grdf.fr |  |  |  | GDFT | NATRAN | 11 | H | 1 | NORD EST | 123.58 | NATRAN | acces-reseau-accueil@natrangroupe.com
|  | 57441 | MANOM | 1 | 1 | P | GD0494 | THIONVILLE | 57039001 | METZ-FRESCATY | H1 | GRDF | GRDF | aad-guichet-telereleve-quotidienne@grdf.fr |  |  |  | GDFT | NATRAN | 10 | H | 2 | LORRAINE | 123.58 | NATRAN | acces-reseau-accueil@natrangroupe.com
|  | 57443 | MARANGE-SILVANGE | 1 | 1.75 | P | GD0448 | METZ | 57039001 | METZ-FRESCATY | H1 | GRDF | GRDF | aad-guichet-telereleve-quotidienne@grdf.fr |  |  |  | GDFT | NATRAN | 11 | H | 1 | NORD EST | 123.58 | NATRAN | acces-reseau-accueil@natrangroupe.com
|  | 57447 | MARLY | 1 | 1.75 | P | GD0448 | METZ | 57039001 | METZ-FRESCATY | H1 | GRDF | GRDF | aad-guichet-telereleve-quotidienne@grdf.fr |  |  |  | GDFT | NATRAN | 11 | H | 1 | NORD EST | 123.58 | NATRAN | acces-reseau-accueil@natrangroupe.com
|  | 57449 | MARSILLY | 1 | 1 | P | GD0448 | METZ | 57039001 | METZ-FRESCATY | H1 | GRDF | GRDF | aad-guichet-telereleve-quotidienne@grdf.fr |  |  |  | GDFT | NATRAN | 11 | H | 1 | NORD EST | 123.58 | NATRAN | acces-reseau-accueil@natrangroupe.com
|  | 57452 | LA MAXE | 1 | 1 | P | GD0448 | METZ | 57039001 | METZ-FRESCATY | H1 | GRDF | GRDF | aad-guichet-telereleve-quotidienne@grdf.fr |  |  |  | GDFT | NATRAN | 11 | H | 1 | NORD EST | 123.58 | NATRAN | acces-reseau-accueil@natrangroupe.com
|  | 57454 | MECLEUVES | 1 | 1 | P | GD0448 | METZ | 57039001 | METZ-FRESCATY | H1 | GRDF | GRDF | aad-guichet-telereleve-quotidienne@grdf.fr |  |  |  | GDFT | NATRAN | 11 | H | 1 | NORD EST | 123.58 | NATRAN | acces-reseau-accueil@natrangroupe.com
|  | 57456 | MEISENTHAL | 1 | 1 | P | GD0487 | BITCHE | 57039001 | METZ-FRESCATY | H1 | GRDF | GRDF | aad-guichet-telereleve-quotidienne@grdf.fr |  |  |  | GDFT | NATRAN | 1 | H | 10 | REGION OBERGAILBACH | 123.58 | NATRAN | acces-reseau-accueil@natrangroupe.com
|  | 57459 | MERSCHWEILLER | 1 | 1 | P | GD0454 | APACH | 57039001 | METZ-FRESCATY | H1 | GRDF | GRDF | aad-guichet-telereleve-quotidienne@grdf.fr |  |  |  | GDFT | NATRAN | 1 | H | 9 | REGION OBERGAILBACH | 123.58 | NATRAN | acces-reseau-accueil@natrangroupe.com
|  | 57460 | MERTEN | 1 | 1 | P | GD0453 | CREUTZWALD | 57039001 | METZ-FRESCATY | H1 | GRDF | GRDF | aad-guichet-telereleve-quotidienne@grdf.fr |  |  |  | GDFT | NATRAN | 7 | H | 2 | REGION OBERGAILBACH | 123.58 | NATRAN | acces-reseau-accueil@natrangroupe.com
|  | 57463 | METZ | 1 | 1.75 | P | GD0448 | METZ | 57039001 | METZ-FRESCATY | H1 | GRDF | GRDF | aad-guichet-telereleve-quotidienne@grdf.fr |  |  |  | GDFT | NATRAN | 11 | H | 1 | NORD EST | 123.58 | NATRAN | acces-reseau-accueil@natrangroupe.com
|  | 57465 | METZERVISSE | 1 | 1 | P | GD0494 | THIONVILLE | 57039001 | METZ-FRESCATY | H1 | GRDF | GRDF | aad-guichet-telereleve-quotidienne@grdf.fr |  |  |  | GDFT | NATRAN | 10 | H | 2 | LORRAINE | 123.58 | NATRAN | acces-reseau-accueil@natrangroupe.com
|  | 57466 | METZING | 1 | 1 | P | GD0496 | SARREGUEMINES | 57039001 | METZ-FRESCATY | H1 | GRDF | GRDF | aad-guichet-telereleve-quotidienne@grdf.fr |  |  |  | GDFT | NATRAN | 13 | H | 1 | REGION OBERGAILBACH | 123.58 | NATRAN | acces-reseau-accueil@natrangroupe.com
|  | 57467 | MEY | 1 | 1 | P | GD0448 | METZ | 57039001 | METZ-FRESCATY | H1 | GRDF | GRDF | aad-guichet-telereleve-quotidienne@grdf.fr |  |  |  | GDFT | NATRAN | 11 | H | 1 | NORD EST | 123.58 | NATRAN | acces-reseau-accueil@natrangroupe.com
|  | 57474 | MONDELANGE | 1 | 1.75 | P | GD0448 | METZ | 57039001 | METZ-FRESCATY | H1 | GRDF | GRDF | aad-guichet-telereleve-quotidienne@grdf.fr |  |  |  | GDFT | NATRAN | 11 | H | 1 | NORD EST | 123.58 | NATRAN | acces-reseau-accueil@natrangroupe.com
|  | 57477 | MONTBRONN | 1 | 1 | P | GD0487 | BITCHE | 57039001 | METZ-FRESCATY | H1 | GRDF | GRDF | aad-guichet-telereleve-quotidienne@grdf.fr |  |  |  | GDFT | NATRAN | 1 | H | 10 | REGION OBERGAILBACH | 123.58 | NATRAN | acces-reseau-accueil@natrangroupe.com
|  | 57480 | MONTIGNY-LES-METZ | 1 | 1.75 | P | GD0448 | METZ | 57039001 | METZ-FRESCATY | H1 | GRDF | GRDF | aad-guichet-telereleve-quotidienne@grdf.fr |  |  |  | GDFT | NATRAN | 11 | H | 1 | NORD EST | 123.58 | NATRAN | acces-reseau-accueil@natrangroupe.com
|  | 57481 | MONTOIS-LA-MONTAGNE | 1 | 1 | P | GD0497 | SAINTE-MARIE-AUX-CHENES | 57039001 | METZ-FRESCATY | H1 | GRDF | GRDF | aad-guichet-telereleve-quotidienne@grdf.fr |  |  |  | GDFT | NATRAN | 1 | H | 3 | NORD EST | 123.58 | NATRAN | acces-reseau-accueil@natrangroupe.com
57482 | OGY-MONTOY-FLANVILLE | 57482 | MONTOY-FLANVILLE | 1 | 1 | P | GD0448 | METZ | 57039001 | METZ-FRESCATY | H1 | GRDF | GRDF | aad-guichet-telereleve-quotidienne@grdf.fr |  |  |  | GDFT | NATRAN | 11 | H | 1 | NORD EST | 123.58 | NATRAN | acces-reseau-accueil@natrangroupe.com
|  | 57483 | MORHANGE | 1 | 1 | P | GD0502 | DIEUZE | 57039001 | METZ-FRESCATY | H1 | GRDF | GRDF | aad-guichet-telereleve-quotidienne@grdf.fr |  |  |  | GDFT | NATRAN | 5 | H | 1 | NORD EST | 123.58 | NATRAN | acces-reseau-accueil@natrangroupe.com
|  | 57484 | MORSBACH | 1 | 1.75 | P | GD0455 | FORBACH | 57039001 | METZ-FRESCATY | H1 | GRDF | GRDF | aad-guichet-telereleve-quotidienne@grdf.fr |  |  |  | GDFT | NATRAN | 5 | H | 3 | REGION OBERGAILBACH | 123.58 | NATRAN | acces-reseau-accueil@natrangroupe.com
|  | 57485 | MORVILLE-LES-VIC | 1 | 1 | P | GD0502 | DIEUZE | 57039001 | METZ-FRESCATY | H1 | GRDF | GRDF | aad-guichet-telereleve-quotidienne@grdf.fr |  |  |  | GDFT | NATRAN | 5 | H | 1 | NORD EST | 123.58 | NATRAN | acces-reseau-accueil@natrangroupe.com
|  | 57487 | MOULINS-LES-METZ | 1 | 1.75 | P | GD0448 | METZ | 57039001 | METZ-FRESCATY | H1 | GRDF | GRDF | aad-guichet-telereleve-quotidienne@grdf.fr |  |  |  | GDFT | NATRAN | 11 | H | 1 | NORD EST | 123.58 | NATRAN | acces-reseau-accueil@natrangroupe.com
|  | 57490 | MOYENVIC | 1 | 1 | P | GD0502 | DIEUZE | 57039001 | METZ-FRESCATY | H1 | GRDF | GRDF | aad-guichet-telereleve-quotidienne@grdf.fr |  |  |  | GDFT | NATRAN | 5 | H | 1 | NORD EST | 123.58 | NATRAN | acces-reseau-accueil@natrangroupe.com
|  | 57491 | MOYEUVRE-GRANDE | 1 | 1.75 | P | GD0494 | THIONVILLE | 57039001 | METZ-FRESCATY | H1 | GRDF | GRDF | aad-guichet-telereleve-quotidienne@grdf.fr |  |  |  | GDFT | NATRAN | 10 | H | 2 | LORRAINE | 123.58 | NATRAN | acces-reseau-accueil@natrangroupe.com
|  | 57492 | MOYEUVRE-PETITE | 1 | 1 | P | GD0494 | THIONVILLE | 57039001 | METZ-FRESCATY | H1 | GRDF | GRDF | aad-guichet-telereleve-quotidienne@grdf.fr |  |  |  | GDFT | NATRAN | 10 | H | 2 | LORRAINE | 123.58 | NATRAN | acces-reseau-accueil@natrangroupe.com
|  | 57493 | MULCEY | 1 | 1 | P | GD0502 | DIEUZE | 57039001 | METZ-FRESCATY | H1 | GRDF | GRDF | aad-guichet-telereleve-quotidienne@grdf.fr |  |  |  | GDFT | NATRAN | 5 | H | 1 | NORD EST | 123.58 | NATRAN | acces-reseau-accueil@natrangroupe.com
|  | 57497 | NELLING | 1 | 1 | P | GD0496 | SARREGUEMINES | 57039001 | METZ-FRESCATY | H1 | GRDF | GRDF | aad-guichet-telereleve-quotidienne@grdf.fr |  |  |  | GDFT | NATRAN | 13 | H | 1 | REGION OBERGAILBACH | 123.58 | NATRAN | acces-reseau-accueil@natrangroupe.com
|  | 57498 | NEUFCHEF | 1 | 1 | P | GD0494 | THIONVILLE | 57039001 | METZ-FRESCATY | H1 | GRDF | GRDF | aad-guichet-telereleve-quotidienne@grdf.fr |  |  |  | GDFT | NATRAN | 10 | H | 2 | LORRAINE | 123.58 | NATRAN | acces-reseau-accueil@natrangroupe.com
|  | 57499 | NEUFGRANGE | 1 | 1 | P | GD0496 | SARREGUEMINES | 57039001 | METZ-FRESCATY | H1 | GRDF | GRDF | aad-guichet-telereleve-quotidienne@grdf.fr |  |  |  | GDFT | NATRAN | 13 | H | 1 | REGION OBERGAILBACH | 123.58 | NATRAN | acces-reseau-accueil@natrangroupe.com
|  | 57505 | NIDERVILLER | 1 | 1 | P | GD0491 | SARREBOURG | 57039001 | METZ-FRESCATY | H1 | GRDF | GRDF | aad-guichet-telereleve-quotidienne@grdf.fr |  |  |  | GDFT | NATRAN | 1 | H | 8 | REGION OBERGAILBACH | 123.58 | NATRAN | acces-reseau-accueil@natrangroupe.com
|  | 57508 | NILVANGE | 1 | 1.75 | P | GD0494 | THIONVILLE | 57039001 | METZ-FRESCATY | H1 | GRDF | GRDF | aad-guichet-telereleve-quotidienne@grdf.fr |  |  |  | GDFT | NATRAN | 10 | H | 2 | LORRAINE | 123.58 | NATRAN | acces-reseau-accueil@natrangroupe.com
|  | 57510 | NOISSEVILLE | 1 | 1.75 | P | GD0448 | METZ | 57039001 | METZ-FRESCATY | H1 | GRDF | GRDF | aad-guichet-telereleve-quotidienne@grdf.fr |  |  |  | GDFT | NATRAN | 11 | H | 1 | NORD EST | 123.58 | NATRAN | acces-reseau-accueil@natrangroupe.com
|  | 57511 | NORROY-LE-VENEUR | 1 | 1 | P | GD0448 | METZ | 57039001 | METZ-FRESCATY | H1 | GRDF | GRDF | aad-guichet-telereleve-quotidienne@grdf.fr |  |  |  | GDFT | NATRAN | 11 | H | 1 | NORD EST | 123.58 | NATRAN | acces-reseau-accueil@natrangroupe.com
|  | 57512 | NOUILLY | 1 | 1 | P | GD0448 | METZ | 57039001 | METZ-FRESCATY | H1 | GRDF | GRDF | aad-guichet-telereleve-quotidienne@grdf.fr |  |  |  | GDFT | NATRAN | 11 | H | 1 | NORD EST | 123.58 | NATRAN | acces-reseau-accueil@natrangroupe.com
|  | 57515 | NOVEANT-SUR-MOSELLE | 1 | 1 | P | GD0448 | METZ | 57039001 | METZ-FRESCATY | H1 | GRDF | GRDF | aad-guichet-telereleve-quotidienne@grdf.fr |  |  |  | GDFT | NATRAN | 11 | H | 1 | NORD EST | 123.58 | NATRAN | acces-reseau-accueil@natrangroupe.com
|  | 57517 | OBERGAILBACH | 1 | 1 | P | GD0496 | SARREGUEMINES | 57039001 | METZ-FRESCATY | H1 | GRDF | GRDF | aad-guichet-telereleve-quotidienne@grdf.fr |  |  |  | GDFT | NATRAN | 13 | H | 1 | REGION OBERGAILBACH | 123.58 | NATRAN | acces-reseau-accueil@natrangroupe.com
|  | 57521 | OETING | 1 | 1.75 | P | GD0455 | FORBACH | 57039001 | METZ-FRESCATY | H1 | GRDF | GRDF | aad-guichet-telereleve-quotidienne@grdf.fr |  |  |  | GDFT | NATRAN | 5 | H | 3 | REGION OBERGAILBACH | 123.58 | NATRAN | acces-reseau-accueil@natrangroupe.com
|  | 57527 | ORNY | 1 | 1 | P | GD0448 | METZ | 57039001 | METZ-FRESCATY | H1 | GRDF | GRDF | aad-guichet-telereleve-quotidienne@grdf.fr |  |  |  | GDFT | NATRAN | 11 | H | 1 | NORD EST | 123.58 | NATRAN | acces-reseau-accueil@natrangroupe.com
|  | 57529 | OTTANGE | 1 | 1 | P | GD0494 | THIONVILLE | 57039001 | METZ-FRESCATY | H1 | GRDF | GRDF | aad-guichet-telereleve-quotidienne@grdf.fr |  |  |  | GDFT | NATRAN | 10 | H | 2 | LORRAINE | 123.58 | NATRAN | acces-reseau-accueil@natrangroupe.com
|  | 57532 | PAGNY-LES-GOIN | 1 | 1 | P | GD0461 | LOUVIGNY | 57039001 | METZ-FRESCATY | H1 | GRDF | GRDF | aad-guichet-telereleve-quotidienne@grdf.fr |  |  |  | GDFT | NATRAN | 1 | H | 4 | NORD EST | 123.58 | NATRAN | acces-reseau-accueil@natrangroupe.com
|  | 57533 | PANGE | 1 | 1 | P | GD0448 | METZ | 57039001 | METZ-FRESCATY | H1 | GRDF | GRDF | aad-guichet-telereleve-quotidienne@grdf.fr |  |  |  | GDFT | NATRAN | 11 | H | 1 | NORD EST | 123.58 | NATRAN | acces-reseau-accueil@natrangroupe.com
|  | 57534 | PELTRE | 1 | 1 | P | GD0448 | METZ | 57039001 | METZ-FRESCATY | H1 | GRDF | GRDF | aad-guichet-telereleve-quotidienne@grdf.fr |  |  |  | GDFT | NATRAN | 11 | H | 1 | NORD EST | 123.58 | NATRAN | acces-reseau-accueil@natrangroupe.com
|  | 57535 | PETIT-REDERCHING | 1 | 1 | P | GD0496 | SARREGUEMINES | 57039001 | METZ-FRESCATY | H1 | GRDF | GRDF | aad-guichet-telereleve-quotidienne@grdf.fr |  |  |  | GDFT | NATRAN | 13 | H | 1 | REGION OBERGAILBACH | 123.58 | NATRAN | acces-reseau-accueil@natrangroupe.com
|  | 57537 | PETITE-ROSSELLE | 1 | 1.75 | P | GD0455 | FORBACH | 57039001 | METZ-FRESCATY | H1 | GRDF | GRDF | aad-guichet-telereleve-quotidienne@grdf.fr |  |  |  | GDFT | NATRAN | 5 | H | 3 | REGION OBERGAILBACH | 123.58 | NATRAN | acces-reseau-accueil@natrangroupe.com
|  | 57540 | PHALSBOURG | 1 | 1 | P | GD0490 | PHALSBOURG | 57039001 | METZ-FRESCATY | H1 | GRDF | GRDF | aad-guichet-telereleve-quotidienne@grdf.fr |  |  |  | GDFT | NATRAN | 1 | H | 7 | REGION OBERGAILBACH | 123.58 | NATRAN | acces-reseau-accueil@natrangroupe.com
|  | 57543 | PIERREVILLERS | 1 | 1 | P | GD0448 | METZ | 57039001 | METZ-FRESCATY | H1 | GRDF | GRDF | aad-guichet-telereleve-quotidienne@grdf.fr |  |  |  | GDFT | NATRAN | 11 | H | 1 | NORD EST | 123.58 | NATRAN | acces-reseau-accueil@natrangroupe.com
|  | 57545 | PLAPPEVILLE | 1 | 1.75 | P | GD0448 | METZ | 57039001 | METZ-FRESCATY | H1 | GRDF | GRDF | aad-guichet-telereleve-quotidienne@grdf.fr |  |  |  | GDFT | NATRAN | 11 | H | 1 | NORD EST | 123.58 | NATRAN | acces-reseau-accueil@natrangroupe.com
|  | 57547 | POMMERIEUX | 1 | 1 | P | GD0448 | METZ | 57039001 | METZ-FRESCATY | H1 | GRDF | GRDF | aad-guichet-telereleve-quotidienne@grdf.fr |  |  |  | GDFT | NATRAN | 11 | H | 1 | NORD EST | 123.58 | NATRAN | acces-reseau-accueil@natrangroupe.com
|  | 57549 | PONTPIERRE | 1 | 1 | P | GD0453 | CREUTZWALD | 57039001 | METZ-FRESCATY | H1 | GRDF | GRDF | aad-guichet-telereleve-quotidienne@grdf.fr |  |  |  | GDFT | NATRAN | 7 | H | 2 | REGION OBERGAILBACH | 123.58 | NATRAN | acces-reseau-accueil@natrangroupe.com
|  | 57550 | PORCELETTE | 1 | 1 | P | GD0453 | CREUTZWALD | 57039001 | METZ-FRESCATY | H1 | GRDF | GRDF | aad-guichet-telereleve-quotidienne@grdf.fr |  |  |  | GDFT | NATRAN | 7 | H | 2 | REGION OBERGAILBACH | 123.58 | NATRAN | acces-reseau-accueil@natrangroupe.com
|  | 57552 | POUILLY | 1 | 1 | P | GD0448 | METZ | 57039001 | METZ-FRESCATY | H1 | GRDF | GRDF | aad-guichet-telereleve-quotidienne@grdf.fr |  |  |  | GDFT | NATRAN | 11 | H | 1 | NORD EST | 123.58 | NATRAN | acces-reseau-accueil@natrangroupe.com
|  | 57553 | POURNOY-LA-CHETIVE | 1 | 1 | P | GD0448 | METZ | 57039001 | METZ-FRESCATY | H1 | GRDF | GRDF | aad-guichet-telereleve-quotidienne@grdf.fr |  |  |  | GDFT | NATRAN | 11 | H | 1 | NORD EST | 123.58 | NATRAN | acces-reseau-accueil@natrangroupe.com
|  | 57554 | POURNOY-LA-GRASSE | 1 | 1 | P | GD0448 | METZ | 57039001 | METZ-FRESCATY | H1 | GRDF | GRDF | aad-guichet-telereleve-quotidienne@grdf.fr |  |  |  | GDFT | NATRAN | 11 | H | 1 | NORD EST | 123.58 | NATRAN | acces-reseau-accueil@natrangroupe.com
|  | 57556 | PUTTELANGE-AUX-LACS | 1 | 1 | P | GD0496 | SARREGUEMINES | 57039001 | METZ-FRESCATY | H1 | GRDF | GRDF | aad-guichet-telereleve-quotidienne@grdf.fr |  |  |  | GDFT | NATRAN | 13 | H | 1 | REGION OBERGAILBACH | 123.58 | NATRAN | acces-reseau-accueil@natrangroupe.com
|  | 57560 | RACRANGE | 1 | 1 | P | GD0502 | DIEUZE | 57039001 | METZ-FRESCATY | H1 | GRDF | GRDF | aad-guichet-telereleve-quotidienne@grdf.fr |  |  |  | GDFT | NATRAN | 5 | H | 1 | NORD EST | 123.58 | NATRAN | acces-reseau-accueil@natrangroupe.com
|  | 57562 | RANGUEVAUX | 1 | 1 | P | GD0494 | THIONVILLE | 57039001 | METZ-FRESCATY | H1 | GRDF | GRDF | aad-guichet-telereleve-quotidienne@grdf.fr |  |  |  | GDFT | NATRAN | 10 | H | 2 | LORRAINE | 123.58 | NATRAN | acces-reseau-accueil@natrangroupe.com
|  | 57565 | REDANGE | 1 | 1 | P | GD0494 | THIONVILLE | 57039001 | METZ-FRESCATY | H1 | GRDF | GRDF | aad-guichet-telereleve-quotidienne@grdf.fr |  |  |  | GDFT | NATRAN | 10 | H | 2 | LORRAINE | 123.58 | NATRAN | acces-reseau-accueil@natrangroupe.com
|  | 57566 | REDING | 1 | 1 | P | GD0491 | SARREBOURG | 57039001 | METZ-FRESCATY | H1 | GRDF | GRDF | aad-guichet-telereleve-quotidienne@grdf.fr |  |  |  | GDFT | NATRAN | 1 | H | 8 | REGION OBERGAILBACH | 123.58 | NATRAN | acces-reseau-accueil@natrangroupe.com
|  | 57568 | REMELFING | 1 | 1.75 | P | GD0496 | SARREGUEMINES | 57039001 | METZ-FRESCATY | H1 | GRDF | GRDF | aad-guichet-telereleve-quotidienne@grdf.fr |  |  |  | GDFT | NATRAN | 13 | H | 1 | REGION OBERGAILBACH | 123.58 | NATRAN | acces-reseau-accueil@natrangroupe.com
|  | 57571 | REMERING-LES-PUTTELANGE | 1 | 1 | P | GD0496 | SARREGUEMINES | 57039001 | METZ-FRESCATY | H1 | GRDF | GRDF | aad-guichet-telereleve-quotidienne@grdf.fr |  |  |  | GDFT | NATRAN | 13 | H | 1 | REGION OBERGAILBACH | 123.58 | NATRAN | acces-reseau-accueil@natrangroupe.com
|  | 57575 | RETONFEY | 1 | 1 | P | GD0448 | METZ | 57039001 | METZ-FRESCATY | H1 | GRDF | GRDF | aad-guichet-telereleve-quotidienne@grdf.fr |  |  |  | GDFT | NATRAN | 11 | H | 1 | NORD EST | 123.58 | NATRAN | acces-reseau-accueil@natrangroupe.com
|  | 57576 | RETTEL | 1 | 1 | P | GD0454 | APACH | 57039001 | METZ-FRESCATY | H1 | GRDF | GRDF | aad-guichet-telereleve-quotidienne@grdf.fr |  |  |  | GDFT | NATRAN | 1 | H | 9 | REGION OBERGAILBACH | 123.58 | NATRAN | acces-reseau-accueil@natrangroupe.com
|  | 57577 | REYERSVILLER | 1 | 1 | P | GD0487 | BITCHE | 57039001 | METZ-FRESCATY | H1 | GRDF | GRDF | aad-guichet-telereleve-quotidienne@grdf.fr |  |  |  | GDFT | NATRAN | 1 | H | 10 | REGION OBERGAILBACH | 123.58 | NATRAN | acces-reseau-accueil@natrangroupe.com
|  | 57581 | RICHELING | 1 | 1 | P | GD0496 | SARREGUEMINES | 57039001 | METZ-FRESCATY | H1 | GRDF | GRDF | aad-guichet-telereleve-quotidienne@grdf.fr |  |  |  | GDFT | NATRAN | 13 | H | 1 | REGION OBERGAILBACH | 123.58 | NATRAN | acces-reseau-accueil@natrangroupe.com
|  | 57582 | RICHEMONT | 1 | 1 | P | GD0448 | METZ | 57039001 | METZ-FRESCATY | H1 | GRDF | GRDF | aad-guichet-telereleve-quotidienne@grdf.fr |  |  |  | GDFT | NATRAN | 11 | H | 1 | NORD EST | 123.58 | NATRAN | acces-reseau-accueil@natrangroupe.com
|  | 57588 | RODEMACK | 1 | 1 | P | GD0494 | THIONVILLE | 57039001 | METZ-FRESCATY | H1 | GRDF | GRDF | aad-guichet-telereleve-quotidienne@grdf.fr |  |  |  | GDFT | NATRAN | 10 | H | 2 | LORRAINE | 123.58 | NATRAN | acces-reseau-accueil@natrangroupe.com
|  | 57589 | ROHRBACH-LES-BITCHE | 1 | 1 | P | GD0496 | SARREGUEMINES | 57039001 | METZ-FRESCATY | H1 | GRDF | GRDF | aad-guichet-telereleve-quotidienne@grdf.fr |  |  |  | GDFT | NATRAN | 13 | H | 1 | REGION OBERGAILBACH | 123.58 | NATRAN | acces-reseau-accueil@natrangroupe.com
|  | 57591 | ROMBAS | 1 | 1.75 | P | GD0494 | THIONVILLE | 57039001 | METZ-FRESCATY | H1 | GRDF | GRDF | aad-guichet-telereleve-quotidienne@grdf.fr |  |  |  | GDFT | NATRAN | 10 | H | 2 | LORRAINE | 123.58 | NATRAN | acces-reseau-accueil@natrangroupe.com
|  | 57593 | RONCOURT | 1 | 1 | P | GD0497 | SAINTE-MARIE-AUX-CHENES | 57039001 | METZ-FRESCATY | H1 | GRDF | GRDF | aad-guichet-telereleve-quotidienne@grdf.fr |  |  |  | GDFT | NATRAN | 1 | H | 3 | NORD EST | 123.58 | NATRAN | acces-reseau-accueil@natrangroupe.com
|  | 57596 | ROSBRUCK | 1 | 1.75 | P | GD0455 | FORBACH | 57039001 | METZ-FRESCATY | H1 | GRDF | GRDF | aad-guichet-telereleve-quotidienne@grdf.fr |  |  |  | GDFT | NATRAN | 5 | H | 3 | REGION OBERGAILBACH | 123.58 | NATRAN | acces-reseau-accueil@natrangroupe.com
|  | 57597 | ROSSELANGE | 1 | 1.75 | P | GD0494 | THIONVILLE | 57039001 | METZ-FRESCATY | H1 | GRDF | GRDF | aad-guichet-telereleve-quotidienne@grdf.fr |  |  |  | GDFT | NATRAN | 10 | H | 2 | LORRAINE | 123.58 | NATRAN | acces-reseau-accueil@natrangroupe.com
|  | 57598 | ROUHLING | 1 | 1 | P | GD0496 | SARREGUEMINES | 57039001 | METZ-FRESCATY | H1 | GRDF | GRDF | aad-guichet-telereleve-quotidienne@grdf.fr |  |  |  | GDFT | NATRAN | 13 | H | 1 | REGION OBERGAILBACH | 123.58 | NATRAN | acces-reseau-accueil@natrangroupe.com
|  | 57600 | ROUSSY-LE-VILLAGE | 1 | 1 | P | GD0494 | THIONVILLE | 57039001 | METZ-FRESCATY | H1 | GRDF | GRDF | aad-guichet-telereleve-quotidienne@grdf.fr |  |  |  | GDFT | NATRAN | 10 | H | 2 | LORRAINE | 123.58 | NATRAN | acces-reseau-accueil@natrangroupe.com
|  | 57601 | ROZERIEULLES | 1 | 1 | P | GD0448 | METZ | 57039001 | METZ-FRESCATY | H1 | GRDF | GRDF | aad-guichet-telereleve-quotidienne@grdf.fr |  |  |  | GDFT | NATRAN | 11 | H | 1 | NORD EST | 123.58 | NATRAN | acces-reseau-accueil@natrangroupe.com
|  | 57602 | RURANGE-LES-THIONVILLE | 1 | 1 | P | GD0494 | THIONVILLE | 57039001 | METZ-FRESCATY | H1 | GRDF | GRDF | aad-guichet-telereleve-quotidienne@grdf.fr |  |  |  | GDFT | NATRAN | 10 | H | 2 | LORRAINE | 123.58 | NATRAN | acces-reseau-accueil@natrangroupe.com
|  | 57603 | RUSSANGE | 1 | 1 | P | GD0494 | THIONVILLE | 57039001 | METZ-FRESCATY | H1 | GRDF | GRDF | aad-guichet-telereleve-quotidienne@grdf.fr |  |  |  | GDFT | NATRAN | 10 | H | 2 | LORRAINE | 123.58 | NATRAN | acces-reseau-accueil@natrangroupe.com
|  | 57604 | RUSTROFF | 1 | 1 | P | GD0454 | APACH | 57039001 | METZ-FRESCATY | H1 | GRDF | GRDF | aad-guichet-telereleve-quotidienne@grdf.fr |  |  |  | GDFT | NATRAN | 1 | H | 9 | REGION OBERGAILBACH | 123.58 | NATRAN | acces-reseau-accueil@natrangroupe.com
|  | 57606 | SAINT-AVOLD | 1 | 1.75 | P | AV0001 | SAINT-AVOLD | 57039001 | METZ-FRESCATY | H1 | SAVD | Energis | hdeflandre@regie-energis.com |  |  |  | GDFT | NATRAN | 2 | H | 2 | REGION OBERGAILBACH | 123.58 | NATRAN | acces-reseau-accueil@natrangroupe.com
|  | 57616 | SAINT-JULIEN-LES-METZ | 1 | 1.75 | P | GD0448 | METZ | 57039001 | METZ-FRESCATY | H1 | GRDF | GRDF | aad-guichet-telereleve-quotidienne@grdf.fr |  |  |  | GDFT | NATRAN | 11 | H | 1 | NORD EST | 123.58 | NATRAN | acces-reseau-accueil@natrangroupe.com
|  | 57619 | SAINT-LOUIS-LES-BITCHE | 1 | 1 | P | GD0487 | BITCHE | 57039001 | METZ-FRESCATY | H1 | GRDF | GRDF | aad-guichet-telereleve-quotidienne@grdf.fr |  |  |  | GDFT | NATRAN | 1 | H | 10 | REGION OBERGAILBACH | 123.58 | NATRAN | acces-reseau-accueil@natrangroupe.com
|  | 57620 | SAINTE-MARIE-AUX-CHENES | 1 | 1.75 | P | GD0497 | SAINTE-MARIE-AUX-CHENES | 57039001 | METZ-FRESCATY | H1 | GRDF | GRDF | aad-guichet-telereleve-quotidienne@grdf.fr |  |  |  | GDFT | NATRAN | 1 | H | 3 | NORD EST | 123.58 | NATRAN | acces-reseau-accueil@natrangroupe.com
|  | 57622 | SAINT-PRIVAT-LA-MONTAGNE | 1 | 1 | P | GD0497 | SAINTE-MARIE-AUX-CHENES | 57039001 | METZ-FRESCATY | H1 | GRDF | GRDF | aad-guichet-telereleve-quotidienne@grdf.fr |  |  |  | GDFT | NATRAN | 1 | H | 3 | NORD EST | 123.58 | NATRAN | acces-reseau-accueil@natrangroupe.com
|  | 57624 | SAINTE-RUFFINE | 1 | 1.75 | P | GD0448 | METZ | 57039001 | METZ-FRESCATY | H1 | GRDF | GRDF | aad-guichet-telereleve-quotidienne@grdf.fr |  |  |  | GDFT | NATRAN | 11 | H | 1 | NORD EST | 123.58 | NATRAN | acces-reseau-accueil@natrangroupe.com
|  | 57628 | SARRALBE | 1 | 1 | P | GD0496 | SARREGUEMINES | 57039001 | METZ-FRESCATY | H1 | GRDF | GRDF | aad-guichet-telereleve-quotidienne@grdf.fr |  |  |  | GDFT | NATRAN | 13 | H | 1 | REGION OBERGAILBACH | 123.58 | NATRAN | acces-reseau-accueil@natrangroupe.com
|  | 57630 | SARREBOURG | 1 | 1.75 | P | GD0491 | SARREBOURG | 57039001 | METZ-FRESCATY | H1 | GRDF | GRDF | aad-guichet-telereleve-quotidienne@grdf.fr |  |  |  | GDFT | NATRAN | 1 | H | 8 | REGION OBERGAILBACH | 123.58 | NATRAN | acces-reseau-accueil@natrangroupe.com
|  | 57631 | SARREGUEMINES | 1 | 1.75 | P | GD0496 | SARREGUEMINES | 57039001 | METZ-FRESCATY | H1 | GRDF | GRDF | aad-guichet-telereleve-quotidienne@grdf.fr |  |  |  | GDFT | NATRAN | 13 | H | 1 | REGION OBERGAILBACH | 123.58 | NATRAN | acces-reseau-accueil@natrangroupe.com
|  | 57633 | SARREINSMING | 1 | 1 | P | GD0496 | SARREGUEMINES | 57039001 | METZ-FRESCATY | H1 | GRDF | GRDF | aad-guichet-telereleve-quotidienne@grdf.fr |  |  |  | GDFT | NATRAN | 13 | H | 1 | REGION OBERGAILBACH | 123.58 | NATRAN | acces-reseau-accueil@natrangroupe.com
|  | 57634 | SAULNY | 2(*) | 1 | 0.9 | GD0448 | METZ | 57039001 | METZ-FRESCATY | H1 | GRDF | GRDF | aad-guichet-telereleve-quotidienne@grdf.fr | GRDF | GRDF | aad-guichet-telereleve-quotidienne@grdf.fr | GDFT | NATRAN | 11 | H | 1 | NORD EST | 123.58 | NATRAN | acces-reseau-accueil@natrangroupe.com | (*) PITD de la commune de rang 1 en amont : GD0448-METZ
|  | 57638 | SCHOENECK | 1 | 1.75 | P | GD0455 | FORBACH | 57039001 | METZ-FRESCATY | H1 | GRDF | GRDF | aad-guichet-telereleve-quotidienne@grdf.fr |  |  |  | GDFT | NATRAN | 5 | H | 3 | REGION OBERGAILBACH | 123.58 | NATRAN | acces-reseau-accueil@natrangroupe.com
|  | 57642 | SCY-CHAZELLES | 1 | 1.75 | P | GD0448 | METZ | 57039001 | METZ-FRESCATY | H1 | GRDF | GRDF | aad-guichet-telereleve-quotidienne@grdf.fr |  |  |  | GDFT | NATRAN | 11 | H | 1 | NORD EST | 123.58 | NATRAN | acces-reseau-accueil@natrangroupe.com
|  | 57644 | SEINGBOUSE | 1 | 1 | P | GD0453 | CREUTZWALD | 57039001 | METZ-FRESCATY | H1 | GRDF | GRDF | aad-guichet-telereleve-quotidienne@grdf.fr |  |  |  | GDFT | NATRAN | 7 | H | 2 | REGION OBERGAILBACH | 123.58 | NATRAN | acces-reseau-accueil@natrangroupe.com
|  | 57645 | SEMECOURT | 1 | 1.75 | P | GD0448 | METZ | 57039001 | METZ-FRESCATY | H1 | GRDF | GRDF | aad-guichet-telereleve-quotidienne@grdf.fr |  |  |  | GDFT | NATRAN | 11 | H | 1 | NORD EST | 123.58 | NATRAN | acces-reseau-accueil@natrangroupe.com
|  | 57647 | SEREMANGE-ERZANGE | 1 | 1.75 | P | GD0494 | THIONVILLE | 57039001 | METZ-FRESCATY | H1 | GRDF | GRDF | aad-guichet-telereleve-quotidienne@grdf.fr |  |  |  | GDFT | NATRAN | 10 | H | 2 | LORRAINE | 123.58 | NATRAN | acces-reseau-accueil@natrangroupe.com
|  | 57649 | SERVIGNY-LES-SAINTE-BARBE | 1 | 1 | P | GD0448 | METZ | 57039001 | METZ-FRESCATY | H1 | GRDF | GRDF | aad-guichet-telereleve-quotidienne@grdf.fr |  |  |  | GDFT | NATRAN | 11 | H | 1 | NORD EST | 123.58 | NATRAN | acces-reseau-accueil@natrangroupe.com
|  | 57650 | SIERCK-LES-BAINS | 1 | 1 | P | GD0454 | APACH | 57039001 | METZ-FRESCATY | H1 | GRDF | GRDF | aad-guichet-telereleve-quotidienne@grdf.fr |  |  |  | GDFT | NATRAN | 1 | H | 9 | REGION OBERGAILBACH | 123.58 | NATRAN | acces-reseau-accueil@natrangroupe.com
|  | 57652 | SILLEGNY | 1 | 1 | P | GD0448 | METZ | 57039001 | METZ-FRESCATY | H1 | GRDF | GRDF | aad-guichet-telereleve-quotidienne@grdf.fr |  |  |  | GDFT | NATRAN | 11 | H | 1 | NORD EST | 123.58 | NATRAN | acces-reseau-accueil@natrangroupe.com
|  | 57658 | SOUCHT | 1 | 1 | P | GD0487 | BITCHE | 57039001 | METZ-FRESCATY | H1 | GRDF | GRDF | aad-guichet-telereleve-quotidienne@grdf.fr |  |  |  | GDFT | NATRAN | 1 | H | 10 | REGION OBERGAILBACH | 123.58 | NATRAN | acces-reseau-accueil@natrangroupe.com
|  | 57659 | SPICHEREN | 1 | 1 | P | GD0455 | FORBACH | 57039001 | METZ-FRESCATY | H1 | GRDF | GRDF | aad-guichet-telereleve-quotidienne@grdf.fr |  |  |  | GDFT | NATRAN | 5 | H | 3 | REGION OBERGAILBACH | 123.58 | NATRAN | acces-reseau-accueil@natrangroupe.com
|  | 57660 | STIRING-WENDEL | 1 | 1.75 | P | GD0455 | FORBACH | 57039001 | METZ-FRESCATY | H1 | GRDF | GRDF | aad-guichet-telereleve-quotidienne@grdf.fr |  |  |  | GDFT | NATRAN | 5 | H | 3 | REGION OBERGAILBACH | 123.58 | NATRAN | acces-reseau-accueil@natrangroupe.com
|  | 57663 | TALANGE | 1 | 1.75 | P | GD0448 | METZ | 57039001 | METZ-FRESCATY | H1 | GRDF | GRDF | aad-guichet-telereleve-quotidienne@grdf.fr |  |  |  | GDFT | NATRAN | 11 | H | 1 | NORD EST | 123.58 | NATRAN | acces-reseau-accueil@natrangroupe.com
|  | 57666 | TERVILLE | 1 | 1.75 | P | GD0494 | THIONVILLE | 57039001 | METZ-FRESCATY | H1 | GRDF | GRDF | aad-guichet-telereleve-quotidienne@grdf.fr |  |  |  | GDFT | NATRAN | 10 | H | 2 | LORRAINE | 123.58 | NATRAN | acces-reseau-accueil@natrangroupe.com
|  | 57667 | TETERCHEN | 1 | 1 | P | GD0453 | CREUTZWALD | 57039001 | METZ-FRESCATY | H1 | GRDF | GRDF | aad-guichet-telereleve-quotidienne@grdf.fr |  |  |  | GDFT | NATRAN | 7 | H | 2 | REGION OBERGAILBACH | 123.58 | NATRAN | acces-reseau-accueil@natrangroupe.com
|  | 57668 | TETING-SUR-NIED | 1 | 1 | P | GD0453 | CREUTZWALD | 57039001 | METZ-FRESCATY | H1 | GRDF | GRDF | aad-guichet-telereleve-quotidienne@grdf.fr |  |  |  | GDFT | NATRAN | 7 | H | 2 | REGION OBERGAILBACH | 123.58 | NATRAN | acces-reseau-accueil@natrangroupe.com
|  | 57669 | THEDING | 1 | 1 | P | GD0453 | CREUTZWALD | 57039001 | METZ-FRESCATY | H1 | GRDF | GRDF | aad-guichet-telereleve-quotidienne@grdf.fr |  |  |  | GDFT | NATRAN | 7 | H | 2 | REGION OBERGAILBACH | 123.58 | NATRAN | acces-reseau-accueil@natrangroupe.com
|  | 57672 | THIONVILLE | 1 | 1.75 | P | GD0494 | THIONVILLE | 57039001 | METZ-FRESCATY | H1 | GRDF | GRDF | aad-guichet-telereleve-quotidienne@grdf.fr |  |  |  | GDFT | NATRAN | 10 | H | 2 | LORRAINE | 123.58 | NATRAN | acces-reseau-accueil@natrangroupe.com
|  | 57677 | TREMERY | 1 | 1 | P | GD0495 | ENNERY | 57039001 | METZ-FRESCATY | H1 | GRDF | GRDF | aad-guichet-telereleve-quotidienne@grdf.fr |  |  |  | GDFT | NATRAN | 1 | H | 2 | NORD EST | 123.58 | NATRAN | acces-reseau-accueil@natrangroupe.com
|  | 57678 | TRESSANGE | 1 | 1 | P | GD0494 | THIONVILLE | 57039001 | METZ-FRESCATY | H1 | GRDF | GRDF | aad-guichet-telereleve-quotidienne@grdf.fr |  |  |  | GDFT | NATRAN | 10 | H | 2 | LORRAINE | 123.58 | NATRAN | acces-reseau-accueil@natrangroupe.com
|  | 57679 | TRITTELING-REDLACH | 1 | 1 | P | GD0453 | CREUTZWALD | 57039001 | METZ-FRESCATY | H1 | GRDF | GRDF | aad-guichet-telereleve-quotidienne@grdf.fr |  |  |  | GDFT | NATRAN | 7 | H | 2 | REGION OBERGAILBACH | 123.58 | NATRAN | acces-reseau-accueil@natrangroupe.com
|  | 57683 | UCKANGE | 1 | 1.75 | P | GD0494 | THIONVILLE | 57039001 | METZ-FRESCATY | H1 | GRDF | GRDF | aad-guichet-telereleve-quotidienne@grdf.fr |  |  |  | GDFT | NATRAN | 10 | H | 2 | LORRAINE | 123.58 | NATRAN | acces-reseau-accueil@natrangroupe.com
|  | 57690 | VALMONT | 1 | 1 | P | GD0453 | CREUTZWALD | 57039001 | METZ-FRESCATY | H1 | GRDF | GRDF | aad-guichet-telereleve-quotidienne@grdf.fr |  |  |  | GDFT | NATRAN | 7 | H | 2 | REGION OBERGAILBACH | 123.58 | NATRAN | acces-reseau-accueil@natrangroupe.com
|  | 57693 | VANTOUX | 1 | 1 | P | GD0448 | METZ | 57039001 | METZ-FRESCATY | H1 | GRDF | GRDF | aad-guichet-telereleve-quotidienne@grdf.fr |  |  |  | GDFT | NATRAN | 11 | H | 1 | NORD EST | 123.58 | NATRAN | acces-reseau-accueil@natrangroupe.com
|  | 57696 | VARSBERG | 1 | 1 | P | GD0453 | CREUTZWALD | 57039001 | METZ-FRESCATY | H1 | GRDF | GRDF | aad-guichet-telereleve-quotidienne@grdf.fr |  |  |  | GDFT | NATRAN | 7 | H | 2 | REGION OBERGAILBACH | 123.58 | NATRAN | acces-reseau-accueil@natrangroupe.com
|  | 57700 | VAUDRECHING | 1 | 1 | P | GD0452 | BOUZONVILLE | 57039001 | METZ-FRESCATY | H1 | GRDF | GRDF | aad-guichet-telereleve-quotidienne@grdf.fr |  |  |  | GDFT | NATRAN | 1 | H | 10 | REGION OBERGAILBACH | 123.58 | NATRAN | acces-reseau-accueil@natrangroupe.com
|  | 57701 | VAUX | 1 | 1 | P | GD0448 | METZ | 57039001 | METZ-FRESCATY | H1 | GRDF | GRDF | aad-guichet-telereleve-quotidienne@grdf.fr |  |  |  | GDFT | NATRAN | 11 | H | 1 | NORD EST | 123.58 | NATRAN | acces-reseau-accueil@natrangroupe.com
|  | 57708 | VERNY | 1 | 1.75 | P | GD0448 | METZ | 57039001 | METZ-FRESCATY | H1 | GRDF | GRDF | aad-guichet-telereleve-quotidienne@grdf.fr |  |  |  | GDFT | NATRAN | 11 | H | 1 | NORD EST | 123.58 | NATRAN | acces-reseau-accueil@natrangroupe.com
|  | 57712 | VIC-SUR-SEILLE | 1 | 1 | P | GD0502 | DIEUZE | 57039001 | METZ-FRESCATY | H1 | GRDF | GRDF | aad-guichet-telereleve-quotidienne@grdf.fr |  |  |  | GDFT | NATRAN | 5 | H | 1 | NORD EST | 123.58 | NATRAN | acces-reseau-accueil@natrangroupe.com
|  | 57716 | VIGY | 1 | 1 | P | GD0495 | ENNERY | 57039001 | METZ-FRESCATY | H1 | GRDF | GRDF | aad-guichet-telereleve-quotidienne@grdf.fr |  |  |  | GDFT | NATRAN | 1 | H | 2 | NORD EST | 123.58 | NATRAN | acces-reseau-accueil@natrangroupe.com
|  | 57724 | VITRY-SUR-ORNE | 1 | 1 | P | GD0494 | THIONVILLE | 57039001 | METZ-FRESCATY | H1 | GRDF | GRDF | aad-guichet-telereleve-quotidienne@grdf.fr |  |  |  | GDFT | NATRAN | 10 | H | 2 | LORRAINE | 123.58 | NATRAN | acces-reseau-accueil@natrangroupe.com
|  | 57731 | VOLMERANGE-LES-MINES | 1 | 1 | P | GD0494 | THIONVILLE | 57039001 | METZ-FRESCATY | H1 | GRDF | GRDF | aad-guichet-telereleve-quotidienne@grdf.fr |  |  |  | GDFT | NATRAN | 10 | H | 2 | LORRAINE | 123.58 | NATRAN | acces-reseau-accueil@natrangroupe.com
|  | 57733 | VOLSTROFF | 1 | 1 | P | GD0494 | THIONVILLE | 57039001 | METZ-FRESCATY | H1 | GRDF | GRDF | aad-guichet-telereleve-quotidienne@grdf.fr |  |  |  | GDFT | NATRAN | 10 | H | 2 | LORRAINE | 123.58 | NATRAN | acces-reseau-accueil@natrangroupe.com
|  | 57745 | WIESVILLER | 1 | 1 | P | GD0496 | SARREGUEMINES | 57039001 | METZ-FRESCATY | H1 | GRDF | GRDF | aad-guichet-telereleve-quotidienne@grdf.fr |  |  |  | GDFT | NATRAN | 13 | H | 1 | REGION OBERGAILBACH | 123.58 | NATRAN | acces-reseau-accueil@natrangroupe.com
|  | 57746 | WILLERWALD | 1 | 1 | P | GD0496 | SARREGUEMINES | 57039001 | METZ-FRESCATY | H1 | GRDF | GRDF | aad-guichet-telereleve-quotidienne@grdf.fr |  |  |  | GDFT | NATRAN | 13 | H | 1 | REGION OBERGAILBACH | 123.58 | NATRAN | acces-reseau-accueil@natrangroupe.com
|  | 57750 | WOELFLING-LES-SARREGUEMINES | 1 | 1 | P | GD0496 | SARREGUEMINES | 57039001 | METZ-FRESCATY | H1 | GRDF | GRDF | aad-guichet-telereleve-quotidienne@grdf.fr |  |  |  | GDFT | NATRAN | 13 | H | 1 | REGION OBERGAILBACH | 123.58 | NATRAN | acces-reseau-accueil@natrangroupe.com
|  | 57751 | WOIPPY | 1 | 1.75 | P | GD0448 | METZ | 57039001 | METZ-FRESCATY | H1 | GRDF | GRDF | aad-guichet-telereleve-quotidienne@grdf.fr |  |  |  | GDFT | NATRAN | 11 | H | 1 | NORD EST | 123.58 | NATRAN | acces-reseau-accueil@natrangroupe.com
|  | 57752 | WOUSTVILLER | 1 | 1 | P | GD0496 | SARREGUEMINES | 57039001 | METZ-FRESCATY | H1 | GRDF | GRDF | aad-guichet-telereleve-quotidienne@grdf.fr |  |  |  | GDFT | NATRAN | 13 | H | 1 | REGION OBERGAILBACH | 123.58 | NATRAN | acces-reseau-accueil@natrangroupe.com
|  | 57757 | YUTZ | 1 | 1.75 | P | GD0494 | THIONVILLE | 57039001 | METZ-FRESCATY | H1 | GRDF | GRDF | aad-guichet-telereleve-quotidienne@grdf.fr |  |  |  | GDFT | NATRAN | 10 | H | 2 | LORRAINE | 123.58 | NATRAN | acces-reseau-accueil@natrangroupe.com
|  | 57760 | ZETTING | 1 | 1 | P | GD0496 | SARREGUEMINES | 57039001 | METZ-FRESCATY | H1 | GRDF | GRDF | aad-guichet-telereleve-quotidienne@grdf.fr |  |  |  | GDFT | NATRAN | 13 | H | 1 | REGION OBERGAILBACH | 123.58 | NATRAN | acces-reseau-accueil@natrangroupe.com
|  | 57762 | ZIMMING | 1 | 1 | P | GD0453 | CREUTZWALD | 57039001 | METZ-FRESCATY | H1 | GRDF | GRDF | aad-guichet-telereleve-quotidienne@grdf.fr |  |  |  | GDFT | NATRAN | 7 | H | 2 | REGION OBERGAILBACH | 123.58 | NATRAN | acces-reseau-accueil@natrangroupe.com
|  | 57764 | ZOUFFTGEN | 1 | 1 | P | GD0494 | THIONVILLE | 57039001 | METZ-FRESCATY | H1 | GRDF | GRDF | aad-guichet-telereleve-quotidienne@grdf.fr |  |  |  | GDFT | NATRAN | 10 | H | 2 | LORRAINE | 123.58 | NATRAN | acces-reseau-accueil@natrangroupe.com
|  | 57765 | DIESEN | 1 | 1 | P | GD0453 | CREUTZWALD | 57039001 | METZ-FRESCATY | H1 | GRDF | GRDF | aad-guichet-telereleve-quotidienne@grdf.fr |  |  |  | GDFT | NATRAN | 7 | H | 2 | REGION OBERGAILBACH | 123.58 | NATRAN | acces-reseau-accueil@natrangroupe.com
|  | 57767 | STUCKANGE | 1 | 1 | P | GD0494 | THIONVILLE | 57039001 | METZ-FRESCATY | H1 | GRDF | GRDF | aad-guichet-telereleve-quotidienne@grdf.fr |  |  |  | GDFT | NATRAN | 10 | H | 2 | LORRAINE | 123.58 | NATRAN | acces-reseau-accueil@natrangroupe.com
|  | 58011 | ARMES | 1 | 1 | P | GD0188 | CLAMECY | 89295001 | AUXERRE-PERRIGNY | H1 | GRDF | GRDF | aad-guichet-telereleve-quotidienne@grdf.fr |  |  |  | GDFT | NATRAN | 1 | H | 10 | SUD PARIS | 123.58 | NATRAN | acces-reseau-accueil@natrangroupe.com
|  | 58032 | BILLY-SUR-OISY | 1 | 1 | P | GD0188 | CLAMECY | 89295001 | AUXERRE-PERRIGNY | H1 | GRDF | GRDF | aad-guichet-telereleve-quotidienne@grdf.fr |  |  |  | GDFT | NATRAN | 1 | H | 10 | SUD PARIS | 123.58 | NATRAN | acces-reseau-accueil@natrangroupe.com
|  | 58046 | CERCY-LA-TOUR | 1 | 1 | P | GD0216 | CERCY-LA-TOUR | 89295001 | AUXERRE-PERRIGNY | H1 | GRDF | GRDF | aad-guichet-telereleve-quotidienne@grdf.fr |  |  |  | GDFT | NATRAN | 1 | H | 10 | AUVERGNE | 123.58 | NATRAN | acces-reseau-accueil@natrangroupe.com
|  | 58051 | CHALLUY | 1 | 1 | P | GD0212 | NEVERS | 89295001 | AUXERRE-PERRIGNY | H1 | GRDF | GRDF | aad-guichet-telereleve-quotidienne@grdf.fr |  |  |  | GDFT | NATRAN | 5 | H | 2 | AUVERGNE | 123.58 | NATRAN | acces-reseau-accueil@natrangroupe.com
|  | 58055 | CHAMPVERT | 1 | 1 | P | GD0214 | DECIZE | 89295001 | AUXERRE-PERRIGNY | H1 | GRDF | GRDF | aad-guichet-telereleve-quotidienne@grdf.fr |  |  |  | GDFT | NATRAN | 1 | H | 3 | AUVERGNE | 123.58 | NATRAN | acces-reseau-accueil@natrangroupe.com
|  | 58059 | LA CHARITE-SUR-LOIRE | 1 | 1 | P | GD0192 | LA CHARITE-SUR-LOIRE | 89295001 | AUXERRE-PERRIGNY | H1 | GRDF | GRDF | aad-guichet-telereleve-quotidienne@grdf.fr |  |  |  | GDFT | NATRAN | 1 | H | 10 | AUVERGNE | 123.58 | NATRAN | acces-reseau-accueil@natrangroupe.com
|  | 58067 | CHAULGNES | 1 | 1 | P | GD0212 | NEVERS | 89295001 | AUXERRE-PERRIGNY | H1 | GRDF | GRDF | aad-guichet-telereleve-quotidienne@grdf.fr |  |  |  | GDFT | NATRAN | 5 | H | 2 | AUVERGNE | 123.58 | NATRAN | acces-reseau-accueil@natrangroupe.com
|  | 58072 | CHEVENON | 1 | 1 | P | GD0212 | NEVERS | 89295001 | AUXERRE-PERRIGNY | H1 | GRDF | GRDF | aad-guichet-telereleve-quotidienne@grdf.fr |  |  |  | GDFT | NATRAN | 5 | H | 2 | AUVERGNE | 123.58 | NATRAN | acces-reseau-accueil@natrangroupe.com
|  | 58079 | CLAMECY | 1 | 1 | P | GD0188 | CLAMECY | 89295001 | AUXERRE-PERRIGNY | H1 | GRDF | GRDF | aad-guichet-telereleve-quotidienne@grdf.fr |  |  |  | GDFT | NATRAN | 1 | H | 10 | SUD PARIS | 123.58 | NATRAN | acces-reseau-accueil@natrangroupe.com
|  | 58085 | CORVOL-L'ORGUEILLEUX | 1 | 1 | P | GD0188 | CLAMECY | 89295001 | AUXERRE-PERRIGNY | H1 | GRDF | GRDF | aad-guichet-telereleve-quotidienne@grdf.fr |  |  |  | GDFT | NATRAN | 1 | H | 10 | SUD PARIS | 123.58 | NATRAN | acces-reseau-accueil@natrangroupe.com
|  | 58086 | COSNE-COURS-SUR-LOIRE | 1 | 1 | P | GD0189 | COSNE-COURS-SUR-LOIRE | 89295001 | AUXERRE-PERRIGNY | H1 | GRDF | GRDF | aad-guichet-telereleve-quotidienne@grdf.fr |  |  |  | GDFT | NATRAN | 1 | H | 10 | AUVERGNE | 123.58 | NATRAN | acces-reseau-accueil@natrangroupe.com
|  | 58087 | COSSAYE | 1 | 1 | P | GD0213 | SAINT-PIERRE-LE-MOUTIER | 89295001 | AUXERRE-PERRIGNY | H1 | GRDF | GRDF | aad-guichet-telereleve-quotidienne@grdf.fr |  |  |  | GDFT | NATRAN | 2 | H | 0 | AUVERGNE | 123.58 | NATRAN | acces-reseau-accueil@natrangroupe.com
|  | 58088 | COULANGES-LES-NEVERS | 1 | 1 | P | GD0212 | NEVERS | 89295001 | AUXERRE-PERRIGNY | H1 | GRDF | GRDF | aad-guichet-telereleve-quotidienne@grdf.fr |  |  |  | GDFT | NATRAN | 5 | H | 2 | AUVERGNE | 123.58 | NATRAN | acces-reseau-accueil@natrangroupe.com
|  | 58090 | COURCELLES | 1 | 1 | P | GD0188 | CLAMECY | 89295001 | AUXERRE-PERRIGNY | H1 | GRDF | GRDF | aad-guichet-telereleve-quotidienne@grdf.fr |  |  |  | GDFT | NATRAN | 1 | H | 10 | SUD PARIS | 123.58 | NATRAN | acces-reseau-accueil@natrangroupe.com
|  | 58095 | DECIZE | 1 | 1 | P | GD0214 | DECIZE | 89295001 | AUXERRE-PERRIGNY | H1 | GRDF | GRDF | aad-guichet-telereleve-quotidienne@grdf.fr |  |  |  | GDFT | NATRAN | 1 | H | 3 | AUVERGNE | 123.58 | NATRAN | acces-reseau-accueil@natrangroupe.com
|  | 58102 | DONZY | 1 | 1 | P | GD0190 | DONZY | 89295001 | AUXERRE-PERRIGNY | H1 | GRDF | GRDF | aad-guichet-telereleve-quotidienne@grdf.fr |  |  |  | GDFT | NATRAN | 1 | H | 10 | AUVERGNE | 123.58 | NATRAN | acces-reseau-accueil@natrangroupe.com
|  | 58103 | DORNECY | 1 | 1 | P | GD0188 | CLAMECY | 89295001 | AUXERRE-PERRIGNY | H1 | GRDF | GRDF | aad-guichet-telereleve-quotidienne@grdf.fr |  |  |  | GDFT | NATRAN | 1 | H | 10 | SUD PARIS | 123.58 | NATRAN | acces-reseau-accueil@natrangroupe.com
|  | 58104 | DORNES | 1 | 1 | P | GD0215 | DORNES | 89295001 | AUXERRE-PERRIGNY | H1 | GRDF | GRDF | aad-guichet-telereleve-quotidienne@grdf.fr |  |  |  | GDFT | NATRAN | 1 | H | 2 | AUVERGNE | 123.58 | NATRAN | acces-reseau-accueil@natrangroupe.com
|  | 58117 | FOURCHAMBAULT | 1 | 1.75 | P | GD0212 | NEVERS | 89295001 | AUXERRE-PERRIGNY | H1 | GRDF | GRDF | aad-guichet-telereleve-quotidienne@grdf.fr |  |  |  | GDFT | NATRAN | 5 | H | 2 | AUVERGNE | 123.58 | NATRAN | acces-reseau-accueil@natrangroupe.com
|  | 58121 | GARCHIZY | 1 | 1 | P | GD0212 | NEVERS | 89295001 | AUXERRE-PERRIGNY | H1 | GRDF | GRDF | aad-guichet-telereleve-quotidienne@grdf.fr |  |  |  | GDFT | NATRAN | 5 | H | 2 | AUVERGNE | 123.58 | NATRAN | acces-reseau-accueil@natrangroupe.com
|  | 58131 | GUERIGNY | 1 | 1 | P | GD0212 | NEVERS | 89295001 | AUXERRE-PERRIGNY | H1 | GRDF | GRDF | aad-guichet-telereleve-quotidienne@grdf.fr |  |  |  | GDFT | NATRAN | 5 | H | 2 | AUVERGNE | 123.58 | NATRAN | acces-reseau-accueil@natrangroupe.com
|  | 58134 | IMPHY | 1 | 1 | P | GD0212 | NEVERS | 89295001 | AUXERRE-PERRIGNY | H1 | GRDF | GRDF | aad-guichet-telereleve-quotidienne@grdf.fr |  |  |  | GDFT | NATRAN | 5 | H | 2 | AUVERGNE | 123.58 | NATRAN | acces-reseau-accueil@natrangroupe.com
|  | 58138 | LANGERON | 1 | 1 | P | GD0213 | SAINT-PIERRE-LE-MOUTIER | 89295001 | AUXERRE-PERRIGNY | H1 | GRDF | GRDF | aad-guichet-telereleve-quotidienne@grdf.fr |  |  |  | GDFT | NATRAN | 2 | H | 0 | AUVERGNE | 123.58 | NATRAN | acces-reseau-accueil@natrangroupe.com
|  | 58146 | LUCENAY-LES-AIX | 1 | 1 | P | GD0213 | SAINT-PIERRE-LE-MOUTIER | 89295001 | AUXERRE-PERRIGNY | H1 | GRDF | GRDF | aad-guichet-telereleve-quotidienne@grdf.fr |  |  |  | GDFT | NATRAN | 2 | H | 0 | AUVERGNE | 123.58 | NATRAN | acces-reseau-accueil@natrangroupe.com
|  | 58149 | LUZY | 1 | 1 | P | GD0202 | TOULON-SUR-ARROUX | 21473001 | DIJON-LONGVIC | H1 | GRDF | GRDF | aad-guichet-telereleve-quotidienne@grdf.fr |  |  |  | GDFT | NATRAN | 2 | H | 0 | CHAROLAIS | 123.58 | NATRAN | acces-reseau-accueil@natrangroupe.com
|  | 58151 | LA MACHINE | 1 | 1 | P | GD0214 | DECIZE | 89295001 | AUXERRE-PERRIGNY | H1 | GRDF | GRDF | aad-guichet-telereleve-quotidienne@grdf.fr |  |  |  | GDFT | NATRAN | 1 | H | 3 | AUVERGNE | 123.58 | NATRAN | acces-reseau-accueil@natrangroupe.com
|  | 58152 | MAGNY-COURS | 1 | 1 | P | GD0213 | SAINT-PIERRE-LE-MOUTIER | 89295001 | AUXERRE-PERRIGNY | H1 | GRDF | GRDF | aad-guichet-telereleve-quotidienne@grdf.fr |  |  |  | GDFT | NATRAN | 2 | H | 0 | AUVERGNE | 123.58 | NATRAN | acces-reseau-accueil@natrangroupe.com
|  | 58155 | LA MARCHE | 1 | 1 | P | GD0192 | LA CHARITE-SUR-LOIRE | 89295001 | AUXERRE-PERRIGNY | H1 | GRDF | GRDF | aad-guichet-telereleve-quotidienne@grdf.fr |  |  |  | GDFT | NATRAN | 1 | H | 10 | AUVERGNE | 123.58 | NATRAN | acces-reseau-accueil@natrangroupe.com
|  | 58160 | MARZY | 1 | 1 | P | GD0212 | NEVERS | 89295001 | AUXERRE-PERRIGNY | H1 | GRDF | GRDF | aad-guichet-telereleve-quotidienne@grdf.fr |  |  |  | GDFT | NATRAN | 5 | H | 2 | AUVERGNE | 123.58 | NATRAN | acces-reseau-accueil@natrangroupe.com
|  | 58164 | MESVES-SUR-LOIRE | 1 | 1 | P | GD0191 | POUILLY-SUR-LOIRE | 89295001 | AUXERRE-PERRIGNY | H1 | GRDF | GRDF | aad-guichet-telereleve-quotidienne@grdf.fr |  |  |  | GDFT | NATRAN | 1 | H | 10 | AUVERGNE | 123.58 | NATRAN | acces-reseau-accueil@natrangroupe.com
|  | 58187 | MYENNES | 1 | 1 | P | GD0189 | COSNE-COURS-SUR-LOIRE | 89295001 | AUXERRE-PERRIGNY | H1 | GRDF | GRDF | aad-guichet-telereleve-quotidienne@grdf.fr |  |  |  | GDFT | NATRAN | 1 | H | 10 | AUVERGNE | 123.58 | NATRAN | acces-reseau-accueil@natrangroupe.com
|  | 58189 | NARCY | 1 | 1 | P | GD0192 | LA CHARITE-SUR-LOIRE | 89295001 | AUXERRE-PERRIGNY | H1 | GRDF | GRDF | aad-guichet-telereleve-quotidienne@grdf.fr |  |  |  | GDFT | NATRAN | 1 | H | 10 | AUVERGNE | 123.58 | NATRAN | acces-reseau-accueil@natrangroupe.com
|  | 58193 | NEUVY-SUR-LOIRE | 1 | 1 | P | GD0690 | BRIARE | 18033001 | BOURGES | H2 | GRDF | GRDF | aad-guichet-telereleve-quotidienne@grdf.fr |  |  |  | GDFT | NATRAN | 1 | H | 5 | SOLOGNE | 123.58 | NATRAN | acces-reseau-accueil@natrangroupe.com
|  | 58194 | NEVERS | 1 | 1.75 | P | GD0212 | NEVERS | 89295001 | AUXERRE-PERRIGNY | H1 | GRDF | GRDF | aad-guichet-telereleve-quotidienne@grdf.fr |  |  |  | GDFT | NATRAN | 5 | H | 2 | AUVERGNE | 123.58 | NATRAN | acces-reseau-accueil@natrangroupe.com
|  | 58198 | OISY | 1 | 1 | P | GD0188 | CLAMECY | 89295001 | AUXERRE-PERRIGNY | H1 | GRDF | GRDF | aad-guichet-telereleve-quotidienne@grdf.fr |  |  |  | GDFT | NATRAN | 1 | H | 10 | SUD PARIS | 123.58 | NATRAN | acces-reseau-accueil@natrangroupe.com
|  | 58212 | POISEUX | 1 | 1 | P | GD0212 | NEVERS | 89295001 | AUXERRE-PERRIGNY | H1 | GRDF | GRDF | aad-guichet-telereleve-quotidienne@grdf.fr |  |  |  | GDFT | NATRAN | 5 | H | 2 | AUVERGNE | 123.58 | NATRAN | acces-reseau-accueil@natrangroupe.com
|  | 58214 | POUGUES-LES-EAUX | 1 | 1 | P | GD0212 | NEVERS | 89295001 | AUXERRE-PERRIGNY | H1 | GRDF | GRDF | aad-guichet-telereleve-quotidienne@grdf.fr |  |  |  | GDFT | NATRAN | 5 | H | 2 | AUVERGNE | 123.58 | NATRAN | acces-reseau-accueil@natrangroupe.com
|  | 58215 | POUILLY-SUR-LOIRE | 1 | 1 | P | GD0191 | POUILLY-SUR-LOIRE | 89295001 | AUXERRE-PERRIGNY | H1 | GRDF | GRDF | aad-guichet-telereleve-quotidienne@grdf.fr |  |  |  | GDFT | NATRAN | 1 | H | 10 | AUVERGNE | 123.58 | NATRAN | acces-reseau-accueil@natrangroupe.com
|  | 58217 | POUSSEAUX | 1 | 1 | P | GD0185 | CRAIN | 89295001 | AUXERRE-PERRIGNY | H1 | GRDF | GRDF | aad-guichet-telereleve-quotidienne@grdf.fr |  |  |  | GDFT | NATRAN | 2 | H | 10 | SUD PARIS | 123.58 | NATRAN | acces-reseau-accueil@natrangroupe.com
|  | 58218 | PREMERY | 1 | 1 | P | GD0212 | NEVERS | 89295001 | AUXERRE-PERRIGNY | H1 | GRDF | GRDF | aad-guichet-telereleve-quotidienne@grdf.fr |  |  |  | GDFT | NATRAN | 5 | H | 2 | AUVERGNE | 123.58 | NATRAN | acces-reseau-accueil@natrangroupe.com
|  | 58220 | RAVEAU | 1 | 1 | P | GD0192 | LA CHARITE-SUR-LOIRE | 89295001 | AUXERRE-PERRIGNY | H1 | GRDF | GRDF | aad-guichet-telereleve-quotidienne@grdf.fr |  |  |  | GDFT | NATRAN | 1 | H | 10 | AUVERGNE | 123.58 | NATRAN | acces-reseau-accueil@natrangroupe.com
|  | 58228 | SAINT-ANDELAIN | 1 | 1 | P | GD0191 | POUILLY-SUR-LOIRE | 89295001 | AUXERRE-PERRIGNY | H1 | GRDF | GRDF | aad-guichet-telereleve-quotidienne@grdf.fr |  |  |  | GDFT | NATRAN | 1 | H | 10 | AUVERGNE | 123.58 | NATRAN | acces-reseau-accueil@natrangroupe.com
|  | 58238 | SAINT-ELOI | 1 | 1 | P | GD0212 | NEVERS | 89295001 | AUXERRE-PERRIGNY | H1 | GRDF | GRDF | aad-guichet-telereleve-quotidienne@grdf.fr |  |  |  | GDFT | NATRAN | 5 | H | 2 | AUVERGNE | 123.58 | NATRAN | acces-reseau-accueil@natrangroupe.com
|  | 58248 | SAINT-LAURENT-L'ABBAYE | 1 | 1 | P | GD0190 | DONZY | 89295001 | AUXERRE-PERRIGNY | H1 | GRDF | GRDF | aad-guichet-telereleve-quotidienne@grdf.fr |  |  |  | GDFT | NATRAN | 1 | H | 10 | AUVERGNE | 123.58 | NATRAN | acces-reseau-accueil@natrangroupe.com
|  | 58250 | SAINT-LEGER-DES-VIGNES | 1 | 1 | P | GD0214 | DECIZE | 89295001 | AUXERRE-PERRIGNY | H1 | GRDF | GRDF | aad-guichet-telereleve-quotidienne@grdf.fr |  |  |  | GDFT | NATRAN | 1 | H | 3 | AUVERGNE | 123.58 | NATRAN | acces-reseau-accueil@natrangroupe.com
|  | 58256 | SAINT-MARTIN-SUR-NOHAIN | 1 | 1 | P | GD0190 | DONZY | 89295001 | AUXERRE-PERRIGNY | H1 | GRDF | GRDF | aad-guichet-telereleve-quotidienne@grdf.fr |  |  |  | GDFT | NATRAN | 1 | H | 10 | AUVERGNE | 123.58 | NATRAN | acces-reseau-accueil@natrangroupe.com
|  | 58260 | SAINT-PARIZE-LE-CHATEL | 1 | 1 | P | GD0213 | SAINT-PIERRE-LE-MOUTIER | 89295001 | AUXERRE-PERRIGNY | H1 | GRDF | GRDF | aad-guichet-telereleve-quotidienne@grdf.fr |  |  |  | GDFT | NATRAN | 2 | H | 0 | AUVERGNE | 123.58 | NATRAN | acces-reseau-accueil@natrangroupe.com
|  | 58261 | SAINT-PERE | 1 | 1 | P | GD0189 | COSNE-COURS-SUR-LOIRE | 89295001 | AUXERRE-PERRIGNY | H1 | GRDF | GRDF | aad-guichet-telereleve-quotidienne@grdf.fr |  |  |  | GDFT | NATRAN | 1 | H | 10 | AUVERGNE | 123.58 | NATRAN | acces-reseau-accueil@natrangroupe.com
|  | 58264 | SAINT-PIERRE-LE-MOUTIER | 1 | 1 | P | GD0213 | SAINT-PIERRE-LE-MOUTIER | 89295001 | AUXERRE-PERRIGNY | H1 | GRDF | GRDF | aad-guichet-telereleve-quotidienne@grdf.fr |  |  |  | GDFT | NATRAN | 2 | H | 0 | AUVERGNE | 123.58 | NATRAN | acces-reseau-accueil@natrangroupe.com
|  | 58273 | SAUVIGNY-LES-BOIS | 1 | 1 | P | GD0212 | NEVERS | 89295001 | AUXERRE-PERRIGNY | H1 | GRDF | GRDF | aad-guichet-telereleve-quotidienne@grdf.fr |  |  |  | GDFT | NATRAN | 5 | H | 2 | AUVERGNE | 123.58 | NATRAN | acces-reseau-accueil@natrangroupe.com
|  | 58278 | SERMOISE-SUR-LOIRE | 1 | 1 | P | GD0212 | NEVERS | 89295001 | AUXERRE-PERRIGNY | H1 | GRDF | GRDF | aad-guichet-telereleve-quotidienne@grdf.fr |  |  |  | GDFT | NATRAN | 5 | H | 2 | AUVERGNE | 123.58 | NATRAN | acces-reseau-accueil@natrangroupe.com
|  | 58279 | SICHAMPS | 1 | 1 | P | GD0212 | NEVERS | 89295001 | AUXERRE-PERRIGNY | H1 | GRDF | GRDF | aad-guichet-telereleve-quotidienne@grdf.fr |  |  |  | GDFT | NATRAN | 5 | H | 2 | AUVERGNE | 123.58 | NATRAN | acces-reseau-accueil@natrangroupe.com
|  | 58281 | SUILLY-LA-TOUR | 1 | 1 | P | GD0190 | DONZY | 89295001 | AUXERRE-PERRIGNY | H1 | GRDF | GRDF | aad-guichet-telereleve-quotidienne@grdf.fr |  |  |  | GDFT | NATRAN | 1 | H | 10 | AUVERGNE | 123.58 | NATRAN | acces-reseau-accueil@natrangroupe.com
|  | 58282 | SURGY | 1 | 1 | P | GD0185 | CRAIN | 89295001 | AUXERRE-PERRIGNY | H1 | GRDF | GRDF | aad-guichet-telereleve-quotidienne@grdf.fr |  |  |  | GDFT | NATRAN | 2 | H | 10 | SUD PARIS | 123.58 | NATRAN | acces-reseau-accueil@natrangroupe.com
|  | 58299 | TRUCY-L'ORGUEILLEUX | 1 | 1 | P | GD0188 | CLAMECY | 89295001 | AUXERRE-PERRIGNY | H1 | GRDF | GRDF | aad-guichet-telereleve-quotidienne@grdf.fr |  |  |  | GDFT | NATRAN | 1 | H | 10 | SUD PARIS | 123.58 | NATRAN | acces-reseau-accueil@natrangroupe.com
|  | 58300 | URZY | 1 | 1 | P | GD0212 | NEVERS | 89295001 | AUXERRE-PERRIGNY | H1 | GRDF | GRDF | aad-guichet-telereleve-quotidienne@grdf.fr |  |  |  | GDFT | NATRAN | 5 | H | 2 | AUVERGNE | 123.58 | NATRAN | acces-reseau-accueil@natrangroupe.com
|  | 58302 | VARENNES-LES-NARCY | 1 | 1 | P | GD0192 | LA CHARITE-SUR-LOIRE | 89295001 | AUXERRE-PERRIGNY | H1 | GRDF | GRDF | aad-guichet-telereleve-quotidienne@grdf.fr |  |  |  | GDFT | NATRAN | 1 | H | 10 | AUVERGNE | 123.58 | NATRAN | acces-reseau-accueil@natrangroupe.com
|  | 58303 | VARENNES-VAUZELLES | 1 | 1 | P | GD0212 | NEVERS | 89295001 | AUXERRE-PERRIGNY | H1 | GRDF | GRDF | aad-guichet-telereleve-quotidienne@grdf.fr |  |  |  | GDFT | NATRAN | 5 | H | 2 | AUVERGNE | 123.58 | NATRAN | acces-reseau-accueil@natrangroupe.com
|  | 58304 | VARZY | 1 | 1 | P | GD0188 | CLAMECY | 89295001 | AUXERRE-PERRIGNY | H1 | GRDF | GRDF | aad-guichet-telereleve-quotidienne@grdf.fr |  |  |  | GDFT | NATRAN | 1 | H | 10 | SUD PARIS | 123.58 | NATRAN | acces-reseau-accueil@natrangroupe.com
|  | 59001 | ABANCOURT | 1 | 1 | P | GD1001 | BOURLON | 59343001 | LILLE-LESQUIN | H1 | GRDF | GRDF | aad-guichet-telereleve-quotidienne@grdf.fr |  |  |  | GDFT | NATRAN | 1 | B | 6 | NORD B | 123.58 | NATRAN | acces-reseau-accueil@natrangroupe.com
|  | 59002 | ABSCON | 1 | 1.75 | P | GD0991 | LILLE | 59343001 | LILLE-LESQUIN | H1 | GRDF | GRDF | aad-guichet-telereleve-quotidienne@grdf.fr |  |  |  | GDFT | NATRAN | 83 | B | 2 | NORD B | 123.58 | NATRAN | acces-reseau-accueil@natrangroupe.com
|  | 59003 | AIBES | 1 | 1 | P | GD1007 | MAUBEUGE | 59343001 | LILLE-LESQUIN | H1 | GRDF | GRDF | aad-guichet-telereleve-quotidienne@grdf.fr |  |  |  | GDFT | NATRAN | 15 | B | 1 | REGION TAISNIERES B | 123.58 | NATRAN | acces-reseau-accueil@natrangroupe.com
|  | 59004 | AIX-EN-PEVELE | 1 | 1 | P | GD0991 | LILLE | 59343001 | LILLE-LESQUIN | H1 | GRDF | GRDF | aad-guichet-telereleve-quotidienne@grdf.fr |  |  |  | GDFT | NATRAN | 83 | B | 2 | NORD B | 123.58 | NATRAN | acces-reseau-accueil@natrangroupe.com
|  | 59005 | ALLENNES-LES-MARAIS | 1 | 1.75 | P | GD0991 | LILLE | 59343001 | LILLE-LESQUIN | H1 | GRDF | GRDF | aad-guichet-telereleve-quotidienne@grdf.fr |  |  |  | GDFT | NATRAN | 83 | B | 2 | NORD B | 123.58 | NATRAN | acces-reseau-accueil@natrangroupe.com
|  | 59007 | ANHIERS | 1 | 1.75 | P | GD0991 | LILLE | 59343001 | LILLE-LESQUIN | H1 | GRDF | GRDF | aad-guichet-telereleve-quotidienne@grdf.fr |  |  |  | GDFT | NATRAN | 83 | B | 2 | NORD B | 123.58 | NATRAN | acces-reseau-accueil@natrangroupe.com
|  | 59008 | ANICHE | 1 | 1.75 | P | GD0991 | LILLE | 59343001 | LILLE-LESQUIN | H1 | GRDF | GRDF | aad-guichet-telereleve-quotidienne@grdf.fr |  |  |  | GDFT | NATRAN | 83 | B | 2 | NORD B | 123.58 | NATRAN | acces-reseau-accueil@natrangroupe.com
|  | 59009 | VILLENEUVE-D'ASCQ | 1 | 1.75 | P | GD0991 | LILLE | 59343001 | LILLE-LESQUIN | H1 | GRDF | GRDF | aad-guichet-telereleve-quotidienne@grdf.fr |  |  |  | GDFT | NATRAN | 83 | B | 2 | NORD B | 123.58 | NATRAN | acces-reseau-accueil@natrangroupe.com
|  | 59010 | ANNEUX | 1 | 1 | P | GD1001 | BOURLON | 59343001 | LILLE-LESQUIN | H1 | GRDF | GRDF | aad-guichet-telereleve-quotidienne@grdf.fr |  |  |  | GDFT | NATRAN | 1 | B | 6 | NORD B | 123.58 | NATRAN | acces-reseau-accueil@natrangroupe.com
|  | 59011 | ANNOEULLIN | 1 | 1.75 | P | GD0991 | LILLE | 59343001 | LILLE-LESQUIN | H1 | GRDF | GRDF | aad-guichet-telereleve-quotidienne@grdf.fr |  |  |  | GDFT | NATRAN | 83 | H | 2 | NORD B | 123.58 | NATRAN | acces-reseau-accueil@natrangroupe.com
|  | 59012 | ANOR | 1 | 1 | P | GD1023 | ANOR | 59343001 | LILLE-LESQUIN | H1 | GRDF | GRDF | aad-guichet-telereleve-quotidienne@grdf.fr |  |  |  | GDFT | NATRAN | 1 | H | 2 | ARDENNES | 123.58 | NATRAN | acces-reseau-accueil@natrangroupe.com
|  | 59013 | ANSTAING | 1 | 1.75 | P | GD0991 | LILLE | 59343001 | LILLE-LESQUIN | H1 | GRDF | GRDF | aad-guichet-telereleve-quotidienne@grdf.fr |  |  |  | GDFT | NATRAN | 83 | B | 2 | NORD B | 123.58 | NATRAN | acces-reseau-accueil@natrangroupe.com
|  | 59014 | ANZIN | 1 | 1.75 | P | GD0991 | LILLE | 59343001 | LILLE-LESQUIN | H1 | GRDF | GRDF | aad-guichet-telereleve-quotidienne@grdf.fr |  |  |  | GDFT | NATRAN | 83 | B | 2 | NORD B | 123.58 | NATRAN | acces-reseau-accueil@natrangroupe.com
|  | 59015 | ARLEUX | 1 | 1 | P | GD0991 | LILLE | 59343001 | LILLE-LESQUIN | H1 | GRDF | GRDF | aad-guichet-telereleve-quotidienne@grdf.fr |  |  |  | GDFT | NATRAN | 83 | B | 2 | NORD B | 123.58 | NATRAN | acces-reseau-accueil@natrangroupe.com
|  | 59016 | ARMBOUTS-CAPPEL | 1 | 1 | P | GD0971 | DUNKERQUE | 59343001 | LILLE-LESQUIN | H1 | GRDF | GRDF | aad-guichet-telereleve-quotidienne@grdf.fr |  |  |  | GDFT | NATRAN | 8 | H | 5 | NORD B | 123.58 | NATRAN | acces-reseau-accueil@natrangroupe.com
|  | 59017 | ARMENTIERES | 1 | 3 | P | GD0991 | LILLE | 59343001 | LILLE-LESQUIN | H1 | GRDF | GRDF | aad-guichet-telereleve-quotidienne@grdf.fr |  |  |  | GDFT | NATRAN | 83 | B | 2 | NORD B | 123.58 | NATRAN | acces-reseau-accueil@natrangroupe.com
|  | 59018 | ARNEKE | 1 | 1 | P | GD0976 | ARNEKE | 59343001 | LILLE-LESQUIN | H1 | GRDF | GRDF | aad-guichet-telereleve-quotidienne@grdf.fr |  |  |  | GDFT | NATRAN | 1 | H | 0 | REGION DUNKERQUE | 123.58 | NATRAN | acces-reseau-accueil@natrangroupe.com
|  | 59019 | ARTRES | 1 | 1 | P | GD0994 | VILLERS-POL | 59343001 | LILLE-LESQUIN | H1 | GRDF | GRDF | aad-guichet-telereleve-quotidienne@grdf.fr |  |  |  | GDFT | NATRAN | 2 | B | 1 | REGION TAISNIERES B | 123.58 | NATRAN | acces-reseau-accueil@natrangroupe.com
|  | 59021 | ASSEVENT | 1 | 1.75 | P | GD1007 | MAUBEUGE | 59343001 | LILLE-LESQUIN | H1 | GRDF | GRDF | aad-guichet-telereleve-quotidienne@grdf.fr |  |  |  | GDFT | NATRAN | 15 | B | 1 | REGION TAISNIERES B | 123.58 | NATRAN | acces-reseau-accueil@natrangroupe.com
|  | 59022 | ATTICHES | 1 | 1 | P | GD0991 | LILLE | 59343001 | LILLE-LESQUIN | H1 | GRDF | GRDF | aad-guichet-telereleve-quotidienne@grdf.fr |  |  |  | GDFT | NATRAN | 83 | B | 2 | NORD B | 123.58 | NATRAN | acces-reseau-accueil@natrangroupe.com
|  | 59023 | AUBENCHEUL-AU-BAC | 1 | 1 | P | GD0991 | LILLE | 59343001 | LILLE-LESQUIN | H1 | GRDF | GRDF | aad-guichet-telereleve-quotidienne@grdf.fr |  |  |  | GDFT | NATRAN | 83 | B | 2 | NORD B | 123.58 | NATRAN | acces-reseau-accueil@natrangroupe.com
|  | 59024 | AUBERCHICOURT | 1 | 1.75 | P | GD0991 | LILLE | 59343001 | LILLE-LESQUIN | H1 | GRDF | GRDF | aad-guichet-telereleve-quotidienne@grdf.fr |  |  |  | GDFT | NATRAN | 83 | B | 2 | NORD B | 123.58 | NATRAN | acces-reseau-accueil@natrangroupe.com
|  | 59025 | AUBERS | 1 | 1 | P | GD0991 | LILLE | 59343001 | LILLE-LESQUIN | H1 | GRDF | GRDF | aad-guichet-telereleve-quotidienne@grdf.fr |  |  |  | GDFT | NATRAN | 83 | B | 2 | NORD B | 123.58 | NATRAN | acces-reseau-accueil@natrangroupe.com
|  | 59026 | AUBIGNY-AU-BAC | 1 | 1 | P | GD0991 | LILLE | 59343001 | LILLE-LESQUIN | H1 | GRDF | GRDF | aad-guichet-telereleve-quotidienne@grdf.fr |  |  |  | GDFT | NATRAN | 83 | B | 2 | NORD B | 123.58 | NATRAN | acces-reseau-accueil@natrangroupe.com
|  | 59027 | AUBRY-DU-HAINAUT | 1 | 1 | P | GD0991 | LILLE | 59343001 | LILLE-LESQUIN | H1 | GRDF | GRDF | aad-guichet-telereleve-quotidienne@grdf.fr |  |  |  | GDFT | NATRAN | 83 | B | 2 | NORD B | 123.58 | NATRAN | acces-reseau-accueil@natrangroupe.com
|  | 59028 | AUBY | 1 | 1.75 | P | GD0991 | LILLE | 59343001 | LILLE-LESQUIN | H1 | GRDF | GRDF | aad-guichet-telereleve-quotidienne@grdf.fr |  |  |  | GDFT | NATRAN | 83 | B | 2 | NORD B | 123.58 | NATRAN | acces-reseau-accueil@natrangroupe.com
|  | 59029 | AUCHY-LEZ-ORCHIES | 1 | 1 | P | GD0991 | LILLE | 59343001 | LILLE-LESQUIN | H1 | GRDF | GRDF | aad-guichet-telereleve-quotidienne@grdf.fr |  |  |  | GDFT | NATRAN | 83 | B | 2 | NORD B | 123.58 | NATRAN | acces-reseau-accueil@natrangroupe.com
|  | 59031 | AUDIGNIES | 1 | 1 | P | GD1009 | LE QUESNOY | 59343001 | LILLE-LESQUIN | H1 | GRDF | GRDF | aad-guichet-telereleve-quotidienne@grdf.fr |  |  |  | GDFT | NATRAN | 5 | H | 1 | REGION TAISNIERES H | 123.58 | NATRAN | acces-reseau-accueil@natrangroupe.com
|  | 59032 | AULNOY-LEZ-VALENCIENNES | 1 | 1.75 | P | GD0991 | LILLE | 59343001 | LILLE-LESQUIN | H1 | GRDF | GRDF | aad-guichet-telereleve-quotidienne@grdf.fr |  |  |  | GDFT | NATRAN | 83 | B | 2 | NORD B | 123.58 | NATRAN | acces-reseau-accueil@natrangroupe.com
|  | 59033 | AULNOYE-AYMERIES | 1 | 1.75 | P | GD0964 | AULNOYE-AYMERIES | 59343001 | LILLE-LESQUIN | H1 | GRDF | GRDF | aad-guichet-telereleve-quotidienne@grdf.fr |  |  |  | GDFT | NATRAN | 4 | H | 1 | REGION TAISNIERES H | 123.58 | NATRAN | acces-reseau-accueil@natrangroupe.com
|  | 59034 | AVELIN | 1 | 1 | P | GD0991 | LILLE | 59343001 | LILLE-LESQUIN | H1 | GRDF | GRDF | aad-guichet-telereleve-quotidienne@grdf.fr |  |  |  | GDFT | NATRAN | 83 | B | 2 | NORD B | 123.58 | NATRAN | acces-reseau-accueil@natrangroupe.com
|  | 59035 | AVESNELLES | 1 | 1 | P | GD1021 | FOURMIES | 59343001 | LILLE-LESQUIN | H1 | GRDF | GRDF | aad-guichet-telereleve-quotidienne@grdf.fr |  |  |  | GDFT | NATRAN | 8 | H | 1 | ARDENNES | 123.58 | NATRAN | acces-reseau-accueil@natrangroupe.com
|  | 59036 | AVESNES-SUR-HELPE | 1 | 1.75 | P | GD1021 | FOURMIES | 59343001 | LILLE-LESQUIN | H1 | GRDF | GRDF | aad-guichet-telereleve-quotidienne@grdf.fr |  |  |  | GDFT | NATRAN | 8 | H | 1 | ARDENNES | 123.58 | NATRAN | acces-reseau-accueil@natrangroupe.com
|  | 59037 | AVESNES-LES-AUBERT | 1 | 1.75 | P | GD0991 | LILLE | 59343001 | LILLE-LESQUIN | H1 | GRDF | GRDF | aad-guichet-telereleve-quotidienne@grdf.fr |  |  |  | GDFT | NATRAN | 83 | B | 2 | NORD B | 123.58 | NATRAN | acces-reseau-accueil@natrangroupe.com
|  | 59038 | AVESNES-LE-SEC | 1 | 1 | P | GD0991 | LILLE | 59343001 | LILLE-LESQUIN | H1 | GRDF | GRDF | aad-guichet-telereleve-quotidienne@grdf.fr |  |  |  | GDFT | NATRAN | 83 | B | 2 | NORD B | 123.58 | NATRAN | acces-reseau-accueil@natrangroupe.com
|  | 59039 | AWOINGT | 1 | 1 | P | GD0991 | LILLE | 59343001 | LILLE-LESQUIN | H1 | GRDF | GRDF | aad-guichet-telereleve-quotidienne@grdf.fr |  |  |  | GDFT | NATRAN | 83 | B | 2 | NORD B | 123.58 | NATRAN | acces-reseau-accueil@natrangroupe.com
|  | 59041 | BACHANT | 1 | 1 | P | GD0964 | AULNOYE-AYMERIES | 59343001 | LILLE-LESQUIN | H1 | GRDF | GRDF | aad-guichet-telereleve-quotidienne@grdf.fr |  |  |  | GDFT | NATRAN | 4 | H | 1 | REGION TAISNIERES H | 123.58 | NATRAN | acces-reseau-accueil@natrangroupe.com
|  | 59042 | BACHY | 1 | 1 | P | GD0991 | LILLE | 59343001 | LILLE-LESQUIN | H1 | GRDF | GRDF | aad-guichet-telereleve-quotidienne@grdf.fr |  |  |  | GDFT | NATRAN | 83 | B | 2 | NORD B | 123.58 | NATRAN | acces-reseau-accueil@natrangroupe.com
|  | 59043 | BAILLEUL | 1 | 1 | P | GD0985 | BAILLEUL | 59343001 | LILLE-LESQUIN | H1 | GRDF | GRDF | aad-guichet-telereleve-quotidienne@grdf.fr |  |  |  | GDFT | NATRAN | 1 | H | 9 | NORD B | 123.58 | NATRAN | acces-reseau-accueil@natrangroupe.com
|  | 59044 | BAISIEUX | 1 | 1.75 | P | GD0991 | LILLE | 59343001 | LILLE-LESQUIN | H1 | GRDF | GRDF | aad-guichet-telereleve-quotidienne@grdf.fr |  |  |  | GDFT | NATRAN | 83 | B | 2 | NORD B | 123.58 | NATRAN | acces-reseau-accueil@natrangroupe.com
|  | 59047 | BANTEUX | 1 | 1 | P | GD1000 | MASNIERES | 59343001 | LILLE-LESQUIN | H1 | GRDF | GRDF | aad-guichet-telereleve-quotidienne@grdf.fr |  |  |  | GDFT | NATRAN | 1 | B | 4 | NORD B | 123.58 | NATRAN | acces-reseau-accueil@natrangroupe.com
|  | 59048 | BANTIGNY | 1 | 1 | P | GD1001 | BOURLON | 59343001 | LILLE-LESQUIN | H1 | GRDF | GRDF | aad-guichet-telereleve-quotidienne@grdf.fr |  |  |  | GDFT | NATRAN | 1 | B | 6 | NORD B | 123.58 | NATRAN | acces-reseau-accueil@natrangroupe.com
|  | 59049 | BANTOUZELLE | 1 | 1 | P | GD1000 | MASNIERES | 59343001 | LILLE-LESQUIN | H1 | GRDF | GRDF | aad-guichet-telereleve-quotidienne@grdf.fr |  |  |  | GDFT | NATRAN | 1 | B | 4 | NORD B | 123.58 | NATRAN | acces-reseau-accueil@natrangroupe.com
|  | 59050 | BAS-LIEU | 1 | 1 | P | GD1021 | FOURMIES | 59343001 | LILLE-LESQUIN | H1 | GRDF | GRDF | aad-guichet-telereleve-quotidienne@grdf.fr |  |  |  | GDFT | NATRAN | 8 | H | 1 | ARDENNES | 123.58 | NATRAN | acces-reseau-accueil@natrangroupe.com
|  | 59050 | BAS-LIEU | 1 | 1 | P | GD1007 | MAUBEUGE | 59343001 | LILLE-LESQUIN | H1 | GRDF | GRDF | aad-guichet-telereleve-quotidienne@grdf.fr |  |  |  | GDFT | NATRAN | 15 | B | 1 | REGION TAISNIERES B | 123.58 | NATRAN | acces-reseau-accueil@natrangroupe.com
|  | 59051 | LA BASSEE | 1 | 1.75 | P | GD0991 | LILLE | 59343001 | LILLE-LESQUIN | H1 | GRDF | GRDF | aad-guichet-telereleve-quotidienne@grdf.fr |  |  |  | GDFT | NATRAN | 83 | H | 2 | NORD B | 123.58 | NATRAN | acces-reseau-accueil@natrangroupe.com
|  | 59052 | BAUVIN | 1 | 1.75 | P | GD0991 | LILLE | 59343001 | LILLE-LESQUIN | H1 | GRDF | GRDF | aad-guichet-telereleve-quotidienne@grdf.fr |  |  |  | GDFT | NATRAN | 83 | H | 2 | NORD B | 123.58 | NATRAN | acces-reseau-accueil@natrangroupe.com
|  | 59053 | BAVAY | 1 | 1 | P | GD1009 | LE QUESNOY | 59343001 | LILLE-LESQUIN | H1 | GRDF | GRDF | aad-guichet-telereleve-quotidienne@grdf.fr |  |  |  | GDFT | NATRAN | 5 | H | 1 | REGION TAISNIERES H | 123.58 | NATRAN | acces-reseau-accueil@natrangroupe.com
|  | 59054 | BAVINCHOVE | 1 | 1 | P | GD0977 | SAINTE-MARIE-CAPPEL | 59343001 | LILLE-LESQUIN | H1 | GRDF | GRDF | aad-guichet-telereleve-quotidienne@grdf.fr |  |  |  | GDFT | NATRAN | 1 | H | 2 | REGION DUNKERQUE | 123.58 | NATRAN | acces-reseau-accueil@natrangroupe.com
|  | 59055 | BAZUEL | 1 | 1 | P | GD1013 | LE CATEAU-CAMBRESIS | 59343001 | LILLE-LESQUIN | H1 | GRDF | GRDF | aad-guichet-telereleve-quotidienne@grdf.fr |  |  |  | GDFT | NATRAN | 1 | H | 4 | NORD H | 123.58 | NATRAN | acces-reseau-accueil@natrangroupe.com
|  | 59056 | BEAUCAMPS-LIGNY | 1 | 1 | P | GD0991 | LILLE | 59343001 | LILLE-LESQUIN | H1 | GRDF | GRDF | aad-guichet-telereleve-quotidienne@grdf.fr |  |  |  | GDFT | NATRAN | 83 | B | 2 | NORD B | 123.58 | NATRAN | acces-reseau-accueil@natrangroupe.com
|  | 59057 | BEAUDIGNIES | 1 | 1 | P | GD1009 | LE QUESNOY | 59343001 | LILLE-LESQUIN | H1 | GRDF | GRDF | aad-guichet-telereleve-quotidienne@grdf.fr |  |  |  | GDFT | NATRAN | 5 | H | 1 | REGION TAISNIERES H | 123.58 | NATRAN | acces-reseau-accueil@natrangroupe.com
|  | 59058 | BEAUFORT | 1 | 1 | P | GD1007 | MAUBEUGE | 59343001 | LILLE-LESQUIN | H1 | GRDF | GRDF | aad-guichet-telereleve-quotidienne@grdf.fr |  |  |  | GDFT | NATRAN | 15 | B | 1 | REGION TAISNIERES B | 123.58 | NATRAN | acces-reseau-accueil@natrangroupe.com
|  | 59059 | BEAUMONT-EN-CAMBRESIS | 1 | 1 | P | GD1012 | CAUDRY | 59343001 | LILLE-LESQUIN | H1 | GRDF | GRDF | aad-guichet-telereleve-quotidienne@grdf.fr |  |  |  | GDFT | NATRAN | 3 | H | 2 | NORD H | 123.58 | NATRAN | acces-reseau-accueil@natrangroupe.com
|  | 59063 | BEAUVOIS-EN-CAMBRESIS | 1 | 1.75 | P | GD1012 | CAUDRY | 59343001 | LILLE-LESQUIN | H1 | GRDF | GRDF | aad-guichet-telereleve-quotidienne@grdf.fr |  |  |  | GDFT | NATRAN | 3 | H | 2 | NORD H | 123.58 | NATRAN | acces-reseau-accueil@natrangroupe.com
|  | 59064 | BELLAING | 1 | 1 | P | GD0991 | LILLE | 59343001 | LILLE-LESQUIN | H1 | GRDF | GRDF | aad-guichet-telereleve-quotidienne@grdf.fr |  |  |  | GDFT | NATRAN | 83 | B | 2 | NORD B | 123.58 | NATRAN | acces-reseau-accueil@natrangroupe.com
|  | 59065 | BELLIGNIES | 1 | 1 | P | GD1009 | LE QUESNOY | 59343001 | LILLE-LESQUIN | H1 | GRDF | GRDF | aad-guichet-telereleve-quotidienne@grdf.fr |  |  |  | GDFT | NATRAN | 5 | H | 1 | REGION TAISNIERES H | 123.58 | NATRAN | acces-reseau-accueil@natrangroupe.com
|  | 59067 | BERGUES | 1 | 1.75 | P | GD0972 | BERGUES | 59343001 | LILLE-LESQUIN | H1 | GRDF | GRDF | aad-guichet-telereleve-quotidienne@grdf.fr |  |  |  | GDFT | NATRAN | 2 | H | 8 | NORD B | 123.58 | NATRAN | acces-reseau-accueil@natrangroupe.com
|  | 59068 | BERLAIMONT | 1 | 1 | P | GD0964 | AULNOYE-AYMERIES | 59343001 | LILLE-LESQUIN | H1 | GRDF | GRDF | aad-guichet-telereleve-quotidienne@grdf.fr |  |  |  | GDFT | NATRAN | 4 | H | 1 | REGION TAISNIERES H | 123.58 | NATRAN | acces-reseau-accueil@natrangroupe.com
|  | 59069 | BERMERAIN | 1 | 1 | P | GD0994 | VILLERS-POL | 59343001 | LILLE-LESQUIN | H1 | GRDF | GRDF | aad-guichet-telereleve-quotidienne@grdf.fr |  |  |  | GDFT | NATRAN | 2 | B | 1 | REGION TAISNIERES B | 123.58 | NATRAN | acces-reseau-accueil@natrangroupe.com
|  | 59071 | BERSEE | 1 | 1 | P | GD0991 | LILLE | 59343001 | LILLE-LESQUIN | H1 | GRDF | GRDF | aad-guichet-telereleve-quotidienne@grdf.fr |  |  |  | GDFT | NATRAN | 83 | B | 2 | NORD B | 123.58 | NATRAN | acces-reseau-accueil@natrangroupe.com
|  | 59072 | BERSILLIES | 1 | 1 | P | GD1007 | MAUBEUGE | 59343001 | LILLE-LESQUIN | H1 | GRDF | GRDF | aad-guichet-telereleve-quotidienne@grdf.fr |  |  |  | GDFT | NATRAN | 15 | B | 1 | REGION TAISNIERES B | 123.58 | NATRAN | acces-reseau-accueil@natrangroupe.com
|  | 59073 | BERTHEN | 1 | 1 | P | GD0985 | BAILLEUL | 59343001 | LILLE-LESQUIN | H1 | GRDF | GRDF | aad-guichet-telereleve-quotidienne@grdf.fr |  |  |  | GDFT | NATRAN | 1 | H | 9 | NORD B | 123.58 | NATRAN | acces-reseau-accueil@natrangroupe.com
|  | 59074 | BERTRY | 1 | 1 | P | GD1014 | BERTRY | 59343001 | LILLE-LESQUIN | H1 | GRDF | GRDF | aad-guichet-telereleve-quotidienne@grdf.fr |  |  |  | GDFT | NATRAN | 1 | H | 2 | NORD H | 123.58 | NATRAN | acces-reseau-accueil@natrangroupe.com
|  | 59075 | BETHENCOURT | 1 | 1 | P | GD1012 | CAUDRY | 59343001 | LILLE-LESQUIN | H1 | GRDF | GRDF | aad-guichet-telereleve-quotidienne@grdf.fr |  |  |  | GDFT | NATRAN | 3 | H | 2 | NORD H | 123.58 | NATRAN | acces-reseau-accueil@natrangroupe.com
|  | 59076 | BETTIGNIES | 1 | 1 | P | GD1007 | MAUBEUGE | 59343001 | LILLE-LESQUIN | H1 | GRDF | GRDF | aad-guichet-telereleve-quotidienne@grdf.fr |  |  |  | GDFT | NATRAN | 15 | B | 1 | REGION TAISNIERES B | 123.58 | NATRAN | acces-reseau-accueil@natrangroupe.com
|  | 59078 | BEUGNIES | 1 | 1 | P | GD1007 | MAUBEUGE | 59343001 | LILLE-LESQUIN | H1 | GRDF | GRDF | aad-guichet-telereleve-quotidienne@grdf.fr |  |  |  | GDFT | NATRAN | 15 | B | 1 | REGION TAISNIERES B | 123.58 | NATRAN | acces-reseau-accueil@natrangroupe.com
|  | 59079 | BEUVRAGES | 1 | 1.75 | P | GD0991 | LILLE | 59343001 | LILLE-LESQUIN | H1 | GRDF | GRDF | aad-guichet-telereleve-quotidienne@grdf.fr |  |  |  | GDFT | NATRAN | 83 | B | 2 | NORD B | 123.58 | NATRAN | acces-reseau-accueil@natrangroupe.com
|  | 59080 | BEUVRY-LA-FORET | 1 | 1 | P | GD0991 | LILLE | 59343001 | LILLE-LESQUIN | H1 | GRDF | GRDF | aad-guichet-telereleve-quotidienne@grdf.fr |  |  |  | GDFT | NATRAN | 83 | B | 2 | NORD B | 123.58 | NATRAN | acces-reseau-accueil@natrangroupe.com
|  | 59081 | BEVILLERS | 1 | 1 | P | GD1012 | CAUDRY | 59343001 | LILLE-LESQUIN | H1 | GRDF | GRDF | aad-guichet-telereleve-quotidienne@grdf.fr |  |  |  | GDFT | NATRAN | 3 | H | 2 | NORD H | 123.58 | NATRAN | acces-reseau-accueil@natrangroupe.com
|  | 59082 | BIERNE | 1 | 1 | P | GD0972 | BERGUES | 59343001 | LILLE-LESQUIN | H1 | GRDF | GRDF | aad-guichet-telereleve-quotidienne@grdf.fr |  |  |  | GDFT | NATRAN | 2 | H | 8 | NORD B | 123.58 | NATRAN | acces-reseau-accueil@natrangroupe.com
|  | 59084 | BLARINGHEM | 1 | 1 | P | GD0990 | BLARINGHEM | 59343001 | LILLE-LESQUIN | H1 | GRDF | GRDF | aad-guichet-telereleve-quotidienne@grdf.fr |  |  |  | GDFT | NATRAN | 2 | H | 0 | HAUTS DE FRANCE | 123.58 | NATRAN | acces-reseau-accueil@natrangroupe.com
|  | 59085 | BLECOURT | 1 | 1 | P | GD1001 | BOURLON | 59343001 | LILLE-LESQUIN | H1 | GRDF | GRDF | aad-guichet-telereleve-quotidienne@grdf.fr |  |  |  | GDFT | NATRAN | 1 | B | 6 | NORD B | 123.58 | NATRAN | acces-reseau-accueil@natrangroupe.com
|  | 59086 | BOESCHEPE | 1 | 1 | P | GD0985 | BAILLEUL | 59343001 | LILLE-LESQUIN | H1 | GRDF | GRDF | aad-guichet-telereleve-quotidienne@grdf.fr |  |  |  | GDFT | NATRAN | 1 | H | 9 | NORD B | 123.58 | NATRAN | acces-reseau-accueil@natrangroupe.com
|  | 59088 | BOIS-GRENIER | 1 | 1 | P | GD0991 | LILLE | 59343001 | LILLE-LESQUIN | H1 | GRDF | GRDF | aad-guichet-telereleve-quotidienne@grdf.fr |  |  |  | GDFT | NATRAN | 83 | B | 2 | NORD B | 123.58 | NATRAN | acces-reseau-accueil@natrangroupe.com
|  | 59089 | BOLLEZEELE | 1 | 1 | P | GD0975 | BOLLEZEELE | 59343001 | LILLE-LESQUIN | H1 | GRDF | GRDF | aad-guichet-telereleve-quotidienne@grdf.fr |  |  |  | GDFT | NATRAN | 2 | H | 0 | REGION DUNKERQUE | 123.58 | NATRAN | acces-reseau-accueil@natrangroupe.com
|  | 59090 | BONDUES | 1 | 1.75 | P | GD0991 | LILLE | 59343001 | LILLE-LESQUIN | H1 | GRDF | GRDF | aad-guichet-telereleve-quotidienne@grdf.fr |  |  |  | GDFT | NATRAN | 83 | B | 2 | NORD B | 123.58 | NATRAN | acces-reseau-accueil@natrangroupe.com
|  | 59091 | BORRE | 1 | 1 | P | GD0982 | HAZEBROUCK | 59343001 | LILLE-LESQUIN | H1 | GRDF | GRDF | aad-guichet-telereleve-quotidienne@grdf.fr |  |  |  | GDFT | NATRAN | 1 | H | 7 | NORD B | 123.58 | NATRAN | acces-reseau-accueil@natrangroupe.com
|  | 59092 | BOUCHAIN | 1 | 1 | P | GD0991 | LILLE | 59343001 | LILLE-LESQUIN | H1 | GRDF | GRDF | aad-guichet-telereleve-quotidienne@grdf.fr |  |  |  | GDFT | NATRAN | 83 | B | 2 | NORD B | 123.58 | NATRAN | acces-reseau-accueil@natrangroupe.com
|  | 59094 | BOURBOURG | 1 | 1 | P | GD0963 | BOURBOURG | 59343001 | LILLE-LESQUIN | H1 | GRDF | GRDF | aad-guichet-telereleve-quotidienne@grdf.fr |  |  |  | GDFT | NATRAN | 1 | H | 4 | NORD B | 123.58 | NATRAN | acces-reseau-accueil@natrangroupe.com
|  | 59096 | BOURGHELLES | 1 | 1 | P | GD0991 | LILLE | 59343001 | LILLE-LESQUIN | H1 | GRDF | GRDF | aad-guichet-telereleve-quotidienne@grdf.fr |  |  |  | GDFT | NATRAN | 83 | B | 2 | NORD B | 123.58 | NATRAN | acces-reseau-accueil@natrangroupe.com
|  | 59097 | BOURSIES | 1 | 1 | P | GD1004 | HERMIES | 59343001 | LILLE-LESQUIN | H1 | GRDF | GRDF | aad-guichet-telereleve-quotidienne@grdf.fr |  |  |  | GDFT | NATRAN | 2 | B | 0 | NORD B | 123.58 | NATRAN | acces-reseau-accueil@natrangroupe.com
|  | 59098 | BOUSBECQUE | 1 | 1.75 | P | GD0991 | LILLE | 59343001 | LILLE-LESQUIN | H1 | GRDF | GRDF | aad-guichet-telereleve-quotidienne@grdf.fr |  |  |  | GDFT | NATRAN | 83 | B | 2 | NORD B | 123.58 | NATRAN | acces-reseau-accueil@natrangroupe.com
|  | 59099 | BOUSIES | 1 | 1 | P | GD1010 | BOUSIES | 59343001 | LILLE-LESQUIN | H1 | GRDF | GRDF | aad-guichet-telereleve-quotidienne@grdf.fr |  |  |  | GDFT | NATRAN | 1 | H | 3 | REGION TAISNIERES H | 123.58 | NATRAN | acces-reseau-accueil@natrangroupe.com
|  | 59100 | BOUSIGNIES | 1 | 1 | P | GD0991 | LILLE | 59343001 | LILLE-LESQUIN | H1 | GRDF | GRDF | aad-guichet-telereleve-quotidienne@grdf.fr |  |  |  | GDFT | NATRAN | 83 | B | 2 | NORD B | 123.58 | NATRAN | acces-reseau-accueil@natrangroupe.com
|  | 59102 | BOUSSIERES-EN-CAMBRESIS | 1 | 1 | P | GD1012 | CAUDRY | 59343001 | LILLE-LESQUIN | H1 | GRDF | GRDF | aad-guichet-telereleve-quotidienne@grdf.fr |  |  |  | GDFT | NATRAN | 3 | H | 2 | NORD H | 123.58 | NATRAN | acces-reseau-accueil@natrangroupe.com
|  | 59103 | BOUSSIERES-SUR-SAMBRE | 1 | 1 | P | GD1007 | MAUBEUGE | 59343001 | LILLE-LESQUIN | H1 | GRDF | GRDF | aad-guichet-telereleve-quotidienne@grdf.fr |  |  |  | GDFT | NATRAN | 15 | B | 1 | REGION TAISNIERES B | 123.58 | NATRAN | acces-reseau-accueil@natrangroupe.com
|  | 59104 | BOUSSOIS | 1 | 1.75 | P | GD1007 | MAUBEUGE | 59343001 | LILLE-LESQUIN | H1 | GRDF | GRDF | aad-guichet-telereleve-quotidienne@grdf.fr |  |  |  | GDFT | NATRAN | 15 | B | 1 | REGION TAISNIERES B | 123.58 | NATRAN | acces-reseau-accueil@natrangroupe.com
|  | 59105 | BOUVIGNIES | 1 | 1 | P | GD0991 | LILLE | 59343001 | LILLE-LESQUIN | H1 | GRDF | GRDF | aad-guichet-telereleve-quotidienne@grdf.fr |  |  |  | GDFT | NATRAN | 83 | B | 2 | NORD B | 123.58 | NATRAN | acces-reseau-accueil@natrangroupe.com
|  | 59106 | BOUVINES | 1 | 1 | P | GD0991 | LILLE | 59343001 | LILLE-LESQUIN | H1 | GRDF | GRDF | aad-guichet-telereleve-quotidienne@grdf.fr |  |  |  | GDFT | NATRAN | 83 | B | 2 | NORD B | 123.58 | NATRAN | acces-reseau-accueil@natrangroupe.com
|  | 59107 | BRAY-DUNES | 1 | 1.75 | P | GD0971 | DUNKERQUE | 59343001 | LILLE-LESQUIN | H1 | GRDF | GRDF | aad-guichet-telereleve-quotidienne@grdf.fr |  |  |  | GDFT | NATRAN | 8 | H | 5 | NORD B | 123.58 | NATRAN | acces-reseau-accueil@natrangroupe.com
|  | 59108 | BRIASTRE | 1 | 1 | P | GD1009 | LE QUESNOY | 59343001 | LILLE-LESQUIN | H1 | GRDF | GRDF | aad-guichet-telereleve-quotidienne@grdf.fr |  |  |  | GDFT | NATRAN | 5 | H | 1 | REGION TAISNIERES H | 123.58 | NATRAN | acces-reseau-accueil@natrangroupe.com
|  | 59109 | BRILLON | 1 | 1 | P | GD0991 | LILLE | 59343001 | LILLE-LESQUIN | H1 | GRDF | GRDF | aad-guichet-telereleve-quotidienne@grdf.fr |  |  |  | GDFT | NATRAN | 83 | B | 2 | NORD B | 123.58 | NATRAN | acces-reseau-accueil@natrangroupe.com
|  | 59110 | BROUCKERQUE | 1 | 1 | P | GD0971 | DUNKERQUE | 59343001 | LILLE-LESQUIN | H1 | GRDF | GRDF | aad-guichet-telereleve-quotidienne@grdf.fr |  |  |  | GDFT | NATRAN | 8 | H | 5 | NORD B | 123.58 | NATRAN | acces-reseau-accueil@natrangroupe.com
|  | 59112 | BRUAY-SUR-L'ESCAUT | 1 | 1.75 | P | GD0991 | LILLE | 59343001 | LILLE-LESQUIN | H1 | GRDF | GRDF | aad-guichet-telereleve-quotidienne@grdf.fr |  |  |  | GDFT | NATRAN | 83 | B | 2 | NORD B | 123.58 | NATRAN | acces-reseau-accueil@natrangroupe.com
|  | 59113 | BRUILLE-LEZ-MARCHIENNES | 1 | 1 | P | GD0991 | LILLE | 59343001 | LILLE-LESQUIN | H1 | GRDF | GRDF | aad-guichet-telereleve-quotidienne@grdf.fr |  |  |  | GDFT | NATRAN | 83 | B | 2 | NORD B | 123.58 | NATRAN | acces-reseau-accueil@natrangroupe.com
|  | 59114 | BRUILLE-SAINT-AMAND | 1 | 1 | P | GD0991 | LILLE | 59343001 | LILLE-LESQUIN | H1 | GRDF | GRDF | aad-guichet-telereleve-quotidienne@grdf.fr |  |  |  | GDFT | NATRAN | 83 | B | 2 | NORD B | 123.58 | NATRAN | acces-reseau-accueil@natrangroupe.com
|  | 59115 | BRUNEMONT | 1 | 1 | P | GD0991 | LILLE | 59343001 | LILLE-LESQUIN | H1 | GRDF | GRDF | aad-guichet-telereleve-quotidienne@grdf.fr |  |  |  | GDFT | NATRAN | 83 | B | 2 | NORD B | 123.58 | NATRAN | acces-reseau-accueil@natrangroupe.com
|  | 59116 | BRY | 1 | 1 | P | GD0991 | LILLE | 59343001 | LILLE-LESQUIN | H1 | GRDF | GRDF | aad-guichet-telereleve-quotidienne@grdf.fr |  |  |  | GDFT | NATRAN | 83 | B | 2 | NORD B | 123.58 | NATRAN | acces-reseau-accueil@natrangroupe.com
|  | 59117 | BUGNICOURT | 1 | 1 | P | GD0991 | LILLE | 59343001 | LILLE-LESQUIN | H1 | GRDF | GRDF | aad-guichet-telereleve-quotidienne@grdf.fr |  |  |  | GDFT | NATRAN | 83 | B | 2 | NORD B | 123.58 | NATRAN | acces-reseau-accueil@natrangroupe.com
|  | 59118 | BUSIGNY | 1 | 1 | P | GD1015 | BUSIGNY | 59343001 | LILLE-LESQUIN | H1 | GRDF | GRDF | aad-guichet-telereleve-quotidienne@grdf.fr |  |  |  | GDFT | NATRAN | 2 | H | 5 | NORD H | 123.58 | NATRAN | acces-reseau-accueil@natrangroupe.com
|  | 59120 | CAESTRE | 1 | 1 | P | GD0978 | STEENVOORDE | 59343001 | LILLE-LESQUIN | H1 | GRDF | GRDF | aad-guichet-telereleve-quotidienne@grdf.fr |  |  |  | GDFT | NATRAN | 1 | H | 5 | REGION DUNKERQUE | 123.58 | NATRAN | acces-reseau-accueil@natrangroupe.com
|  | 59121 | CAGNONCLES | 1 | 1 | P | GD0991 | LILLE | 59343001 | LILLE-LESQUIN | H1 | GRDF | GRDF | aad-guichet-telereleve-quotidienne@grdf.fr |  |  |  | GDFT | NATRAN | 83 | B | 2 | NORD B | 123.58 | NATRAN | acces-reseau-accueil@natrangroupe.com
|  | 59122 | CAMBRAI | 1 | 1.75 | P | GD0991 | LILLE | 59343001 | LILLE-LESQUIN | H1 | GRDF | GRDF | aad-guichet-telereleve-quotidienne@grdf.fr |  |  |  | GDFT | NATRAN | 83 | B | 2 | NORD B | 123.58 | NATRAN | acces-reseau-accueil@natrangroupe.com
|  | 59123 | CAMPHIN-EN-CAREMBAULT | 1 | 1 | P | GD0991 | LILLE | 59343001 | LILLE-LESQUIN | H1 | GRDF | GRDF | aad-guichet-telereleve-quotidienne@grdf.fr |  |  |  | GDFT | NATRAN | 83 | B | 2 | NORD B | 123.58 | NATRAN | acces-reseau-accueil@natrangroupe.com
|  | 59124 | CAMPHIN-EN-PEVELE | 1 | 1 | P | GD0991 | LILLE | 59343001 | LILLE-LESQUIN | H1 | GRDF | GRDF | aad-guichet-telereleve-quotidienne@grdf.fr |  |  |  | GDFT | NATRAN | 83 | B | 2 | NORD B | 123.58 | NATRAN | acces-reseau-accueil@natrangroupe.com
|  | 59125 | CANTAING-SUR-ESCAUT | 1 | 1 | P | GD0999 | NOYELLES-SUR-ESCAUT | 59343001 | LILLE-LESQUIN | H1 | GRDF | GRDF | aad-guichet-telereleve-quotidienne@grdf.fr |  |  |  | GDFT | NATRAN | 1 | B | 8 | NORD B | 123.58 | NATRAN | acces-reseau-accueil@natrangroupe.com
|  | 59126 | CANTIN | 1 | 1 | P | GD0991 | LILLE | 59343001 | LILLE-LESQUIN | H1 | GRDF | GRDF | aad-guichet-telereleve-quotidienne@grdf.fr |  |  |  | GDFT | NATRAN | 83 | B | 2 | NORD B | 123.58 | NATRAN | acces-reseau-accueil@natrangroupe.com
|  | 59127 | CAPELLE | 1 | 1 | P | GD0994 | VILLERS-POL | 59343001 | LILLE-LESQUIN | H1 | GRDF | GRDF | aad-guichet-telereleve-quotidienne@grdf.fr |  |  |  | GDFT | NATRAN | 2 | B | 1 | REGION TAISNIERES B | 123.58 | NATRAN | acces-reseau-accueil@natrangroupe.com
|  | 59128 | CAPINGHEM | 1 | 1.75 | P | GD0991 | LILLE | 59343001 | LILLE-LESQUIN | H1 | GRDF | GRDF | aad-guichet-telereleve-quotidienne@grdf.fr |  |  |  | GDFT | NATRAN | 83 | B | 2 | NORD B | 123.58 | NATRAN | acces-reseau-accueil@natrangroupe.com
|  | 59129 | CAPPELLE-EN-PEVELE | 1 | 1 | P | GD0991 | LILLE | 59343001 | LILLE-LESQUIN | H1 | GRDF | GRDF | aad-guichet-telereleve-quotidienne@grdf.fr |  |  |  | GDFT | NATRAN | 83 | B | 2 | NORD B | 123.58 | NATRAN | acces-reseau-accueil@natrangroupe.com
|  | 59130 | CAPPELLE-BROUCK | 1 | 1 | 0.9065 | GD0963 | BOURBOURG | 59343001 | LILLE-LESQUIN | H1 | GRDF | GRDF | aad-guichet-telereleve-quotidienne@grdf.fr |  |  |  | GDFT | NATRAN | 1 | H | 4 | NORD B | 123.58 | NATRAN | acces-reseau-accueil@natrangroupe.com
|  | 59131 | CAPPELLE-LA-GRANDE | 1 | 1.75 | P | GD0971 | DUNKERQUE | 59343001 | LILLE-LESQUIN | H1 | GRDF | GRDF | aad-guichet-telereleve-quotidienne@grdf.fr |  |  |  | GDFT | NATRAN | 8 | H | 5 | NORD B | 123.58 | NATRAN | acces-reseau-accueil@natrangroupe.com
|  | 59132 | CARNIERES | 1 | 1 | P | GD1012 | CAUDRY | 59343001 | LILLE-LESQUIN | H1 | GRDF | GRDF | aad-guichet-telereleve-quotidienne@grdf.fr |  |  |  | GDFT | NATRAN | 3 | H | 2 | NORD H | 123.58 | NATRAN | acces-reseau-accueil@natrangroupe.com
|  | 59133 | CARNIN | 1 | 1.75 | P | GD0991 | LILLE | 59343001 | LILLE-LESQUIN | H1 | GRDF | GRDF | aad-guichet-telereleve-quotidienne@grdf.fr |  |  |  | GDFT | NATRAN | 83 | B | 2 | NORD B | 123.58 | NATRAN | acces-reseau-accueil@natrangroupe.com
|  | 59135 | CASSEL | 1 | 1 | P | GD0977 | SAINTE-MARIE-CAPPEL | 59343001 | LILLE-LESQUIN | H1 | GRDF | GRDF | aad-guichet-telereleve-quotidienne@grdf.fr |  |  |  | GDFT | NATRAN | 1 | H | 2 | REGION DUNKERQUE | 123.58 | NATRAN | acces-reseau-accueil@natrangroupe.com
|  | 59136 | LE CATEAU-CAMBRESIS | 1 | 1 | P | GD1013 | LE CATEAU-CAMBRESIS | 59343001 | LILLE-LESQUIN | H1 | GRDF | GRDF | aad-guichet-telereleve-quotidienne@grdf.fr |  |  |  | GDFT | NATRAN | 1 | H | 4 | NORD H | 123.58 | NATRAN | acces-reseau-accueil@natrangroupe.com
|  | 59137 | CATILLON-SUR-SAMBRE | 1 | 1 | P | GD1013 | LE CATEAU-CAMBRESIS | 59343001 | LILLE-LESQUIN | H1 | GRDF | GRDF | aad-guichet-telereleve-quotidienne@grdf.fr |  |  |  | GDFT | NATRAN | 1 | H | 4 | NORD H | 123.58 | NATRAN | acces-reseau-accueil@natrangroupe.com
|  | 59138 | CATTENIERES | 1 | 1 | P | GD1012 | CAUDRY | 59343001 | LILLE-LESQUIN | H1 | GRDF | GRDF | aad-guichet-telereleve-quotidienne@grdf.fr |  |  |  | GDFT | NATRAN | 3 | H | 2 | NORD H | 123.58 | NATRAN | acces-reseau-accueil@natrangroupe.com
|  | 59139 | CAUDRY | 1 | 1.75 | P | GD1012 | CAUDRY | 59343001 | LILLE-LESQUIN | H1 | GRDF | GRDF | aad-guichet-telereleve-quotidienne@grdf.fr |  |  |  | GDFT | NATRAN | 3 | H | 2 | NORD H | 123.58 | NATRAN | acces-reseau-accueil@natrangroupe.com
|  | 59140 | CAULLERY | 1 | 1 | P | GD1012 | CAUDRY | 59343001 | LILLE-LESQUIN | H1 | GRDF | GRDF | aad-guichet-telereleve-quotidienne@grdf.fr |  |  |  | GDFT | NATRAN | 3 | H | 2 | NORD H | 123.58 | NATRAN | acces-reseau-accueil@natrangroupe.com
|  | 59141 | CAUROIR | 1 | 1 | P | GD0991 | LILLE | 59343001 | LILLE-LESQUIN | H1 | GRDF | GRDF | aad-guichet-telereleve-quotidienne@grdf.fr |  |  |  | GDFT | NATRAN | 83 | B | 2 | NORD B | 123.58 | NATRAN | acces-reseau-accueil@natrangroupe.com
|  | 59142 | CERFONTAINE | 1 | 1 | P | GD1007 | MAUBEUGE | 59343001 | LILLE-LESQUIN | H1 | GRDF | GRDF | aad-guichet-telereleve-quotidienne@grdf.fr |  |  |  | GDFT | NATRAN | 15 | B | 1 | REGION TAISNIERES B | 123.58 | NATRAN | acces-reseau-accueil@natrangroupe.com
|  | 59143 | LA CHAPELLE-D'ARMENTIERES | 1 | 1.75 | P | GD0991 | LILLE | 59343001 | LILLE-LESQUIN | H1 | GRDF | GRDF | aad-guichet-telereleve-quotidienne@grdf.fr |  |  |  | GDFT | NATRAN | 83 | B | 2 | NORD B | 123.58 | NATRAN | acces-reseau-accueil@natrangroupe.com
|  | 59144 | CHATEAU-L'ABBAYE | 1 | 1 | P | GD0991 | LILLE | 59343001 | LILLE-LESQUIN | H1 | GRDF | GRDF | aad-guichet-telereleve-quotidienne@grdf.fr |  |  |  | GDFT | NATRAN | 83 | B | 2 | NORD B | 123.58 | NATRAN | acces-reseau-accueil@natrangroupe.com
|  | 59145 | CHEMY | 1 | 1 | P | GD0991 | LILLE | 59343001 | LILLE-LESQUIN | H1 | GRDF | GRDF | aad-guichet-telereleve-quotidienne@grdf.fr |  |  |  | GDFT | NATRAN | 83 | B | 2 | NORD B | 123.58 | NATRAN | acces-reseau-accueil@natrangroupe.com
|  | 59146 | CHERENG | 1 | 1.75 | P | GD0991 | LILLE | 59343001 | LILLE-LESQUIN | H1 | GRDF | GRDF | aad-guichet-telereleve-quotidienne@grdf.fr |  |  |  | GDFT | NATRAN | 83 | B | 2 | NORD B | 123.58 | NATRAN | acces-reseau-accueil@natrangroupe.com
|  | 59149 | CLARY | 1 | 1 | P | GD1012 | CAUDRY | 59343001 | LILLE-LESQUIN | H1 | GRDF | GRDF | aad-guichet-telereleve-quotidienne@grdf.fr |  |  |  | GDFT | NATRAN | 3 | H | 2 | NORD H | 123.58 | NATRAN | acces-reseau-accueil@natrangroupe.com
|  | 59150 | COBRIEUX | 1 | 1 | P | GD0991 | LILLE | 59343001 | LILLE-LESQUIN | H1 | GRDF | GRDF | aad-guichet-telereleve-quotidienne@grdf.fr |  |  |  | GDFT | NATRAN | 83 | B | 2 | NORD B | 123.58 | NATRAN | acces-reseau-accueil@natrangroupe.com
|  | 59151 | COLLERET | 1 | 1 | P | GD1007 | MAUBEUGE | 59343001 | LILLE-LESQUIN | H1 | GRDF | GRDF | aad-guichet-telereleve-quotidienne@grdf.fr |  |  |  | GDFT | NATRAN | 15 | B | 1 | REGION TAISNIERES B | 123.58 | NATRAN | acces-reseau-accueil@natrangroupe.com
|  | 59152 | COMINES | 1 | 1.75 | P | GD0991 | LILLE | 59343001 | LILLE-LESQUIN | H1 | GRDF | GRDF | aad-guichet-telereleve-quotidienne@grdf.fr |  |  |  | GDFT | NATRAN | 83 | B | 2 | NORD B | 123.58 | NATRAN | acces-reseau-accueil@natrangroupe.com
|  | 59153 | CONDE-SUR-L'ESCAUT | 1 | 1.75 | P | GD0991 | LILLE | 59343001 | LILLE-LESQUIN | H1 | GRDF | GRDF | aad-guichet-telereleve-quotidienne@grdf.fr |  |  |  | GDFT | NATRAN | 83 | B | 2 | NORD B | 123.58 | NATRAN | acces-reseau-accueil@natrangroupe.com
59588 | TETEGHEM-COUDEKERQUE-VILLAGE | 59154 | COUDEKERQUE-VILLAGE | 1 | 1 | P | GD0971 | DUNKERQUE | 59343001 | LILLE-LESQUIN | H1 | GRDF | GRDF | aad-guichet-telereleve-quotidienne@grdf.fr |  |  |  | GDFT | NATRAN | 8 | H | 5 | NORD B | 123.58 | NATRAN | acces-reseau-accueil@natrangroupe.com
|  | 59155 | COUDEKERQUE-BRANCHE | 1 | 1.75 | P | GD0971 | DUNKERQUE | 59343001 | LILLE-LESQUIN | H1 | GRDF | GRDF | aad-guichet-telereleve-quotidienne@grdf.fr |  |  |  | GDFT | NATRAN | 8 | H | 5 | NORD B | 123.58 | NATRAN | acces-reseau-accueil@natrangroupe.com
|  | 59156 | COURCHELETTES | 1 | 1.75 | P | GD0991 | LILLE | 59343001 | LILLE-LESQUIN | H1 | GRDF | GRDF | aad-guichet-telereleve-quotidienne@grdf.fr |  |  |  | GDFT | NATRAN | 83 | B | 2 | NORD B | 123.58 | NATRAN | acces-reseau-accueil@natrangroupe.com
|  | 59157 | COUSOLRE | 1 | 1 | P | GD1007 | MAUBEUGE | 59343001 | LILLE-LESQUIN | H1 | GRDF | GRDF | aad-guichet-telereleve-quotidienne@grdf.fr |  |  |  | GDFT | NATRAN | 15 | B | 1 | REGION TAISNIERES B | 123.58 | NATRAN | acces-reseau-accueil@natrangroupe.com
|  | 59158 | COUTICHES | 1 | 1 | P | GD0991 | LILLE | 59343001 | LILLE-LESQUIN | H1 | GRDF | GRDF | aad-guichet-telereleve-quotidienne@grdf.fr |  |  |  | GDFT | NATRAN | 83 | B | 2 | NORD B | 123.58 | NATRAN | acces-reseau-accueil@natrangroupe.com
|  | 59159 | CRAYWICK | 1 | 1 | P | GD0963 | BOURBOURG | 59343001 | LILLE-LESQUIN | H1 | GRDF | GRDF | aad-guichet-telereleve-quotidienne@grdf.fr |  |  |  | GDFT | NATRAN | 1 | H | 4 | NORD B | 123.58 | NATRAN | acces-reseau-accueil@natrangroupe.com
|  | 59160 | CRESPIN | 1 | 1.75 | P | GD0991 | LILLE | 59343001 | LILLE-LESQUIN | H1 | GRDF | GRDF | aad-guichet-telereleve-quotidienne@grdf.fr |  |  |  | GDFT | NATRAN | 83 | B | 2 | NORD B | 123.58 | NATRAN | acces-reseau-accueil@natrangroupe.com
|  | 59161 | CREVECOEUR-SUR-L'ESCAUT | 1 | 1 | P | GD1000 | MASNIERES | 59343001 | LILLE-LESQUIN | H1 | GRDF | GRDF | aad-guichet-telereleve-quotidienne@grdf.fr |  |  |  | GDFT | NATRAN | 1 | B | 4 | NORD B | 123.58 | NATRAN | acces-reseau-accueil@natrangroupe.com
|  | 59163 | CROIX | 1 | 3 | P | GD0991 | LILLE | 59343001 | LILLE-LESQUIN | H1 | GRDF | GRDF | aad-guichet-telereleve-quotidienne@grdf.fr |  |  |  | GDFT | NATRAN | 83 | B | 2 | NORD B | 123.58 | NATRAN | acces-reseau-accueil@natrangroupe.com
|  | 59164 | CROIX-CALUYAU | 1 | 1 | P | GD1010 | BOUSIES | 59343001 | LILLE-LESQUIN | H1 | GRDF | GRDF | aad-guichet-telereleve-quotidienne@grdf.fr |  |  |  | GDFT | NATRAN | 1 | H | 3 | REGION TAISNIERES H | 123.58 | NATRAN | acces-reseau-accueil@natrangroupe.com
|  | 59165 | CUINCY | 1 | 1.75 | P | GD0991 | LILLE | 59343001 | LILLE-LESQUIN | H1 | GRDF | GRDF | aad-guichet-telereleve-quotidienne@grdf.fr |  |  |  | GDFT | NATRAN | 83 | B | 2 | NORD B | 123.58 | NATRAN | acces-reseau-accueil@natrangroupe.com
|  | 59166 | CURGIES | 1 | 1 | P | GD0991 | LILLE | 59343001 | LILLE-LESQUIN | H1 | GRDF | GRDF | aad-guichet-telereleve-quotidienne@grdf.fr |  |  |  | GDFT | NATRAN | 83 | B | 2 | NORD B | 123.58 | NATRAN | acces-reseau-accueil@natrangroupe.com
|  | 59167 | CUVILLERS | 1 | 1 | P | GD1001 | BOURLON | 59343001 | LILLE-LESQUIN | H1 | GRDF | GRDF | aad-guichet-telereleve-quotidienne@grdf.fr |  |  |  | GDFT | NATRAN | 1 | B | 6 | NORD B | 123.58 | NATRAN | acces-reseau-accueil@natrangroupe.com
|  | 59168 | CYSOING | 1 | 1 | P | GD0991 | LILLE | 59343001 | LILLE-LESQUIN | H1 | GRDF | GRDF | aad-guichet-telereleve-quotidienne@grdf.fr |  |  |  | GDFT | NATRAN | 83 | B | 2 | NORD B | 123.58 | NATRAN | acces-reseau-accueil@natrangroupe.com
|  | 59170 | DECHY | 1 | 1.75 | P | GD0991 | LILLE | 59343001 | LILLE-LESQUIN | H1 | GRDF | GRDF | aad-guichet-telereleve-quotidienne@grdf.fr |  |  |  | GDFT | NATRAN | 83 | B | 2 | NORD B | 123.58 | NATRAN | acces-reseau-accueil@natrangroupe.com
|  | 59172 | DENAIN | 1 | 1.75 | P | GD0991 | LILLE | 59343001 | LILLE-LESQUIN | H1 | GRDF | GRDF | aad-guichet-telereleve-quotidienne@grdf.fr |  |  |  | GDFT | NATRAN | 83 | B | 2 | NORD B | 123.58 | NATRAN | acces-reseau-accueil@natrangroupe.com
|  | 59173 | DEULEMONT | 1 | 1 | P | GD0991 | LILLE | 59343001 | LILLE-LESQUIN | H1 | GRDF | GRDF | aad-guichet-telereleve-quotidienne@grdf.fr |  |  |  | GDFT | NATRAN | 83 | B | 2 | NORD B | 123.58 | NATRAN | acces-reseau-accueil@natrangroupe.com
|  | 59175 | DIMONT | 1 | 1 | P | GD1007 | MAUBEUGE | 59343001 | LILLE-LESQUIN | H1 | GRDF | GRDF | aad-guichet-telereleve-quotidienne@grdf.fr |  |  |  | GDFT | NATRAN | 15 | B | 1 | REGION TAISNIERES B | 123.58 | NATRAN | acces-reseau-accueil@natrangroupe.com
|  | 59176 | DOIGNIES | 1 | 1 | P | GD1004 | HERMIES | 59343001 | LILLE-LESQUIN | H1 | GRDF | GRDF | aad-guichet-telereleve-quotidienne@grdf.fr |  |  |  | GDFT | NATRAN | 2 | B | 0 | NORD B | 123.58 | NATRAN | acces-reseau-accueil@natrangroupe.com
|  | 59177 | DOMPIERRE-SUR-HELPE | 1 | 1 | P | GD1021 | FOURMIES | 59343001 | LILLE-LESQUIN | H1 | GRDF | GRDF | aad-guichet-telereleve-quotidienne@grdf.fr |  |  |  | GDFT | NATRAN | 8 | H | 1 | ARDENNES | 123.58 | NATRAN | acces-reseau-accueil@natrangroupe.com
|  | 59178 | DOUAI | 1 | 1.75 | P | GD0991 | LILLE | 59343001 | LILLE-LESQUIN | H1 | GRDF | GRDF | aad-guichet-telereleve-quotidienne@grdf.fr |  |  |  | GDFT | NATRAN | 83 | B | 2 | NORD B | 123.58 | NATRAN | acces-reseau-accueil@natrangroupe.com
|  | 59179 | DOUCHY-LES-MINES | 1 | 1.75 | P | GD0991 | LILLE | 59343001 | LILLE-LESQUIN | H1 | GRDF | GRDF | aad-guichet-telereleve-quotidienne@grdf.fr |  |  |  | GDFT | NATRAN | 83 | B | 2 | NORD B | 123.58 | NATRAN | acces-reseau-accueil@natrangroupe.com
|  | 59181 | DOURLERS | 1 | 1 | P | GD1007 | MAUBEUGE | 59343001 | LILLE-LESQUIN | H1 | GRDF | GRDF | aad-guichet-telereleve-quotidienne@grdf.fr |  |  |  | GDFT | NATRAN | 15 | B | 1 | REGION TAISNIERES B | 123.58 | NATRAN | acces-reseau-accueil@natrangroupe.com
|  | 59183 | DUNKERQUE | 1 | 1.75 | P | GD0971 | DUNKERQUE | 59343001 | LILLE-LESQUIN | H1 | GRDF | GRDF | aad-guichet-telereleve-quotidienne@grdf.fr |  |  |  | GDFT | NATRAN | 8 | H | 5 | NORD B | 123.58 | NATRAN | acces-reseau-accueil@natrangroupe.com
|  | 59185 | ECAILLON | 1 | 1.75 | P | GD0991 | LILLE | 59343001 | LILLE-LESQUIN | H1 | GRDF | GRDF | aad-guichet-telereleve-quotidienne@grdf.fr |  |  |  | GDFT | NATRAN | 83 | B | 2 | NORD B | 123.58 | NATRAN | acces-reseau-accueil@natrangroupe.com
|  | 59187 | ECLAIBES | 1 | 1 | P | GD1007 | MAUBEUGE | 59343001 | LILLE-LESQUIN | H1 | GRDF | GRDF | aad-guichet-telereleve-quotidienne@grdf.fr |  |  |  | GDFT | NATRAN | 15 | B | 1 | REGION TAISNIERES B | 123.58 | NATRAN | acces-reseau-accueil@natrangroupe.com
|  | 59189 | EECKE | 1 | 1 | P | GD0978 | STEENVOORDE | 59343001 | LILLE-LESQUIN | H1 | GRDF | GRDF | aad-guichet-telereleve-quotidienne@grdf.fr |  |  |  | GDFT | NATRAN | 1 | H | 5 | REGION DUNKERQUE | 123.58 | NATRAN | acces-reseau-accueil@natrangroupe.com
|  | 59190 | ELESMES | 1 | 1 | P | GD1007 | MAUBEUGE | 59343001 | LILLE-LESQUIN | H1 | GRDF | GRDF | aad-guichet-telereleve-quotidienne@grdf.fr |  |  |  | GDFT | NATRAN | 15 | B | 1 | REGION TAISNIERES B | 123.58 | NATRAN | acces-reseau-accueil@natrangroupe.com
|  | 59191 | ELINCOURT | 1 | 1 | P | GD1015 | BUSIGNY | 59343001 | LILLE-LESQUIN | H1 | GRDF | GRDF | aad-guichet-telereleve-quotidienne@grdf.fr |  |  |  | GDFT | NATRAN | 2 | H | 5 | NORD H | 123.58 | NATRAN | acces-reseau-accueil@natrangroupe.com
|  | 59192 | EMERCHICOURT | 1 | 1 | P | GD0991 | LILLE | 59343001 | LILLE-LESQUIN | H1 | GRDF | GRDF | aad-guichet-telereleve-quotidienne@grdf.fr |  |  |  | GDFT | NATRAN | 83 | B | 2 | NORD B | 123.58 | NATRAN | acces-reseau-accueil@natrangroupe.com
|  | 59193 | EMMERIN | 1 | 1.75 | P | GD0991 | LILLE | 59343001 | LILLE-LESQUIN | H1 | GRDF | GRDF | aad-guichet-telereleve-quotidienne@grdf.fr |  |  |  | GDFT | NATRAN | 83 | B | 2 | NORD B | 123.58 | NATRAN | acces-reseau-accueil@natrangroupe.com
|  | 59194 | ENGLEFONTAINE | 1 | 1 | P | GD1009 | LE QUESNOY | 59343001 | LILLE-LESQUIN | H1 | GRDF | GRDF | aad-guichet-telereleve-quotidienne@grdf.fr |  |  |  | GDFT | NATRAN | 5 | H | 1 | REGION TAISNIERES H | 123.58 | NATRAN | acces-reseau-accueil@natrangroupe.com
|  | 59195 | ENGLOS | 1 | 1.75 | P | GD0991 | LILLE | 59343001 | LILLE-LESQUIN | H1 | GRDF | GRDF | aad-guichet-telereleve-quotidienne@grdf.fr |  |  |  | GDFT | NATRAN | 83 | B | 2 | NORD B | 123.58 | NATRAN | acces-reseau-accueil@natrangroupe.com
|  | 59196 | ENNETIERES-EN-WEPPES | 1 | 1 | P | GD0991 | LILLE | 59343001 | LILLE-LESQUIN | H1 | GRDF | GRDF | aad-guichet-telereleve-quotidienne@grdf.fr |  |  |  | GDFT | NATRAN | 83 | B | 2 | NORD B | 123.58 | NATRAN | acces-reseau-accueil@natrangroupe.com
|  | 59197 | ENNEVELIN | 1 | 1 | P | GD0991 | LILLE | 59343001 | LILLE-LESQUIN | H1 | GRDF | GRDF | aad-guichet-telereleve-quotidienne@grdf.fr |  |  |  | GDFT | NATRAN | 83 | B | 2 | NORD B | 123.58 | NATRAN | acces-reseau-accueil@natrangroupe.com
|  | 59198 | EPPE-SAUVAGE | 1 | 1 | P | GD1007 | MAUBEUGE | 59343001 | LILLE-LESQUIN | H1 | GRDF | GRDF | aad-guichet-telereleve-quotidienne@grdf.fr |  |  |  | GDFT | NATRAN | 15 | B | 1 | REGION TAISNIERES B | 123.58 | NATRAN | acces-reseau-accueil@natrangroupe.com
|  | 59199 | ERCHIN | 1 | 1 | P | GD0991 | LILLE | 59343001 | LILLE-LESQUIN | H1 | GRDF | GRDF | aad-guichet-telereleve-quotidienne@grdf.fr |  |  |  | GDFT | NATRAN | 83 | B | 2 | NORD B | 123.58 | NATRAN | acces-reseau-accueil@natrangroupe.com
|  | 59201 | ERQUINGHEM-LE-SEC | 1 | 1 | P | GD0991 | LILLE | 59343001 | LILLE-LESQUIN | H1 | GRDF | GRDF | aad-guichet-telereleve-quotidienne@grdf.fr |  |  |  | GDFT | NATRAN | 83 | B | 2 | NORD B | 123.58 | NATRAN | acces-reseau-accueil@natrangroupe.com
|  | 59202 | ERQUINGHEM-LYS | 1 | 1.75 | P | GD0991 | LILLE | 59343001 | LILLE-LESQUIN | H1 | GRDF | GRDF | aad-guichet-telereleve-quotidienne@grdf.fr |  |  |  | GDFT | NATRAN | 83 | B | 2 | NORD B | 123.58 | NATRAN | acces-reseau-accueil@natrangroupe.com
|  | 59203 | ERRE | 1 | 1 | P | GD0991 | LILLE | 59343001 | LILLE-LESQUIN | H1 | GRDF | GRDF | aad-guichet-telereleve-quotidienne@grdf.fr |  |  |  | GDFT | NATRAN | 83 | B | 2 | NORD B | 123.58 | NATRAN | acces-reseau-accueil@natrangroupe.com
|  | 59204 | ESCARMAIN | 1 | 1 | P | GD0994 | VILLERS-POL | 59343001 | LILLE-LESQUIN | H1 | GRDF | GRDF | aad-guichet-telereleve-quotidienne@grdf.fr |  |  |  | GDFT | NATRAN | 2 | B | 1 | REGION TAISNIERES B | 123.58 | NATRAN | acces-reseau-accueil@natrangroupe.com
|  | 59205 | ESCAUDAIN | 1 | 1.75 | P | GD0991 | LILLE | 59343001 | LILLE-LESQUIN | H1 | GRDF | GRDF | aad-guichet-telereleve-quotidienne@grdf.fr |  |  |  | GDFT | NATRAN | 83 | B | 2 | NORD B | 123.58 | NATRAN | acces-reseau-accueil@natrangroupe.com
|  | 59206 | ESCAUDOEUVRES | 1 | 1.75 | P | GD0991 | LILLE | 59343001 | LILLE-LESQUIN | H1 | GRDF | GRDF | aad-guichet-telereleve-quotidienne@grdf.fr |  |  |  | GDFT | NATRAN | 83 | B | 2 | NORD B | 123.58 | NATRAN | acces-reseau-accueil@natrangroupe.com
|  | 59207 | ESCAUTPONT | 1 | 1.75 | P | GD0991 | LILLE | 59343001 | LILLE-LESQUIN | H1 | GRDF | GRDF | aad-guichet-telereleve-quotidienne@grdf.fr |  |  |  | GDFT | NATRAN | 83 | B | 2 | NORD B | 123.58 | NATRAN | acces-reseau-accueil@natrangroupe.com
|  | 59208 | ESCOBECQUES | 1 | 1 | P | GD0991 | LILLE | 59343001 | LILLE-LESQUIN | H1 | GRDF | GRDF | aad-guichet-telereleve-quotidienne@grdf.fr |  |  |  | GDFT | NATRAN | 83 | B | 2 | NORD B | 123.58 | NATRAN | acces-reseau-accueil@natrangroupe.com
|  | 59210 | ESQUELBECQ | 1 | 1 | P | GD0975 | BOLLEZEELE | 59343001 | LILLE-LESQUIN | H1 | GRDF | GRDF | aad-guichet-telereleve-quotidienne@grdf.fr |  |  |  | GDFT | NATRAN | 2 | H | 0 | REGION DUNKERQUE | 123.58 | NATRAN | acces-reseau-accueil@natrangroupe.com
|  | 59211 | ESQUERCHIN | 1 | 1 | P | GD0991 | LILLE | 59343001 | LILLE-LESQUIN | H1 | GRDF | GRDF | aad-guichet-telereleve-quotidienne@grdf.fr |  |  |  | GDFT | NATRAN | 83 | B | 2 | NORD B | 123.58 | NATRAN | acces-reseau-accueil@natrangroupe.com
|  | 59212 | ESTAIRES | 1 | 1.75 | P | GD0989 | ESTAIRES | 59343001 | LILLE-LESQUIN | H1 | GRDF | GRDF | aad-guichet-telereleve-quotidienne@grdf.fr |  |  |  | GDFT | NATRAN | 3 | H | 6 | NORD B | 123.58 | NATRAN | acces-reseau-accueil@natrangroupe.com
|  | 59213 | ESTOURMEL | 1 | 1 | P | GD1012 | CAUDRY | 59343001 | LILLE-LESQUIN | H1 | GRDF | GRDF | aad-guichet-telereleve-quotidienne@grdf.fr |  |  |  | GDFT | NATRAN | 3 | H | 2 | NORD H | 123.58 | NATRAN | acces-reseau-accueil@natrangroupe.com
|  | 59214 | ESTREES | 1 | 1 | P | GD1002 | ECOURT-SAINT-QUENTIN | 59343001 | LILLE-LESQUIN | H1 | GRDF | GRDF | aad-guichet-telereleve-quotidienne@grdf.fr |  |  |  | GDFT | NATRAN | 1 | B | 2 | NORD B | 123.58 | NATRAN | acces-reseau-accueil@natrangroupe.com
|  | 59215 | ESTREUX | 1 | 1 | P | GD0991 | LILLE | 59343001 | LILLE-LESQUIN | H1 | GRDF | GRDF | aad-guichet-telereleve-quotidienne@grdf.fr |  |  |  | GDFT | NATRAN | 83 | B | 2 | NORD B | 123.58 | NATRAN | acces-reseau-accueil@natrangroupe.com
|  | 59216 | ESWARS | 1 | 1 | P | GD0991 | LILLE | 59343001 | LILLE-LESQUIN | H1 | GRDF | GRDF | aad-guichet-telereleve-quotidienne@grdf.fr |  |  |  | GDFT | NATRAN | 83 | B | 2 | NORD B | 123.58 | NATRAN | acces-reseau-accueil@natrangroupe.com
|  | 59217 | ETH | 1 | 1 | P | GD0991 | LILLE | 59343001 | LILLE-LESQUIN | H1 | GRDF | GRDF | aad-guichet-telereleve-quotidienne@grdf.fr |  |  |  | GDFT | NATRAN | 83 | B | 2 | NORD B | 123.58 | NATRAN | acces-reseau-accueil@natrangroupe.com
|  | 59218 | ETROEUNGT | 1 | 1 | P | GD1021 | FOURMIES | 59343001 | LILLE-LESQUIN | H1 | GRDF | GRDF | aad-guichet-telereleve-quotidienne@grdf.fr |  |  |  | GDFT | NATRAN | 8 | H | 1 | ARDENNES | 123.58 | NATRAN | acces-reseau-accueil@natrangroupe.com
|  | 59219 | ESTRUN | 1 | 1 | P | GD0991 | LILLE | 59343001 | LILLE-LESQUIN | H1 | GRDF | GRDF | aad-guichet-telereleve-quotidienne@grdf.fr |  |  |  | GDFT | NATRAN | 83 | B | 2 | NORD B | 123.58 | NATRAN | acces-reseau-accueil@natrangroupe.com
|  | 59220 | FACHES-THUMESNIL | 1 | 1.75 | P | GD0991 | LILLE | 59343001 | LILLE-LESQUIN | H1 | GRDF | GRDF | aad-guichet-telereleve-quotidienne@grdf.fr |  |  |  | GDFT | NATRAN | 83 | B | 2 | NORD B | 123.58 | NATRAN | acces-reseau-accueil@natrangroupe.com
|  | 59221 | FAMARS | 1 | 1.75 | P | GD0991 | LILLE | 59343001 | LILLE-LESQUIN | H1 | GRDF | GRDF | aad-guichet-telereleve-quotidienne@grdf.fr |  |  |  | GDFT | NATRAN | 83 | B | 2 | NORD B | 123.58 | NATRAN | acces-reseau-accueil@natrangroupe.com
|  | 59222 | FAUMONT | 1 | 1 | P | GD0991 | LILLE | 59343001 | LILLE-LESQUIN | H1 | GRDF | GRDF | aad-guichet-telereleve-quotidienne@grdf.fr |  |  |  | GDFT | NATRAN | 83 | B | 2 | NORD B | 123.58 | NATRAN | acces-reseau-accueil@natrangroupe.com
|  | 59224 | FECHAIN | 1 | 1 | P | GD0991 | LILLE | 59343001 | LILLE-LESQUIN | H1 | GRDF | GRDF | aad-guichet-telereleve-quotidienne@grdf.fr |  |  |  | GDFT | NATRAN | 83 | B | 2 | NORD B | 123.58 | NATRAN | acces-reseau-accueil@natrangroupe.com
|  | 59225 | FEIGNIES | 1 | 1 | P | GD1007 | MAUBEUGE | 59343001 | LILLE-LESQUIN | H1 | GRDF | GRDF | aad-guichet-telereleve-quotidienne@grdf.fr |  |  |  | GDFT | NATRAN | 15 | B | 1 | REGION TAISNIERES B | 123.58 | NATRAN | acces-reseau-accueil@natrangroupe.com
|  | 59226 | FELLERIES | 1 | 1 | P | GD1007 | MAUBEUGE | 59343001 | LILLE-LESQUIN | H1 | GRDF | GRDF | aad-guichet-telereleve-quotidienne@grdf.fr |  |  |  | GDFT | NATRAN | 15 | B | 1 | REGION TAISNIERES B | 123.58 | NATRAN | acces-reseau-accueil@natrangroupe.com
|  | 59227 | FENAIN | 1 | 1.75 | P | GD0991 | LILLE | 59343001 | LILLE-LESQUIN | H1 | GRDF | GRDF | aad-guichet-telereleve-quotidienne@grdf.fr |  |  |  | GDFT | NATRAN | 83 | B | 2 | NORD B | 123.58 | NATRAN | acces-reseau-accueil@natrangroupe.com
|  | 59228 | FERIN | 1 | 1 | P | GD0991 | LILLE | 59343001 | LILLE-LESQUIN | H1 | GRDF | GRDF | aad-guichet-telereleve-quotidienne@grdf.fr |  |  |  | GDFT | NATRAN | 83 | B | 2 | NORD B | 123.58 | NATRAN | acces-reseau-accueil@natrangroupe.com
|  | 59229 | FERON | 1 | 1 | P | GD1021 | FOURMIES | 59343001 | LILLE-LESQUIN | H1 | GRDF | GRDF | aad-guichet-telereleve-quotidienne@grdf.fr |  |  |  | GDFT | NATRAN | 8 | H | 1 | ARDENNES | 123.58 | NATRAN | acces-reseau-accueil@natrangroupe.com
|  | 59230 | FERRIERE-LA-GRANDE | 1 | 1.75 | P | GD1007 | MAUBEUGE | 59343001 | LILLE-LESQUIN | H1 | GRDF | GRDF | aad-guichet-telereleve-quotidienne@grdf.fr |  |  |  | GDFT | NATRAN | 15 | B | 1 | REGION TAISNIERES B | 123.58 | NATRAN | acces-reseau-accueil@natrangroupe.com
|  | 59231 | FERRIERE-LA-PETITE | 1 | 1 | P | GD1007 | MAUBEUGE | 59343001 | LILLE-LESQUIN | H1 | GRDF | GRDF | aad-guichet-telereleve-quotidienne@grdf.fr |  |  |  | GDFT | NATRAN | 15 | B | 1 | REGION TAISNIERES B | 123.58 | NATRAN | acces-reseau-accueil@natrangroupe.com
|  | 59233 | FLAUMONT-WAUDRECHIES | 1 | 1 | P | GD1021 | FOURMIES | 59343001 | LILLE-LESQUIN | H1 | GRDF | GRDF | aad-guichet-telereleve-quotidienne@grdf.fr |  |  |  | GDFT | NATRAN | 8 | H | 1 | ARDENNES | 123.58 | NATRAN | acces-reseau-accueil@natrangroupe.com
|  | 59234 | FLERS-EN-ESCREBIEUX | 1 | 1.75 | P | GD0991 | LILLE | 59343001 | LILLE-LESQUIN | H1 | GRDF | GRDF | aad-guichet-telereleve-quotidienne@grdf.fr |  |  |  | GDFT | NATRAN | 83 | B | 2 | NORD B | 123.58 | NATRAN | acces-reseau-accueil@natrangroupe.com
|  | 59237 | FLETRE | 1 | 1 | P | GD0978 | STEENVOORDE | 59343001 | LILLE-LESQUIN | H1 | GRDF | GRDF | aad-guichet-telereleve-quotidienne@grdf.fr |  |  |  | GDFT | NATRAN | 1 | H | 5 | REGION DUNKERQUE | 123.58 | NATRAN | acces-reseau-accueil@natrangroupe.com
|  | 59238 | FLINES-LES-MORTAGNE | 1 | 1 | P | GD0991 | LILLE | 59343001 | LILLE-LESQUIN | H1 | GRDF | GRDF | aad-guichet-telereleve-quotidienne@grdf.fr |  |  |  | GDFT | NATRAN | 83 | B | 2 | NORD B | 123.58 | NATRAN | acces-reseau-accueil@natrangroupe.com
|  | 59239 | FLINES-LEZ-RACHES | 1 | 1 | P | GD0991 | LILLE | 59343001 | LILLE-LESQUIN | H1 | GRDF | GRDF | aad-guichet-telereleve-quotidienne@grdf.fr |  |  |  | GDFT | NATRAN | 83 | B | 2 | NORD B | 123.58 | NATRAN | acces-reseau-accueil@natrangroupe.com
|  | 59242 | FONTAINE-AU-BOIS | 1 | 1 | P | GD1010 | BOUSIES | 59343001 | LILLE-LESQUIN | H1 | GRDF | GRDF | aad-guichet-telereleve-quotidienne@grdf.fr |  |  |  | GDFT | NATRAN | 1 | H | 3 | REGION TAISNIERES H | 123.58 | NATRAN | acces-reseau-accueil@natrangroupe.com
|  | 59243 | FONTAINE-AU-PIRE | 1 | 1 | P | GD1012 | CAUDRY | 59343001 | LILLE-LESQUIN | H1 | GRDF | GRDF | aad-guichet-telereleve-quotidienne@grdf.fr |  |  |  | GDFT | NATRAN | 3 | H | 2 | NORD H | 123.58 | NATRAN | acces-reseau-accueil@natrangroupe.com
|  | 59244 | FONTAINE-NOTRE-DAME | 1 | 1 | P | GD0991 | LILLE | 59343001 | LILLE-LESQUIN | H1 | GRDF | GRDF | aad-guichet-telereleve-quotidienne@grdf.fr |  |  |  | GDFT | NATRAN | 83 | B | 2 | NORD B | 123.58 | NATRAN | acces-reseau-accueil@natrangroupe.com
|  | 59246 | FOREST-EN-CAMBRESIS | 1 | 1 | P | GD1010 | BOUSIES | 59343001 | LILLE-LESQUIN | H1 | GRDF | GRDF | aad-guichet-telereleve-quotidienne@grdf.fr |  |  |  | GDFT | NATRAN | 1 | H | 3 | REGION TAISNIERES H | 123.58 | NATRAN | acces-reseau-accueil@natrangroupe.com
|  | 59247 | FOREST-SUR-MARQUE | 1 | 1.75 | P | GD0991 | LILLE | 59343001 | LILLE-LESQUIN | H1 | GRDF | GRDF | aad-guichet-telereleve-quotidienne@grdf.fr |  |  |  | GDFT | NATRAN | 83 | B | 2 | NORD B | 123.58 | NATRAN | acces-reseau-accueil@natrangroupe.com
59183 | DUNKERQUE | 59248 | FORT-MARDYCK | 1 | 1.75 | P | GD0971 | DUNKERQUE | 59343001 | LILLE-LESQUIN | H1 | GRDF | GRDF | aad-guichet-telereleve-quotidienne@grdf.fr |  |  |  | GDFT | NATRAN | 8 | H | 5 | NORD B | 123.58 | NATRAN | acces-reseau-accueil@natrangroupe.com | (*) Fusion avec SAINT-POL-SUR-MER devient DUNKERQUE 59183
|  | 59249 | FOURMIES | 1 | 1.75 | P | GD1021 | FOURMIES | 59343001 | LILLE-LESQUIN | H1 | GRDF | GRDF | aad-guichet-telereleve-quotidienne@grdf.fr |  |  |  | GDFT | NATRAN | 8 | H | 1 | ARDENNES | 123.58 | NATRAN | acces-reseau-accueil@natrangroupe.com
|  | 59250 | FOURNES-EN-WEPPES | 1 | 1 | P | GD0991 | LILLE | 59343001 | LILLE-LESQUIN | H1 | GRDF | GRDF | aad-guichet-telereleve-quotidienne@grdf.fr |  |  |  | GDFT | NATRAN | 83 | B | 2 | NORD B | 123.58 | NATRAN | acces-reseau-accueil@natrangroupe.com
|  | 59251 | FRASNOY | 1 | 1 | P | GD0991 | LILLE | 59343001 | LILLE-LESQUIN | H1 | GRDF | GRDF | aad-guichet-telereleve-quotidienne@grdf.fr |  |  |  | GDFT | NATRAN | 83 | B | 2 | NORD B | 123.58 | NATRAN | acces-reseau-accueil@natrangroupe.com
|  | 59252 | FRELINGHIEN | 1 | 1 | P | GD0991 | LILLE | 59343001 | LILLE-LESQUIN | H1 | GRDF | GRDF | aad-guichet-telereleve-quotidienne@grdf.fr |  |  |  | GDFT | NATRAN | 83 | B | 2 | NORD B | 123.58 | NATRAN | acces-reseau-accueil@natrangroupe.com
|  | 59253 | FRESNES-SUR-ESCAUT | 1 | 1.75 | P | GD0991 | LILLE | 59343001 | LILLE-LESQUIN | H1 | GRDF | GRDF | aad-guichet-telereleve-quotidienne@grdf.fr |  |  |  | GDFT | NATRAN | 83 | B | 2 | NORD B | 123.58 | NATRAN | acces-reseau-accueil@natrangroupe.com
|  | 59254 | FRESSAIN | 1 | 1 | P | GD0991 | LILLE | 59343001 | LILLE-LESQUIN | H1 | GRDF | GRDF | aad-guichet-telereleve-quotidienne@grdf.fr |  |  |  | GDFT | NATRAN | 83 | B | 2 | NORD B | 123.58 | NATRAN | acces-reseau-accueil@natrangroupe.com
|  | 59255 | FRESSIES | 1 | 1 | P | GD0991 | LILLE | 59343001 | LILLE-LESQUIN | H1 | GRDF | GRDF | aad-guichet-telereleve-quotidienne@grdf.fr |  |  |  | GDFT | NATRAN | 83 | B | 2 | NORD B | 123.58 | NATRAN | acces-reseau-accueil@natrangroupe.com
|  | 59256 | FRETIN | 1 | 1 | P | GD0991 | LILLE | 59343001 | LILLE-LESQUIN | H1 | GRDF | GRDF | aad-guichet-telereleve-quotidienne@grdf.fr |  |  |  | GDFT | NATRAN | 83 | B | 2 | NORD B | 123.58 | NATRAN | acces-reseau-accueil@natrangroupe.com
|  | 59257 | FROMELLES | 1 | 1 | P | GD0991 | LILLE | 59343001 | LILLE-LESQUIN | H1 | GRDF | GRDF | aad-guichet-telereleve-quotidienne@grdf.fr |  |  |  | GDFT | NATRAN | 83 | B | 2 | NORD B | 123.58 | NATRAN | acces-reseau-accueil@natrangroupe.com
|  | 59258 | GENECH | 1 | 1 | P | GD0991 | LILLE | 59343001 | LILLE-LESQUIN | H1 | GRDF | GRDF | aad-guichet-telereleve-quotidienne@grdf.fr |  |  |  | GDFT | NATRAN | 83 | B | 2 | NORD B | 123.58 | NATRAN | acces-reseau-accueil@natrangroupe.com
|  | 59259 | GHISSIGNIES | 1 | 1 | P | GD1009 | LE QUESNOY | 59343001 | LILLE-LESQUIN | H1 | GRDF | GRDF | aad-guichet-telereleve-quotidienne@grdf.fr |  |  |  | GDFT | NATRAN | 5 | H | 1 | REGION TAISNIERES H | 123.58 | NATRAN | acces-reseau-accueil@natrangroupe.com
|  | 59260 | GHYVELDE | 1 | 1 | P | GD0971 | DUNKERQUE | 59343001 | LILLE-LESQUIN | H1 | GRDF | GRDF | aad-guichet-telereleve-quotidienne@grdf.fr |  |  |  | GDFT | NATRAN | 8 | H | 5 | NORD B | 123.58 | NATRAN | acces-reseau-accueil@natrangroupe.com
|  | 59261 | GLAGEON | 1 | 1 | P | GD1022 | TRELON | 59343001 | LILLE-LESQUIN | H1 | GRDF | GRDF | aad-guichet-telereleve-quotidienne@grdf.fr |  |  |  | GDFT | NATRAN | 1 | H | 4 | ARDENNES | 123.58 | NATRAN | acces-reseau-accueil@natrangroupe.com
|  | 59262 | GODEWAERSVELDE | 1 | 1 | P | GD0979 | GODEWAERSVELDE | 59343001 | LILLE-LESQUIN | H1 | GRDF | GRDF | aad-guichet-telereleve-quotidienne@grdf.fr |  |  |  | GDFT | NATRAN | 1 | H | 10 | REGION DUNKERQUE | 123.58 | NATRAN | acces-reseau-accueil@natrangroupe.com
|  | 59262 | GODEWAERSVELDE | 1 | 1 | P | GD0985 | BAILLEUL | 59343001 | LILLE-LESQUIN | H1 | GRDF | GRDF | aad-guichet-telereleve-quotidienne@grdf.fr |  |  |  | GDFT | NATRAN | 1 | B | 9 | NORD B | 123.58 | NATRAN | acces-reseau-accueil@natrangroupe.com
|  | 59263 | GOEULZIN | 1 | 1 | P | GD0991 | LILLE | 59343001 | LILLE-LESQUIN | H1 | GRDF | GRDF | aad-guichet-telereleve-quotidienne@grdf.fr |  |  |  | GDFT | NATRAN | 83 | B | 2 | NORD B | 123.58 | NATRAN | acces-reseau-accueil@natrangroupe.com
|  | 59264 | GOGNIES-CHAUSSEE | 1 | 1 | P | GD1007 | MAUBEUGE | 59343001 | LILLE-LESQUIN | H1 | GRDF | GRDF | aad-guichet-telereleve-quotidienne@grdf.fr |  |  |  | GDFT | NATRAN | 15 | B | 1 | REGION TAISNIERES B | 123.58 | NATRAN | acces-reseau-accueil@natrangroupe.com
|  | 59265 | GOMMEGNIES | 1 | 1 | P | GD0991 | LILLE | 59343001 | LILLE-LESQUIN | H1 | GRDF | GRDF | aad-guichet-telereleve-quotidienne@grdf.fr |  |  |  | GDFT | NATRAN | 83 | B | 2 | NORD B | 123.58 | NATRAN | acces-reseau-accueil@natrangroupe.com
|  | 59266 | GONDECOURT | 1 | 1.75 | P | GD0991 | LILLE | 59343001 | LILLE-LESQUIN | H1 | GRDF | GRDF | aad-guichet-telereleve-quotidienne@grdf.fr |  |  |  | GDFT | NATRAN | 83 | B | 2 | NORD B | 123.58 | NATRAN | acces-reseau-accueil@natrangroupe.com
|  | 59267 | GONNELIEU | 1 | 1 | P | GD1000 | MASNIERES | 59343001 | LILLE-LESQUIN | H1 | GRDF | GRDF | aad-guichet-telereleve-quotidienne@grdf.fr |  |  |  | GDFT | NATRAN | 1 | B | 4 | NORD B | 123.58 | NATRAN | acces-reseau-accueil@natrangroupe.com
|  | 59268 | LA GORGUE | 1 | 1 | P | GD0989 | ESTAIRES | 59343001 | LILLE-LESQUIN | H1 | GRDF | GRDF | aad-guichet-telereleve-quotidienne@grdf.fr |  |  |  | GDFT | NATRAN | 3 | H | 6 | NORD B | 123.58 | NATRAN | acces-reseau-accueil@natrangroupe.com
|  | 59269 | GOUZEAUCOURT | 1 | 1 | P | GD1000 | MASNIERES | 59343001 | LILLE-LESQUIN | H1 | GRDF | GRDF | aad-guichet-telereleve-quotidienne@grdf.fr |  |  |  | GDFT | NATRAN | 1 | B | 4 | NORD B | 123.58 | NATRAN | acces-reseau-accueil@natrangroupe.com
|  | 59271 | GRANDE-SYNTHE | 1 | 1.75 | P | GD0971 | DUNKERQUE | 59343001 | LILLE-LESQUIN | H1 | GRDF | GRDF | aad-guichet-telereleve-quotidienne@grdf.fr |  |  |  | GDFT | NATRAN | 8 | H | 5 | NORD B | 123.58 | NATRAN | acces-reseau-accueil@natrangroupe.com
|  | 59272 | GRAND-FORT-PHILIPPE | 1 | 1.75 | P | GD0952 | GRAVELINES | 59343001 | LILLE-LESQUIN | H1 | GRDF | GRDF | aad-guichet-telereleve-quotidienne@grdf.fr |  |  |  | GDFT | NATRAN | 3 | H | 6 | NORD B | 123.58 | NATRAN | acces-reseau-accueil@natrangroupe.com
|  | 59273 | GRAVELINES | 1 | 1.75 | P | GD0952 | GRAVELINES | 59343001 | LILLE-LESQUIN | H1 | GRDF | GRDF | aad-guichet-telereleve-quotidienne@grdf.fr |  |  |  | GDFT | NATRAN | 3 | H | 6 | NORD B | 123.58 | NATRAN | acces-reseau-accueil@natrangroupe.com
|  | 59274 | LA GROISE | 1 | 1 | P | GD1013 | LE CATEAU-CAMBRESIS | 59343001 | LILLE-LESQUIN | H1 | GRDF | GRDF | aad-guichet-telereleve-quotidienne@grdf.fr |  |  |  | GDFT | NATRAN | 1 | H | 4 | NORD H | 123.58 | NATRAN | acces-reseau-accueil@natrangroupe.com
|  | 59275 | GRUSON | 1 | 1 | P | GD0991 | LILLE | 59343001 | LILLE-LESQUIN | H1 | GRDF | GRDF | aad-guichet-telereleve-quotidienne@grdf.fr |  |  |  | GDFT | NATRAN | 83 | B | 2 | NORD B | 123.58 | NATRAN | acces-reseau-accueil@natrangroupe.com
|  | 59276 | GUESNAIN | 1 | 1.75 | P | GD0991 | LILLE | 59343001 | LILLE-LESQUIN | H1 | GRDF | GRDF | aad-guichet-telereleve-quotidienne@grdf.fr |  |  |  | GDFT | NATRAN | 83 | B | 2 | NORD B | 123.58 | NATRAN | acces-reseau-accueil@natrangroupe.com
|  | 59277 | GUSSIGNIES | 1 | 1 | P | GD1009 | LE QUESNOY | 59343001 | LILLE-LESQUIN | H1 | GRDF | GRDF | aad-guichet-telereleve-quotidienne@grdf.fr |  |  |  | GDFT | NATRAN | 5 | H | 1 | REGION TAISNIERES H | 123.58 | NATRAN | acces-reseau-accueil@natrangroupe.com
|  | 59278 | HALLENNES-LEZ-HAUBOURDIN | 1 | 1.75 | P | GD0991 | LILLE | 59343001 | LILLE-LESQUIN | H1 | GRDF | GRDF | aad-guichet-telereleve-quotidienne@grdf.fr |  |  |  | GDFT | NATRAN | 83 | B | 2 | NORD B | 123.58 | NATRAN | acces-reseau-accueil@natrangroupe.com
|  | 59279 | HALLUIN | 1 | 1.75 | P | GD0991 | LILLE | 59343001 | LILLE-LESQUIN | H1 | GRDF | GRDF | aad-guichet-telereleve-quotidienne@grdf.fr |  |  |  | GDFT | NATRAN | 83 | B | 2 | NORD B | 123.58 | NATRAN | acces-reseau-accueil@natrangroupe.com
|  | 59280 | HAMEL | 1 | 1 | P | GD1002 | ECOURT-SAINT-QUENTIN | 59343001 | LILLE-LESQUIN | H1 | GRDF | GRDF | aad-guichet-telereleve-quotidienne@grdf.fr |  |  |  | GDFT | NATRAN | 1 | B | 2 | NORD B | 123.58 | NATRAN | acces-reseau-accueil@natrangroupe.com
|  | 59281 | HANTAY | 1 | 1.75 | P | GD0991 | LILLE | 59343001 | LILLE-LESQUIN | H1 | GRDF | GRDF | aad-guichet-telereleve-quotidienne@grdf.fr |  |  |  | GDFT | NATRAN | 83 | B | 2 | NORD B | 123.58 | NATRAN | acces-reseau-accueil@natrangroupe.com
|  | 59283 | HARGNIES | 1 | 1 | P | GD1008 | LA LONGUEVILLE | 59343001 | LILLE-LESQUIN | H1 | GRDF | GRDF | aad-guichet-telereleve-quotidienne@grdf.fr |  |  |  | GDFT | NATRAN | 1 | B | 1 | REGION TAISNIERES B | 123.58 | NATRAN | acces-reseau-accueil@natrangroupe.com
|  | 59284 | HASNON | 1 | 1 | P | GD0991 | LILLE | 59343001 | LILLE-LESQUIN | H1 | GRDF | GRDF | aad-guichet-telereleve-quotidienne@grdf.fr |  |  |  | GDFT | NATRAN | 83 | B | 2 | NORD B | 123.58 | NATRAN | acces-reseau-accueil@natrangroupe.com
|  | 59285 | HASPRES | 1 | 1 | P | GD0991 | LILLE | 59343001 | LILLE-LESQUIN | H1 | GRDF | GRDF | aad-guichet-telereleve-quotidienne@grdf.fr |  |  |  | GDFT | NATRAN | 83 | B | 2 | NORD B | 123.58 | NATRAN | acces-reseau-accueil@natrangroupe.com
|  | 59286 | HAUBOURDIN | 1 | 1.75 | P | GD0991 | LILLE | 59343001 | LILLE-LESQUIN | H1 | GRDF | GRDF | aad-guichet-telereleve-quotidienne@grdf.fr |  |  |  | GDFT | NATRAN | 83 | B | 2 | NORD B | 123.58 | NATRAN | acces-reseau-accueil@natrangroupe.com
|  | 59288 | HAULCHIN | 1 | 1.75 | P | GD0991 | LILLE | 59343001 | LILLE-LESQUIN | H1 | GRDF | GRDF | aad-guichet-telereleve-quotidienne@grdf.fr |  |  |  | GDFT | NATRAN | 83 | B | 2 | NORD B | 123.58 | NATRAN | acces-reseau-accueil@natrangroupe.com
|  | 59289 | HAUSSY | 1 | 1 | P | GD1009 | LE QUESNOY | 59343001 | LILLE-LESQUIN | H1 | GRDF | GRDF | aad-guichet-telereleve-quotidienne@grdf.fr |  |  |  | GDFT | NATRAN | 5 | H | 1 | REGION TAISNIERES H | 123.58 | NATRAN | acces-reseau-accueil@natrangroupe.com
|  | 59290 | HAUT-LIEU | 1 | 1 | P | GD1021 | FOURMIES | 59343001 | LILLE-LESQUIN | H1 | GRDF | GRDF | aad-guichet-telereleve-quotidienne@grdf.fr |  |  |  | GDFT | NATRAN | 8 | H | 1 | ARDENNES | 123.58 | NATRAN | acces-reseau-accueil@natrangroupe.com
|  | 59291 | HAUTMONT | 1 | 1.75 | P | GD1007 | MAUBEUGE | 59343001 | LILLE-LESQUIN | H1 | GRDF | GRDF | aad-guichet-telereleve-quotidienne@grdf.fr |  |  |  | GDFT | NATRAN | 15 | B | 1 | REGION TAISNIERES B | 123.58 | NATRAN | acces-reseau-accueil@natrangroupe.com
|  | 59292 | HAVELUY | 1 | 1.75 | P | GD0991 | LILLE | 59343001 | LILLE-LESQUIN | H1 | GRDF | GRDF | aad-guichet-telereleve-quotidienne@grdf.fr |  |  |  | GDFT | NATRAN | 83 | B | 2 | NORD B | 123.58 | NATRAN | acces-reseau-accueil@natrangroupe.com
|  | 59293 | HAVERSKERQUE | 1 | 1 | P | GD0987 | SAINT-VENANT | 59343001 | LILLE-LESQUIN | H1 | GRDF | GRDF | aad-guichet-telereleve-quotidienne@grdf.fr |  |  |  | GDFT | NATRAN | 1 | H | 10 | HAUTS DE FRANCE | 123.58 | NATRAN | acces-reseau-accueil@natrangroupe.com
|  | 59294 | HAYNECOURT | 1 | 1 | P | GD1001 | BOURLON | 59343001 | LILLE-LESQUIN | H1 | GRDF | GRDF | aad-guichet-telereleve-quotidienne@grdf.fr |  |  |  | GDFT | NATRAN | 1 | B | 6 | NORD B | 123.58 | NATRAN | acces-reseau-accueil@natrangroupe.com
|  | 59295 | HAZEBROUCK | 1 | 1.75 | P | GD0982 | HAZEBROUCK | 59343001 | LILLE-LESQUIN | H1 | GRDF | GRDF | aad-guichet-telereleve-quotidienne@grdf.fr |  |  |  | GDFT | NATRAN | 1 | H | 7 | NORD B | 123.58 | NATRAN | acces-reseau-accueil@natrangroupe.com
|  | 59296 | HECQ | 1 | 1 | P | GD1009 | LE QUESNOY | 59343001 | LILLE-LESQUIN | H1 | GRDF | GRDF | aad-guichet-telereleve-quotidienne@grdf.fr |  |  |  | GDFT | NATRAN | 5 | H | 1 | REGION TAISNIERES H | 123.58 | NATRAN | acces-reseau-accueil@natrangroupe.com
|  | 59297 | HELESMES | 1 | 1 | P | GD0991 | LILLE | 59343001 | LILLE-LESQUIN | H1 | GRDF | GRDF | aad-guichet-telereleve-quotidienne@grdf.fr |  |  |  | GDFT | NATRAN | 83 | B | 2 | NORD B | 123.58 | NATRAN | acces-reseau-accueil@natrangroupe.com
59350 | LILLE | 59298 | HELLEMMES LILLE | 1 | 1.75 | P | GD0991 | LILLE | 59343001 | LILLE-LESQUIN | H1 | GRDF | GRDF | aad-guichet-telereleve-quotidienne@grdf.fr |  |  |  | GDFT | NATRAN | 83 | B | 2 | NORD B | 123.58 | NATRAN | acces-reseau-accueil@natrangroupe.com
|  | 59299 | HEM | 1 | 1.75 | P | GD0991 | LILLE | 59343001 | LILLE-LESQUIN | H1 | GRDF | GRDF | aad-guichet-telereleve-quotidienne@grdf.fr |  |  |  | GDFT | NATRAN | 83 | B | 2 | NORD B | 123.58 | NATRAN | acces-reseau-accueil@natrangroupe.com
|  | 59300 | HEM-LENGLET | 1 | 1 | P | GD0991 | LILLE | 59343001 | LILLE-LESQUIN | H1 | GRDF | GRDF | aad-guichet-telereleve-quotidienne@grdf.fr |  |  |  | GDFT | NATRAN | 83 | B | 2 | NORD B | 123.58 | NATRAN | acces-reseau-accueil@natrangroupe.com
|  | 59301 | HERGNIES | 1 | 1.75 | P | GD0991 | LILLE | 59343001 | LILLE-LESQUIN | H1 | GRDF | GRDF | aad-guichet-telereleve-quotidienne@grdf.fr |  |  |  | GDFT | NATRAN | 83 | B | 2 | NORD B | 123.58 | NATRAN | acces-reseau-accueil@natrangroupe.com
|  | 59302 | HERIN | 1 | 1.75 | P | GD0991 | LILLE | 59343001 | LILLE-LESQUIN | H1 | GRDF | GRDF | aad-guichet-telereleve-quotidienne@grdf.fr |  |  |  | GDFT | NATRAN | 83 | B | 2 | NORD B | 123.58 | NATRAN | acces-reseau-accueil@natrangroupe.com
|  | 59303 | HERLIES | 1 | 1 | P | GD0991 | LILLE | 59343001 | LILLE-LESQUIN | H1 | GRDF | GRDF | aad-guichet-telereleve-quotidienne@grdf.fr |  |  |  | GDFT | NATRAN | 83 | B | 2 | NORD B | 123.58 | NATRAN | acces-reseau-accueil@natrangroupe.com
|  | 59304 | HERRIN | 1 | 1 | P | GD0991 | LILLE | 59343001 | LILLE-LESQUIN | H1 | GRDF | GRDF | aad-guichet-telereleve-quotidienne@grdf.fr |  |  |  | GDFT | NATRAN | 83 | B | 2 | NORD B | 123.58 | NATRAN | acces-reseau-accueil@natrangroupe.com
|  | 59305 | HERZEELE | 1 | 1 | P | GD0973 | WORMHOUT | 59343001 | LILLE-LESQUIN | H1 | GRDF | GRDF | aad-guichet-telereleve-quotidienne@grdf.fr |  |  |  | GDFT | NATRAN | 1 | H | 10 | NORD B | 123.58 | NATRAN | acces-reseau-accueil@natrangroupe.com
|  | 59307 | HOLQUE | 1 | 1 | P | GD0940 | WATTEN | 59343001 | LILLE-LESQUIN | H1 | GRDF | GRDF | aad-guichet-telereleve-quotidienne@grdf.fr |  |  |  | GDFT | NATRAN | 2 | H | 4 | NORD B | 123.58 | NATRAN | acces-reseau-accueil@natrangroupe.com
|  | 59308 | HONDEGHEM | 1 | 1 | P | GD0982 | HAZEBROUCK | 59343001 | LILLE-LESQUIN | H1 | GRDF | GRDF | aad-guichet-telereleve-quotidienne@grdf.fr |  |  |  | GDFT | NATRAN | 1 | H | 7 | NORD B | 123.58 | NATRAN | acces-reseau-accueil@natrangroupe.com
|  | 59309 | HONDSCHOOTE | 1 | 1 | P | GD0967 | KILLEM | 59343001 | LILLE-LESQUIN | H1 | GRDF | GRDF | aad-guichet-telereleve-quotidienne@grdf.fr |  |  |  | GDFT | NATRAN | 1 | H | 10 | NORD B | 123.58 | NATRAN | acces-reseau-accueil@natrangroupe.com
|  | 59310 | HON-HERGIES | 1 | 1 | P | GD1009 | LE QUESNOY | 59343001 | LILLE-LESQUIN | H1 | GRDF | GRDF | aad-guichet-telereleve-quotidienne@grdf.fr |  |  |  | GDFT | NATRAN | 5 | H | 1 | REGION TAISNIERES H | 123.58 | NATRAN | acces-reseau-accueil@natrangroupe.com
|  | 59311 | HONNECHY | 1 | 1 | P | GD1014 | BERTRY | 59343001 | LILLE-LESQUIN | H1 | GRDF | GRDF | aad-guichet-telereleve-quotidienne@grdf.fr |  |  |  | GDFT | NATRAN | 1 | H | 2 | NORD H | 123.58 | NATRAN | acces-reseau-accueil@natrangroupe.com
|  | 59312 | HONNECOURT-SUR-ESCAUT | 1 | 1 | P | GD1000 | MASNIERES | 59343001 | LILLE-LESQUIN | H1 | GRDF | GRDF | aad-guichet-telereleve-quotidienne@grdf.fr |  |  |  | GDFT | NATRAN | 1 | B | 4 | NORD B | 123.58 | NATRAN | acces-reseau-accueil@natrangroupe.com
|  | 59313 | HORDAIN | 1 | 1 | P | GD0991 | LILLE | 59343001 | LILLE-LESQUIN | H1 | GRDF | GRDF | aad-guichet-telereleve-quotidienne@grdf.fr |  |  |  | GDFT | NATRAN | 83 | B | 2 | NORD B | 123.58 | NATRAN | acces-reseau-accueil@natrangroupe.com
|  | 59314 | HORNAING | 1 | 1 | P | GD0991 | LILLE | 59343001 | LILLE-LESQUIN | H1 | GRDF | GRDF | aad-guichet-telereleve-quotidienne@grdf.fr |  |  |  | GDFT | NATRAN | 83 | B | 2 | NORD B | 123.58 | NATRAN | acces-reseau-accueil@natrangroupe.com
|  | 59315 | HOUDAIN-LEZ-BAVAY | 1 | 1 | P | GD1009 | LE QUESNOY | 59343001 | LILLE-LESQUIN | H1 | GRDF | GRDF | aad-guichet-telereleve-quotidienne@grdf.fr |  |  |  | GDFT | NATRAN | 5 | H | 1 | REGION TAISNIERES H | 123.58 | NATRAN | acces-reseau-accueil@natrangroupe.com
|  | 59316 | HOUPLIN-ANCOISNE | 1 | 1.75 | P | GD0991 | LILLE | 59343001 | LILLE-LESQUIN | H1 | GRDF | GRDF | aad-guichet-telereleve-quotidienne@grdf.fr |  |  |  | GDFT | NATRAN | 83 | B | 2 | NORD B | 123.58 | NATRAN | acces-reseau-accueil@natrangroupe.com
|  | 59317 | HOUPLINES | 1 | 1.75 | P | GD0991 | LILLE | 59343001 | LILLE-LESQUIN | H1 | GRDF | GRDF | aad-guichet-telereleve-quotidienne@grdf.fr |  |  |  | GDFT | NATRAN | 83 | B | 2 | NORD B | 123.58 | NATRAN | acces-reseau-accueil@natrangroupe.com
|  | 59319 | HOYMILLE | 1 | 1.75 | P | GD0972 | BERGUES | 59343001 | LILLE-LESQUIN | H1 | GRDF | GRDF | aad-guichet-telereleve-quotidienne@grdf.fr |  |  |  | GDFT | NATRAN | 2 | H | 8 | NORD B | 123.58 | NATRAN | acces-reseau-accueil@natrangroupe.com
|  | 59320 | ILLIES | 1 | 1 | P | GD0991 | LILLE | 59343001 | LILLE-LESQUIN | H1 | GRDF | GRDF | aad-guichet-telereleve-quotidienne@grdf.fr |  |  |  | GDFT | NATRAN | 83 | H | 2 | NORD B | 123.58 | NATRAN | acces-reseau-accueil@natrangroupe.com
|  | 59321 | INCHY | 1 | 1 | P | GD1012 | CAUDRY | 59343001 | LILLE-LESQUIN | H1 | GRDF | GRDF | aad-guichet-telereleve-quotidienne@grdf.fr |  |  |  | GDFT | NATRAN | 3 | H | 2 | NORD H | 123.58 | NATRAN | acces-reseau-accueil@natrangroupe.com
|  | 59322 | IWUY | 1 | 1 | P | GD0991 | LILLE | 59343001 | LILLE-LESQUIN | H1 | GRDF | GRDF | aad-guichet-telereleve-quotidienne@grdf.fr |  |  |  | GDFT | NATRAN | 83 | B | 2 | NORD B | 123.58 | NATRAN | acces-reseau-accueil@natrangroupe.com
|  | 59323 | JENLAIN | 1 | 1 | P | GD0991 | LILLE | 59343001 | LILLE-LESQUIN | H1 | GRDF | GRDF | aad-guichet-telereleve-quotidienne@grdf.fr |  |  |  | GDFT | NATRAN | 83 | B | 2 | NORD B | 123.58 | NATRAN | acces-reseau-accueil@natrangroupe.com
|  | 59324 | JEUMONT | 1 | 1.75 | P | GD1007 | MAUBEUGE | 59343001 | LILLE-LESQUIN | H1 | GRDF | GRDF | aad-guichet-telereleve-quotidienne@grdf.fr |  |  |  | GDFT | NATRAN | 15 | B | 1 | REGION TAISNIERES B | 123.58 | NATRAN | acces-reseau-accueil@natrangroupe.com
|  | 59325 | JOLIMETZ | 1 | 1 | P | GD1009 | LE QUESNOY | 59343001 | LILLE-LESQUIN | H1 | GRDF | GRDF | aad-guichet-telereleve-quotidienne@grdf.fr |  |  |  | GDFT | NATRAN | 5 | H | 1 | REGION TAISNIERES H | 123.58 | NATRAN | acces-reseau-accueil@natrangroupe.com
|  | 59326 | KILLEM | 1 | 1 | P | GD0967 | KILLEM | 59343001 | LILLE-LESQUIN | H1 | GRDF | GRDF | aad-guichet-telereleve-quotidienne@grdf.fr |  |  |  | GDFT | NATRAN | 1 | H | 10 | NORD B | 123.58 | NATRAN | acces-reseau-accueil@natrangroupe.com
|  | 59327 | LALLAING | 1 | 1.75 | P | GD0991 | LILLE | 59343001 | LILLE-LESQUIN | H1 | GRDF | GRDF | aad-guichet-telereleve-quotidienne@grdf.fr |  |  |  | GDFT | NATRAN | 83 | B | 2 | NORD B | 123.58 | NATRAN | acces-reseau-accueil@natrangroupe.com
|  | 59328 | LAMBERSART | 1 | 3 | P | GD0991 | LILLE | 59343001 | LILLE-LESQUIN | H1 | GRDF | GRDF | aad-guichet-telereleve-quotidienne@grdf.fr |  |  |  | GDFT | NATRAN | 83 | B | 2 | NORD B | 123.58 | NATRAN | acces-reseau-accueil@natrangroupe.com
|  | 59329 | LAMBRES-LEZ-DOUAI | 1 | 1.75 | P | GD0991 | LILLE | 59343001 | LILLE-LESQUIN | H1 | GRDF | GRDF | aad-guichet-telereleve-quotidienne@grdf.fr |  |  |  | GDFT | NATRAN | 83 | B | 2 | NORD B | 123.58 | NATRAN | acces-reseau-accueil@natrangroupe.com
|  | 59330 | LANDAS | 1 | 1 | P | GD0991 | LILLE | 59343001 | LILLE-LESQUIN | H1 | GRDF | GRDF | aad-guichet-telereleve-quotidienne@grdf.fr |  |  |  | GDFT | NATRAN | 83 | B | 2 | NORD B | 123.58 | NATRAN | acces-reseau-accueil@natrangroupe.com
|  | 59331 | LANDRECIES | 1 | 1 | P | GD1011 | LANDRECIES | 59343001 | LILLE-LESQUIN | H1 | GRDF | GRDF | aad-guichet-telereleve-quotidienne@grdf.fr |  |  |  | GDFT | NATRAN | 1 | H | 5 | REGION TAISNIERES H | 123.58 | NATRAN | acces-reseau-accueil@natrangroupe.com
|  | 59332 | LANNOY | 1 | 3 | P | GD0991 | LILLE | 59343001 | LILLE-LESQUIN | H1 | GRDF | GRDF | aad-guichet-telereleve-quotidienne@grdf.fr |  |  |  | GDFT | NATRAN | 83 | B | 2 | NORD B | 123.58 | NATRAN | acces-reseau-accueil@natrangroupe.com
|  | 59333 | LAROUILLIES | 1 | 1 | P | GD1021 | FOURMIES | 59343001 | LILLE-LESQUIN | H1 | GRDF | GRDF | aad-guichet-telereleve-quotidienne@grdf.fr |  |  |  | GDFT | NATRAN | 8 | H | 1 | ARDENNES | 123.58 | NATRAN | acces-reseau-accueil@natrangroupe.com
|  | 59334 | LAUWIN-PLANQUE | 1 | 1.75 | P | GD0991 | LILLE | 59343001 | LILLE-LESQUIN | H1 | GRDF | GRDF | aad-guichet-telereleve-quotidienne@grdf.fr |  |  |  | GDFT | NATRAN | 83 | B | 2 | NORD B | 123.58 | NATRAN | acces-reseau-accueil@natrangroupe.com
|  | 59335 | LECELLES | 1 | 1 | P | GD0991 | LILLE | 59343001 | LILLE-LESQUIN | H1 | GRDF | GRDF | aad-guichet-telereleve-quotidienne@grdf.fr |  |  |  | GDFT | NATRAN | 83 | B | 2 | NORD B | 123.58 | NATRAN | acces-reseau-accueil@natrangroupe.com
|  | 59336 | LECLUSE | 1 | 1 | P | GD1002 | ECOURT-SAINT-QUENTIN | 59343001 | LILLE-LESQUIN | H1 | GRDF | GRDF | aad-guichet-telereleve-quotidienne@grdf.fr |  |  |  | GDFT | NATRAN | 1 | B | 2 | NORD B | 123.58 | NATRAN | acces-reseau-accueil@natrangroupe.com
|  | 59339 | LEERS | 1 | 1.75 | P | GD0991 | LILLE | 59343001 | LILLE-LESQUIN | H1 | GRDF | GRDF | aad-guichet-telereleve-quotidienne@grdf.fr |  |  |  | GDFT | NATRAN | 83 | B | 2 | NORD B | 123.58 | NATRAN | acces-reseau-accueil@natrangroupe.com
|  | 59340 | LEFFRINCKOUCKE | 1 | 1.75 | P | GD0971 | DUNKERQUE | 59343001 | LILLE-LESQUIN | H1 | GRDF | GRDF | aad-guichet-telereleve-quotidienne@grdf.fr |  |  |  | GDFT | NATRAN | 8 | H | 5 | NORD B | 123.58 | NATRAN | acces-reseau-accueil@natrangroupe.com
|  | 59341 | LESDAIN | 1 | 1 | P | GD1000 | MASNIERES | 59343001 | LILLE-LESQUIN | H1 | GRDF | GRDF | aad-guichet-telereleve-quotidienne@grdf.fr |  |  |  | GDFT | NATRAN | 1 | B | 4 | NORD B | 123.58 | NATRAN | acces-reseau-accueil@natrangroupe.com
|  | 59342 | LEZ-FONTAINE | 1 | 1 | P | GD1007 | MAUBEUGE | 59343001 | LILLE-LESQUIN | H1 | GRDF | GRDF | aad-guichet-telereleve-quotidienne@grdf.fr |  |  |  | GDFT | NATRAN | 15 | B | 1 | REGION TAISNIERES B | 123.58 | NATRAN | acces-reseau-accueil@natrangroupe.com
|  | 59343 | LESQUIN | 1 | 1.75 | P | GD0991 | LILLE | 59343001 | LILLE-LESQUIN | H1 | GRDF | GRDF | aad-guichet-telereleve-quotidienne@grdf.fr |  |  |  | GDFT | NATRAN | 83 | B | 2 | NORD B | 123.58 | NATRAN | acces-reseau-accueil@natrangroupe.com
|  | 59344 | LEVAL | 1 | 1.75 | P | GD0964 | AULNOYE-AYMERIES | 59343001 | LILLE-LESQUIN | H1 | GRDF | GRDF | aad-guichet-telereleve-quotidienne@grdf.fr |  |  |  | GDFT | NATRAN | 4 | H | 1 | REGION TAISNIERES H | 123.58 | NATRAN | acces-reseau-accueil@natrangroupe.com
|  | 59345 | LEWARDE | 1 | 1.75 | P | GD0991 | LILLE | 59343001 | LILLE-LESQUIN | H1 | GRDF | GRDF | aad-guichet-telereleve-quotidienne@grdf.fr |  |  |  | GDFT | NATRAN | 83 | B | 2 | NORD B | 123.58 | NATRAN | acces-reseau-accueil@natrangroupe.com
|  | 59346 | LEZENNES | 1 | 1.75 | P | GD0991 | LILLE | 59343001 | LILLE-LESQUIN | H1 | GRDF | GRDF | aad-guichet-telereleve-quotidienne@grdf.fr |  |  |  | GDFT | NATRAN | 83 | B | 2 | NORD B | 123.58 | NATRAN | acces-reseau-accueil@natrangroupe.com
|  | 59347 | LIESSIES | 1 | 1 | P | GD1007 | MAUBEUGE | 59343001 | LILLE-LESQUIN | H1 | GRDF | GRDF | aad-guichet-telereleve-quotidienne@grdf.fr |  |  |  | GDFT | NATRAN | 15 | B | 1 | REGION TAISNIERES B | 123.58 | NATRAN | acces-reseau-accueil@natrangroupe.com
|  | 59348 | LIEU-SAINT-AMAND | 1 | 1 | P | GD0991 | LILLE | 59343001 | LILLE-LESQUIN | H1 | GRDF | GRDF | aad-guichet-telereleve-quotidienne@grdf.fr |  |  |  | GDFT | NATRAN | 83 | B | 2 | NORD B | 123.58 | NATRAN | acces-reseau-accueil@natrangroupe.com
|  | 59349 | LIGNY-EN-CAMBRESIS | 1 | 1 | P | GD1012 | CAUDRY | 59343001 | LILLE-LESQUIN | H1 | GRDF | GRDF | aad-guichet-telereleve-quotidienne@grdf.fr |  |  |  | GDFT | NATRAN | 3 | H | 2 | NORD H | 123.58 | NATRAN | acces-reseau-accueil@natrangroupe.com
|  | 59350 | LILLE | 1 | 3 | P | GD0991 | LILLE | 59343001 | LILLE-LESQUIN | H1 | GRDF | GRDF | aad-guichet-telereleve-quotidienne@grdf.fr |  |  |  | GDFT | NATRAN | 83 | B | 2 | NORD B | 123.58 | NATRAN | acces-reseau-accueil@natrangroupe.com
|  | 59351 | LIMONT-FONTAINE | 1 | 1 | P | GD1007 | MAUBEUGE | 59343001 | LILLE-LESQUIN | H1 | GRDF | GRDF | aad-guichet-telereleve-quotidienne@grdf.fr |  |  |  | GDFT | NATRAN | 15 | B | 1 | REGION TAISNIERES B | 123.58 | NATRAN | acces-reseau-accueil@natrangroupe.com
|  | 59352 | LINSELLES | 1 | 1.75 | P | GD0991 | LILLE | 59343001 | LILLE-LESQUIN | H1 | GRDF | GRDF | aad-guichet-telereleve-quotidienne@grdf.fr |  |  |  | GDFT | NATRAN | 83 | B | 2 | NORD B | 123.58 | NATRAN | acces-reseau-accueil@natrangroupe.com
|  | 59354 | LOFFRE | 1 | 1 | P | GD0991 | LILLE | 59343001 | LILLE-LESQUIN | H1 | GRDF | GRDF | aad-guichet-telereleve-quotidienne@grdf.fr |  |  |  | GDFT | NATRAN | 83 | B | 2 | NORD B | 123.58 | NATRAN | acces-reseau-accueil@natrangroupe.com
|  | 59356 | LOMPRET | 1 | 1.75 | P | GD0991 | LILLE | 59343001 | LILLE-LESQUIN | H1 | GRDF | GRDF | aad-guichet-telereleve-quotidienne@grdf.fr |  |  |  | GDFT | NATRAN | 83 | B | 2 | NORD B | 123.58 | NATRAN | acces-reseau-accueil@natrangroupe.com
|  | 59357 | LA LONGUEVILLE | 1 | 1 | P | GD1008 | LA LONGUEVILLE | 59343001 | LILLE-LESQUIN | H1 | GRDF | GRDF | aad-guichet-telereleve-quotidienne@grdf.fr |  |  |  | GDFT | NATRAN | 1 | B | 1 | REGION TAISNIERES B | 123.58 | NATRAN | acces-reseau-accueil@natrangroupe.com
|  | 59359 | LOON-PLAGE | 1 | 1 | P | GD0963 | BOURBOURG | 59343001 | LILLE-LESQUIN | H1 | GRDF | GRDF | aad-guichet-telereleve-quotidienne@grdf.fr |  |  |  | GDFT | NATRAN | 1 | H | 4 | NORD B | 123.58 | NATRAN | acces-reseau-accueil@natrangroupe.com
|  | 59360 | LOOS | 1 | 1.75 | P | GD0991 | LILLE | 59343001 | LILLE-LESQUIN | H1 | GRDF | GRDF | aad-guichet-telereleve-quotidienne@grdf.fr |  |  |  | GDFT | NATRAN | 83 | B | 2 | NORD B | 123.58 | NATRAN | acces-reseau-accueil@natrangroupe.com
|  | 59361 | LOURCHES | 1 | 1.75 | P | GD0991 | LILLE | 59343001 | LILLE-LESQUIN | H1 | GRDF | GRDF | aad-guichet-telereleve-quotidienne@grdf.fr |  |  |  | GDFT | NATRAN | 83 | B | 2 | NORD B | 123.58 | NATRAN | acces-reseau-accueil@natrangroupe.com
|  | 59363 | LOUVIGNIES-QUESNOY | 1 | 1 | P | GD1009 | LE QUESNOY | 59343001 | LILLE-LESQUIN | H1 | GRDF | GRDF | aad-guichet-telereleve-quotidienne@grdf.fr |  |  |  | GDFT | NATRAN | 5 | H | 1 | REGION TAISNIERES H | 123.58 | NATRAN | acces-reseau-accueil@natrangroupe.com
|  | 59364 | LOUVIL | 1 | 1 | P | GD0991 | LILLE | 59343001 | LILLE-LESQUIN | H1 | GRDF | GRDF | aad-guichet-telereleve-quotidienne@grdf.fr |  |  |  | GDFT | NATRAN | 83 | B | 2 | NORD B | 123.58 | NATRAN | acces-reseau-accueil@natrangroupe.com
|  | 59365 | LOUVROIL | 1 | 1.75 | P | GD1007 | MAUBEUGE | 59343001 | LILLE-LESQUIN | H1 | GRDF | GRDF | aad-guichet-telereleve-quotidienne@grdf.fr |  |  |  | GDFT | NATRAN | 15 | B | 1 | REGION TAISNIERES B | 123.58 | NATRAN | acces-reseau-accueil@natrangroupe.com
|  | 59367 | LYS-LEZ-LANNOY | 1 | 3 | P | GD0991 | LILLE | 59343001 | LILLE-LESQUIN | H1 | GRDF | GRDF | aad-guichet-telereleve-quotidienne@grdf.fr |  |  |  | GDFT | NATRAN | 83 | B | 2 | NORD B | 123.58 | NATRAN | acces-reseau-accueil@natrangroupe.com
|  | 59368 | LA MADELEINE | 1 | 3 | P | GD0991 | LILLE | 59343001 | LILLE-LESQUIN | H1 | GRDF | GRDF | aad-guichet-telereleve-quotidienne@grdf.fr |  |  |  | GDFT | NATRAN | 83 | B | 2 | NORD B | 123.58 | NATRAN | acces-reseau-accueil@natrangroupe.com
|  | 59369 | MAING | 1 | 1 | P | GD0991 | LILLE | 59343001 | LILLE-LESQUIN | H1 | GRDF | GRDF | aad-guichet-telereleve-quotidienne@grdf.fr |  |  |  | GDFT | NATRAN | 83 | B | 2 | NORD B | 123.58 | NATRAN | acces-reseau-accueil@natrangroupe.com
|  | 59370 | MAIRIEUX | 1 | 1 | P | GD1007 | MAUBEUGE | 59343001 | LILLE-LESQUIN | H1 | GRDF | GRDF | aad-guichet-telereleve-quotidienne@grdf.fr |  |  |  | GDFT | NATRAN | 15 | B | 1 | REGION TAISNIERES B | 123.58 | NATRAN | acces-reseau-accueil@natrangroupe.com
|  | 59371 | LE MAISNIL | 1 | 1 | P | GD0991 | LILLE | 59343001 | LILLE-LESQUIN | H1 | GRDF | GRDF | aad-guichet-telereleve-quotidienne@grdf.fr |  |  |  | GDFT | NATRAN | 83 | B | 2 | NORD B | 123.58 | NATRAN | acces-reseau-accueil@natrangroupe.com
|  | 59372 | MALINCOURT | 1 | 1 | P | GD1019 | VILLERS-OUTREAUX | 59343001 | LILLE-LESQUIN | H1 | GRDF | GRDF | aad-guichet-telereleve-quotidienne@grdf.fr |  |  |  | GDFT | NATRAN | 1 | H | 10 | NORD H | 123.58 | NATRAN | acces-reseau-accueil@natrangroupe.com
|  | 59374 | MARBAIX | 1 | 1 | P | GD1021 | FOURMIES | 59343001 | LILLE-LESQUIN | H1 | GRDF | GRDF | aad-guichet-telereleve-quotidienne@grdf.fr |  |  |  | GDFT | NATRAN | 8 | H | 1 | ARDENNES | 123.58 | NATRAN | acces-reseau-accueil@natrangroupe.com
|  | 59375 | MARCHIENNES | 1 | 1 | P | GD0995 | MARCHIENNES | 59343001 | LILLE-LESQUIN | H1 | GRDF | GRDF | aad-guichet-telereleve-quotidienne@grdf.fr |  |  |  | GDFT | NATRAN | 1 | B | 1 | NORD B | 123.58 | NATRAN | acces-reseau-accueil@natrangroupe.com
|  | 59377 | MARCOING | 1 | 1 | P | GD1000 | MASNIERES | 59343001 | LILLE-LESQUIN | H1 | GRDF | GRDF | aad-guichet-telereleve-quotidienne@grdf.fr |  |  |  | GDFT | NATRAN | 1 | B | 4 | NORD B | 123.58 | NATRAN | acces-reseau-accueil@natrangroupe.com
|  | 59378 | MARCQ-EN-BAROEUL | 1 | 1.75 | P | GD0991 | LILLE | 59343001 | LILLE-LESQUIN | H1 | GRDF | GRDF | aad-guichet-telereleve-quotidienne@grdf.fr |  |  |  | GDFT | NATRAN | 83 | B | 2 | NORD B | 123.58 | NATRAN | acces-reseau-accueil@natrangroupe.com
|  | 59379 | MARCQ-EN-OSTREVENT | 1 | 1 | P | GD0991 | LILLE | 59343001 | LILLE-LESQUIN | H1 | GRDF | GRDF | aad-guichet-telereleve-quotidienne@grdf.fr |  |  |  | GDFT | NATRAN | 83 | B | 2 | NORD B | 123.58 | NATRAN | acces-reseau-accueil@natrangroupe.com
|  | 59381 | MARESCHES | 1 | 1 | P | GD0994 | VILLERS-POL | 59343001 | LILLE-LESQUIN | H1 | GRDF | GRDF | aad-guichet-telereleve-quotidienne@grdf.fr |  |  |  | GDFT | NATRAN | 2 | B | 1 | REGION TAISNIERES B | 123.58 | NATRAN | acces-reseau-accueil@natrangroupe.com
|  | 59382 | MARETZ | 1 | 1 | P | GD1015 | BUSIGNY | 59343001 | LILLE-LESQUIN | H1 | GRDF | GRDF | aad-guichet-telereleve-quotidienne@grdf.fr |  |  |  | GDFT | NATRAN | 2 | H | 5 | NORD H | 123.58 | NATRAN | acces-reseau-accueil@natrangroupe.com
|  | 59383 | MARLY | 1 | 1.75 | P | GD0991 | LILLE | 59343001 | LILLE-LESQUIN | H1 | GRDF | GRDF | aad-guichet-telereleve-quotidienne@grdf.fr |  |  |  | GDFT | NATRAN | 83 | B | 2 | NORD B | 123.58 | NATRAN | acces-reseau-accueil@natrangroupe.com
|  | 59384 | MAROILLES | 1 | 1 | P | GD1011 | LANDRECIES | 59343001 | LILLE-LESQUIN | H1 | GRDF | GRDF | aad-guichet-telereleve-quotidienne@grdf.fr |  |  |  | GDFT | NATRAN | 1 | H | 5 | REGION TAISNIERES H | 123.58 | NATRAN | acces-reseau-accueil@natrangroupe.com
|  | 59385 | MARPENT | 1 | 1.75 | P | GD1007 | MAUBEUGE | 59343001 | LILLE-LESQUIN | H1 | GRDF | GRDF | aad-guichet-telereleve-quotidienne@grdf.fr |  |  |  | GDFT | NATRAN | 15 | B | 1 | REGION TAISNIERES B | 123.58 | NATRAN | acces-reseau-accueil@natrangroupe.com
|  | 59386 | MARQUETTE-LEZ-LILLE | 1 | 1.75 | P | GD0991 | LILLE | 59343001 | LILLE-LESQUIN | H1 | GRDF | GRDF | aad-guichet-telereleve-quotidienne@grdf.fr |  |  |  | GDFT | NATRAN | 83 | B | 2 | NORD B | 123.58 | NATRAN | acces-reseau-accueil@natrangroupe.com
|  | 59387 | MARQUETTE-EN-OSTREVANT | 1 | 1 | P | GD0991 | LILLE | 59343001 | LILLE-LESQUIN | H1 | GRDF | GRDF | aad-guichet-telereleve-quotidienne@grdf.fr |  |  |  | GDFT | NATRAN | 83 | B | 2 | NORD B | 123.58 | NATRAN | acces-reseau-accueil@natrangroupe.com
|  | 59388 | MARQUILLIES | 1 | 1 | P | GD0991 | LILLE | 59343001 | LILLE-LESQUIN | H1 | GRDF | GRDF | aad-guichet-telereleve-quotidienne@grdf.fr |  |  |  | GDFT | NATRAN | 83 | B | 2 | NORD B | 123.58 | NATRAN | acces-reseau-accueil@natrangroupe.com
|  | 59389 | MASNIERES | 1 | 1 | P | GD1000 | MASNIERES | 59343001 | LILLE-LESQUIN | H1 | GRDF | GRDF | aad-guichet-telereleve-quotidienne@grdf.fr |  |  |  | GDFT | NATRAN | 1 | B | 4 | NORD B | 123.58 | NATRAN | acces-reseau-accueil@natrangroupe.com
|  | 59390 | MASNY | 1 | 1.75 | P | GD0991 | LILLE | 59343001 | LILLE-LESQUIN | H1 | GRDF | GRDF | aad-guichet-telereleve-quotidienne@grdf.fr |  |  |  | GDFT | NATRAN | 83 | B | 2 | NORD B | 123.58 | NATRAN | acces-reseau-accueil@natrangroupe.com
|  | 59391 | MASTAING | 1 | 1 | P | GD0991 | LILLE | 59343001 | LILLE-LESQUIN | H1 | GRDF | GRDF | aad-guichet-telereleve-quotidienne@grdf.fr |  |  |  | GDFT | NATRAN | 83 | B | 2 | NORD B | 123.58 | NATRAN | acces-reseau-accueil@natrangroupe.com
|  | 59392 | MAUBEUGE | 1 | 1.75 | P | GD1007 | MAUBEUGE | 59343001 | LILLE-LESQUIN | H1 | GRDF | GRDF | aad-guichet-telereleve-quotidienne@grdf.fr |  |  |  | GDFT | NATRAN | 15 | B | 1 | REGION TAISNIERES B | 123.58 | NATRAN | acces-reseau-accueil@natrangroupe.com
|  | 59393 | MAULDE | 1 | 1 | P | GD0991 | LILLE | 59343001 | LILLE-LESQUIN | H1 | GRDF | GRDF | aad-guichet-telereleve-quotidienne@grdf.fr |  |  |  | GDFT | NATRAN | 83 | B | 2 | NORD B | 123.58 | NATRAN | acces-reseau-accueil@natrangroupe.com
|  | 59394 | MAUROIS | 1 | 1 | P | GD1014 | BERTRY | 59343001 | LILLE-LESQUIN | H1 | GRDF | GRDF | aad-guichet-telereleve-quotidienne@grdf.fr |  |  |  | GDFT | NATRAN | 1 | H | 2 | NORD H | 123.58 | NATRAN | acces-reseau-accueil@natrangroupe.com
|  | 59396 | MECQUIGNIES | 1 | 1 | P | GD1009 | LE QUESNOY | 59343001 | LILLE-LESQUIN | H1 | GRDF | GRDF | aad-guichet-telereleve-quotidienne@grdf.fr |  |  |  | GDFT | NATRAN | 5 | H | 1 | REGION TAISNIERES H | 123.58 | NATRAN | acces-reseau-accueil@natrangroupe.com
|  | 59398 | MERIGNIES | 1 | 1 | P | GD0991 | LILLE | 59343001 | LILLE-LESQUIN | H1 | GRDF | GRDF | aad-guichet-telereleve-quotidienne@grdf.fr |  |  |  | GDFT | NATRAN | 83 | B | 2 | NORD B | 123.58 | NATRAN | acces-reseau-accueil@natrangroupe.com
|  | 59399 | MERRIS | 1 | 1 | P | GD0989 | ESTAIRES | 59343001 | LILLE-LESQUIN | H1 | GRDF | GRDF | aad-guichet-telereleve-quotidienne@grdf.fr |  |  |  | GDFT | NATRAN | 3 | H | 6 | NORD B | 123.58 | NATRAN | acces-reseau-accueil@natrangroupe.com
|  | 59400 | MERVILLE | 1 | 1 | P | GD0986 | CALONNE-SUR-LA-LYS | 59343001 | LILLE-LESQUIN | H1 | GRDF | GRDF | aad-guichet-telereleve-quotidienne@grdf.fr |  |  |  | GDFT | NATRAN | 1 | H | 6 | NORD B | 123.58 | NATRAN | acces-reseau-accueil@natrangroupe.com
|  | 59401 | METEREN | 1 | 1 | P | GD0985 | BAILLEUL | 59343001 | LILLE-LESQUIN | H1 | GRDF | GRDF | aad-guichet-telereleve-quotidienne@grdf.fr |  |  |  | GDFT | NATRAN | 1 | H | 9 | NORD B | 123.58 | NATRAN | acces-reseau-accueil@natrangroupe.com
|  | 59403 | MILLONFOSSE | 1 | 1 | P | GD0991 | LILLE | 59343001 | LILLE-LESQUIN | H1 | GRDF | GRDF | aad-guichet-telereleve-quotidienne@grdf.fr |  |  |  | GDFT | NATRAN | 83 | B | 2 | NORD B | 123.58 | NATRAN | acces-reseau-accueil@natrangroupe.com
59260 | GHYVELDE | 59404 | LES MOERES | 1 | 1 | P | GD0971 | DUNKERQUE | 59343001 | LILLE-LESQUIN | H1 | GRDF | GRDF | aad-guichet-telereleve-quotidienne@grdf.fr |  |  |  | GDFT | NATRAN | 8 | H | 5 | NORD B | 123.58 | NATRAN | acces-reseau-accueil@natrangroupe.com
|  | 59405 | MOEUVRES | 1 | 1 | P | GD1001 | BOURLON | 59343001 | LILLE-LESQUIN | H1 | GRDF | GRDF | aad-guichet-telereleve-quotidienne@grdf.fr |  |  |  | GDFT | NATRAN | 1 | B | 6 | NORD B | 123.58 | NATRAN | acces-reseau-accueil@natrangroupe.com
|  | 59407 | MONCHAUX-SUR-ECAILLON | 1 | 1 | P | GD0991 | LILLE | 59343001 | LILLE-LESQUIN | H1 | GRDF | GRDF | aad-guichet-telereleve-quotidienne@grdf.fr |  |  |  | GDFT | NATRAN | 83 | B | 2 | NORD B | 123.58 | NATRAN | acces-reseau-accueil@natrangroupe.com
|  | 59408 | MONCHEAUX | 1 | 1 | P | GD0991 | LILLE | 59343001 | LILLE-LESQUIN | H1 | GRDF | GRDF | aad-guichet-telereleve-quotidienne@grdf.fr |  |  |  | GDFT | NATRAN | 83 | B | 2 | NORD B | 123.58 | NATRAN | acces-reseau-accueil@natrangroupe.com
|  | 59409 | MONCHECOURT | 1 | 1 | P | GD0991 | LILLE | 59343001 | LILLE-LESQUIN | H1 | GRDF | GRDF | aad-guichet-telereleve-quotidienne@grdf.fr |  |  |  | GDFT | NATRAN | 83 | B | 2 | NORD B | 123.58 | NATRAN | acces-reseau-accueil@natrangroupe.com
|  | 59410 | MONS-EN-BAROEUL | 1 | 3 | P | GD0991 | LILLE | 59343001 | LILLE-LESQUIN | H1 | GRDF | GRDF | aad-guichet-telereleve-quotidienne@grdf.fr |  |  |  | GDFT | NATRAN | 83 | B | 2 | NORD B | 123.58 | NATRAN | acces-reseau-accueil@natrangroupe.com
|  | 59411 | MONS-EN-PEVELE | 1 | 1 | P | GD0991 | LILLE | 59343001 | LILLE-LESQUIN | H1 | GRDF | GRDF | aad-guichet-telereleve-quotidienne@grdf.fr |  |  |  | GDFT | NATRAN | 83 | B | 2 | NORD B | 123.58 | NATRAN | acces-reseau-accueil@natrangroupe.com
|  | 59412 | MONTAY | 1 | 1 | P | GD1013 | LE CATEAU-CAMBRESIS | 59343001 | LILLE-LESQUIN | H1 | GRDF | GRDF | aad-guichet-telereleve-quotidienne@grdf.fr |  |  |  | GDFT | NATRAN | 1 | H | 4 | NORD H | 123.58 | NATRAN | acces-reseau-accueil@natrangroupe.com
|  | 59413 | MONTIGNY-EN-CAMBRESIS | 1 | 1 | P | GD1012 | CAUDRY | 59343001 | LILLE-LESQUIN | H1 | GRDF | GRDF | aad-guichet-telereleve-quotidienne@grdf.fr |  |  |  | GDFT | NATRAN | 3 | H | 2 | NORD H | 123.58 | NATRAN | acces-reseau-accueil@natrangroupe.com
|  | 59414 | MONTIGNY-EN-OSTREVENT | 1 | 1.75 | P | GD0991 | LILLE | 59343001 | LILLE-LESQUIN | H1 | GRDF | GRDF | aad-guichet-telereleve-quotidienne@grdf.fr |  |  |  | GDFT | NATRAN | 83 | B | 2 | NORD B | 123.58 | NATRAN | acces-reseau-accueil@natrangroupe.com
|  | 59415 | MONTRECOURT | 1 | 1 | P | GD0991 | LILLE | 59343001 | LILLE-LESQUIN | H1 | GRDF | GRDF | aad-guichet-telereleve-quotidienne@grdf.fr |  |  |  | GDFT | NATRAN | 83 | B | 2 | NORD B | 123.58 | NATRAN | acces-reseau-accueil@natrangroupe.com
|  | 59416 | MORBECQUE | 1 | 1 | P | GD0983 | MORBECQUE | 59343001 | LILLE-LESQUIN | H1 | GRDF | GRDF | aad-guichet-telereleve-quotidienne@grdf.fr |  |  |  | GDFT | NATRAN | 1 | H | 6 | NORD B | 123.58 | NATRAN | acces-reseau-accueil@natrangroupe.com
|  | 59418 | MORTAGNE-DU-NORD | 1 | 1.75 | P | GD0991 | LILLE | 59343001 | LILLE-LESQUIN | H1 | GRDF | GRDF | aad-guichet-telereleve-quotidienne@grdf.fr |  |  |  | GDFT | NATRAN | 83 | B | 2 | NORD B | 123.58 | NATRAN | acces-reseau-accueil@natrangroupe.com
|  | 59419 | MOUCHIN | 1 | 1 | P | GD0991 | LILLE | 59343001 | LILLE-LESQUIN | H1 | GRDF | GRDF | aad-guichet-telereleve-quotidienne@grdf.fr |  |  |  | GDFT | NATRAN | 83 | B | 2 | NORD B | 123.58 | NATRAN | acces-reseau-accueil@natrangroupe.com
|  | 59421 | MOUVAUX | 1 | 1.75 | P | GD0991 | LILLE | 59343001 | LILLE-LESQUIN | H1 | GRDF | GRDF | aad-guichet-telereleve-quotidienne@grdf.fr |  |  |  | GDFT | NATRAN | 83 | B | 2 | NORD B | 123.58 | NATRAN | acces-reseau-accueil@natrangroupe.com
|  | 59422 | NAVES | 1 | 1 | P | GD0991 | LILLE | 59343001 | LILLE-LESQUIN | H1 | GRDF | GRDF | aad-guichet-telereleve-quotidienne@grdf.fr |  |  |  | GDFT | NATRAN | 83 | B | 2 | NORD B | 123.58 | NATRAN | acces-reseau-accueil@natrangroupe.com
|  | 59423 | NEUF-BERQUIN | 1 | 1 | P | GD0989 | ESTAIRES | 59343001 | LILLE-LESQUIN | H1 | GRDF | GRDF | aad-guichet-telereleve-quotidienne@grdf.fr |  |  |  | GDFT | NATRAN | 3 | H | 6 | NORD B | 123.58 | NATRAN | acces-reseau-accueil@natrangroupe.com
|  | 59424 | NEUF-MESNIL | 1 | 1.75 | P | GD1007 | MAUBEUGE | 59343001 | LILLE-LESQUIN | H1 | GRDF | GRDF | aad-guichet-telereleve-quotidienne@grdf.fr |  |  |  | GDFT | NATRAN | 15 | B | 1 | REGION TAISNIERES B | 123.58 | NATRAN | acces-reseau-accueil@natrangroupe.com
|  | 59426 | NEUVILLE-EN-FERRAIN | 1 | 1.75 | P | GD0991 | LILLE | 59343001 | LILLE-LESQUIN | H1 | GRDF | GRDF | aad-guichet-telereleve-quotidienne@grdf.fr |  |  |  | GDFT | NATRAN | 83 | B | 2 | NORD B | 123.58 | NATRAN | acces-reseau-accueil@natrangroupe.com
|  | 59427 | LA NEUVILLE | 1 | 1 | P | GD0991 | LILLE | 59343001 | LILLE-LESQUIN | H1 | GRDF | GRDF | aad-guichet-telereleve-quotidienne@grdf.fr |  |  |  | GDFT | NATRAN | 83 | B | 2 | NORD B | 123.58 | NATRAN | acces-reseau-accueil@natrangroupe.com
|  | 59428 | NEUVILLE-SAINT-REMY | 1 | 1.75 | P | GD0991 | LILLE | 59343001 | LILLE-LESQUIN | H1 | GRDF | GRDF | aad-guichet-telereleve-quotidienne@grdf.fr |  |  |  | GDFT | NATRAN | 83 | B | 2 | NORD B | 123.58 | NATRAN | acces-reseau-accueil@natrangroupe.com
|  | 59429 | NEUVILLE-SUR-ESCAUT | 1 | 1.75 | P | GD0991 | LILLE | 59343001 | LILLE-LESQUIN | H1 | GRDF | GRDF | aad-guichet-telereleve-quotidienne@grdf.fr |  |  |  | GDFT | NATRAN | 83 | B | 2 | NORD B | 123.58 | NATRAN | acces-reseau-accueil@natrangroupe.com
|  | 59430 | NEUVILLY | 1 | 1 | P | GD1009 | LE QUESNOY | 59343001 | LILLE-LESQUIN | H1 | GRDF | GRDF | aad-guichet-telereleve-quotidienne@grdf.fr |  |  |  | GDFT | NATRAN | 5 | H | 1 | REGION TAISNIERES H | 123.58 | NATRAN | acces-reseau-accueil@natrangroupe.com
|  | 59431 | NIEPPE | 1 | 1.75 | P | GD0991 | LILLE | 59343001 | LILLE-LESQUIN | H1 | GRDF | GRDF | aad-guichet-telereleve-quotidienne@grdf.fr |  |  |  | GDFT | NATRAN | 83 | H et B | 2 | NORD B | 123.58 | NATRAN | acces-reseau-accueil@natrangroupe.com
|  | 59432 | NIERGNIES | 1 | 1 | P | GD0991 | LILLE | 59343001 | LILLE-LESQUIN | H1 | GRDF | GRDF | aad-guichet-telereleve-quotidienne@grdf.fr |  |  |  | GDFT | NATRAN | 83 | B | 2 | NORD B | 123.58 | NATRAN | acces-reseau-accueil@natrangroupe.com
|  | 59433 | NIEURLET | 1 | 1 | P | GD0974 | SAINT-OMER | 59343001 | LILLE-LESQUIN | H1 | GRDF | GRDF | aad-guichet-telereleve-quotidienne@grdf.fr |  |  |  | GDFT | NATRAN | 4 | H | 3 | NORD B | 123.58 | NATRAN | acces-reseau-accueil@natrangroupe.com
|  | 59434 | NIVELLE | 1 | 1 | P | GD0991 | LILLE | 59343001 | LILLE-LESQUIN | H1 | GRDF | GRDF | aad-guichet-telereleve-quotidienne@grdf.fr |  |  |  | GDFT | NATRAN | 83 | B | 2 | NORD B | 123.58 | NATRAN | acces-reseau-accueil@natrangroupe.com
|  | 59435 | NOMAIN | 1 | 1 | P | GD0991 | LILLE | 59343001 | LILLE-LESQUIN | H1 | GRDF | GRDF | aad-guichet-telereleve-quotidienne@grdf.fr |  |  |  | GDFT | NATRAN | 83 | B | 2 | NORD B | 123.58 | NATRAN | acces-reseau-accueil@natrangroupe.com
|  | 59436 | NOORDPEENE | 1 | 1 | P | GD0976 | ARNEKE | 59343001 | LILLE-LESQUIN | H1 | GRDF | GRDF | aad-guichet-telereleve-quotidienne@grdf.fr |  |  |  | GDFT | NATRAN | 1 | H | 0 | REGION DUNKERQUE | 123.58 | NATRAN | acces-reseau-accueil@natrangroupe.com
|  | 59437 | NOYELLES-LES-SECLIN | 1 | 1 | P | GD0991 | LILLE | 59343001 | LILLE-LESQUIN | H1 | GRDF | GRDF | aad-guichet-telereleve-quotidienne@grdf.fr |  |  |  | GDFT | NATRAN | 83 | B | 2 | NORD B | 123.58 | NATRAN | acces-reseau-accueil@natrangroupe.com
|  | 59438 | NOYELLES-SUR-ESCAUT | 1 | 1 | P | GD0999 | NOYELLES-SUR-ESCAUT | 59343001 | LILLE-LESQUIN | H1 | GRDF | GRDF | aad-guichet-telereleve-quotidienne@grdf.fr |  |  |  | GDFT | NATRAN | 1 | B | 8 | NORD B | 123.58 | NATRAN | acces-reseau-accueil@natrangroupe.com
|  | 59440 | NOYELLES-SUR-SELLE | 1 | 1 | P | GD0991 | LILLE | 59343001 | LILLE-LESQUIN | H1 | GRDF | GRDF | aad-guichet-telereleve-quotidienne@grdf.fr |  |  |  | GDFT | NATRAN | 83 | B | 2 | NORD B | 123.58 | NATRAN | acces-reseau-accueil@natrangroupe.com
|  | 59441 | OBIES | 1 | 1 | P | GD1009 | LE QUESNOY | 59343001 | LILLE-LESQUIN | H1 | GRDF | GRDF | aad-guichet-telereleve-quotidienne@grdf.fr |  |  |  | GDFT | NATRAN | 5 | H | 1 | REGION TAISNIERES H | 123.58 | NATRAN | acces-reseau-accueil@natrangroupe.com
|  | 59443 | OCHTEZEELE | 1 | 1 | P | GD0976 | ARNEKE | 59343001 | LILLE-LESQUIN | H1 | GRDF | GRDF | aad-guichet-telereleve-quotidienne@grdf.fr |  |  |  | GDFT | NATRAN | 1 | H | 0 | REGION DUNKERQUE | 123.58 | NATRAN | acces-reseau-accueil@natrangroupe.com
|  | 59444 | ODOMEZ | 1 | 1 | P | GD0991 | LILLE | 59343001 | LILLE-LESQUIN | H1 | GRDF | GRDF | aad-guichet-telereleve-quotidienne@grdf.fr |  |  |  | GDFT | NATRAN | 83 | B | 2 | NORD B | 123.58 | NATRAN | acces-reseau-accueil@natrangroupe.com
|  | 59445 | OHAIN | 1 | 1 | P | GD1022 | TRELON | 59343001 | LILLE-LESQUIN | H1 | GRDF | GRDF | aad-guichet-telereleve-quotidienne@grdf.fr |  |  |  | GDFT | NATRAN | 1 | H | 4 | ARDENNES | 123.58 | NATRAN | acces-reseau-accueil@natrangroupe.com
|  | 59446 | OISY | 1 | 1 | P | GD0991 | LILLE | 59343001 | LILLE-LESQUIN | H1 | GRDF | GRDF | aad-guichet-telereleve-quotidienne@grdf.fr |  |  |  | GDFT | NATRAN | 83 | B | 2 | NORD B | 123.58 | NATRAN | acces-reseau-accueil@natrangroupe.com
|  | 59447 | ONNAING | 1 | 1.75 | P | GD0991 | LILLE | 59343001 | LILLE-LESQUIN | H1 | GRDF | GRDF | aad-guichet-telereleve-quotidienne@grdf.fr |  |  |  | GDFT | NATRAN | 83 | B | 2 | NORD B | 123.58 | NATRAN | acces-reseau-accueil@natrangroupe.com
|  | 59449 | ORCHIES | 1 | 1.75 | P | GD0991 | LILLE | 59343001 | LILLE-LESQUIN | H1 | GRDF | GRDF | aad-guichet-telereleve-quotidienne@grdf.fr |  |  |  | GDFT | NATRAN | 83 | B | 2 | NORD B | 123.58 | NATRAN | acces-reseau-accueil@natrangroupe.com
|  | 59450 | ORS | 1 | 1 | P | GD1013 | LE CATEAU-CAMBRESIS | 59343001 | LILLE-LESQUIN | H1 | GRDF | GRDF | aad-guichet-telereleve-quotidienne@grdf.fr |  |  |  | GDFT | NATRAN | 1 | H | 4 | NORD H | 123.58 | NATRAN | acces-reseau-accueil@natrangroupe.com
|  | 59451 | ORSINVAL | 1 | 1 | P | GD0994 | VILLERS-POL | 59343001 | LILLE-LESQUIN | H1 | GRDF | GRDF | aad-guichet-telereleve-quotidienne@grdf.fr |  |  |  | GDFT | NATRAN | 2 | B | 1 | REGION TAISNIERES B | 123.58 | NATRAN | acces-reseau-accueil@natrangroupe.com
|  | 59452 | OSTRICOURT | 1 | 1.75 | P | GD0991 | LILLE | 59343001 | LILLE-LESQUIN | H1 | GRDF | GRDF | aad-guichet-telereleve-quotidienne@grdf.fr |  |  |  | GDFT | NATRAN | 83 | B | 2 | NORD B | 123.58 | NATRAN | acces-reseau-accueil@natrangroupe.com
|  | 59454 | OXELAERE | 1 | 1 | P | GD0977 | SAINTE-MARIE-CAPPEL | 59343001 | LILLE-LESQUIN | H1 | GRDF | GRDF | aad-guichet-telereleve-quotidienne@grdf.fr |  |  |  | GDFT | NATRAN | 1 | H | 2 | REGION DUNKERQUE | 123.58 | NATRAN | acces-reseau-accueil@natrangroupe.com
|  | 59455 | PAILLENCOURT | 1 | 1 | P | GD0991 | LILLE | 59343001 | LILLE-LESQUIN | H1 | GRDF | GRDF | aad-guichet-telereleve-quotidienne@grdf.fr |  |  |  | GDFT | NATRAN | 83 | B | 2 | NORD B | 123.58 | NATRAN | acces-reseau-accueil@natrangroupe.com
|  | 59456 | PECQUENCOURT | 1 | 1.75 | P | GD0991 | LILLE | 59343001 | LILLE-LESQUIN | H1 | GRDF | GRDF | aad-guichet-telereleve-quotidienne@grdf.fr |  |  |  | GDFT | NATRAN | 83 | B | 2 | NORD B | 123.58 | NATRAN | acces-reseau-accueil@natrangroupe.com
|  | 59457 | PERENCHIES | 1 | 1.75 | P | GD0991 | LILLE | 59343001 | LILLE-LESQUIN | H1 | GRDF | GRDF | aad-guichet-telereleve-quotidienne@grdf.fr |  |  |  | GDFT | NATRAN | 83 | B | 2 | NORD B | 123.58 | NATRAN | acces-reseau-accueil@natrangroupe.com
|  | 59458 | PERONNE-EN-MELANTOIS | 1 | 1.75 | P | GD0991 | LILLE | 59343001 | LILLE-LESQUIN | H1 | GRDF | GRDF | aad-guichet-telereleve-quotidienne@grdf.fr |  |  |  | GDFT | NATRAN | 83 | B | 2 | NORD B | 123.58 | NATRAN | acces-reseau-accueil@natrangroupe.com
|  | 59459 | PETITE-FORET | 1 | 1.75 | P | GD0991 | LILLE | 59343001 | LILLE-LESQUIN | H1 | GRDF | GRDF | aad-guichet-telereleve-quotidienne@grdf.fr |  |  |  | GDFT | NATRAN | 83 | B | 2 | NORD B | 123.58 | NATRAN | acces-reseau-accueil@natrangroupe.com
|  | 59461 | PETIT-FAYT | 2(*) | 1 | 1.6066 | GD1021 | FOURMIES | 59343001 | LILLE-LESQUIN | H1 | GRDF | GRDF | aad-guichet-telereleve-quotidienne@grdf.fr | GRDF | GRDF | aad-guichet-telereleve-quotidienne@grdf.fr | GDFT | NATRAN | 8 | H | 1 | ARDENNES | 123.58 | NATRAN | acces-reseau-accueil@natrangroupe.com | (*) PITD de la commune de rang 1 en amont : GD1021 - FOURMIES
|  | 59462 | PHALEMPIN | 1 | 1.75 | P | GD0991 | LILLE | 59343001 | LILLE-LESQUIN | H1 | GRDF | GRDF | aad-guichet-telereleve-quotidienne@grdf.fr |  |  |  | GDFT | NATRAN | 83 | B | 2 | NORD B | 123.58 | NATRAN | acces-reseau-accueil@natrangroupe.com
|  | 59463 | PITGAM | 1 | 1 | P | GD0975 | BOLLEZEELE | 59343001 | LILLE-LESQUIN | H1 | GRDF | GRDF | aad-guichet-telereleve-quotidienne@grdf.fr |  |  |  | GDFT | NATRAN | 2 | H | 0 | REGION DUNKERQUE | 123.58 | NATRAN | acces-reseau-accueil@natrangroupe.com
|  | 59464 | POIX-DU-NORD | 1 | 1 | P | GD1009 | LE QUESNOY | 59343001 | LILLE-LESQUIN | H1 | GRDF | GRDF | aad-guichet-telereleve-quotidienne@grdf.fr |  |  |  | GDFT | NATRAN | 5 | H | 1 | REGION TAISNIERES H | 123.58 | NATRAN | acces-reseau-accueil@natrangroupe.com
|  | 59465 | POMMEREUIL | 1 | 1 | P | GD1013 | LE CATEAU-CAMBRESIS | 59343001 | LILLE-LESQUIN | H1 | GRDF | GRDF | aad-guichet-telereleve-quotidienne@grdf.fr |  |  |  | GDFT | NATRAN | 1 | H | 4 | NORD H | 123.58 | NATRAN | acces-reseau-accueil@natrangroupe.com
|  | 59466 | PONT-A-MARCQ | 1 | 1.75 | P | GD0991 | LILLE | 59343001 | LILLE-LESQUIN | H1 | GRDF | GRDF | aad-guichet-telereleve-quotidienne@grdf.fr |  |  |  | GDFT | NATRAN | 83 | B | 2 | NORD B | 123.58 | NATRAN | acces-reseau-accueil@natrangroupe.com
|  | 59467 | PONT-SUR-SAMBRE | 1 | 1 | P | GD0964 | AULNOYE-AYMERIES | 59343001 | LILLE-LESQUIN | H1 | GRDF | GRDF | aad-guichet-telereleve-quotidienne@grdf.fr |  |  |  | GDFT | NATRAN | 4 | H | 1 | REGION TAISNIERES H | 123.58 | NATRAN | acces-reseau-accueil@natrangroupe.com
|  | 59468 | POTELLE | 1 | 1 | P | GD1009 | LE QUESNOY | 59343001 | LILLE-LESQUIN | H1 | GRDF | GRDF | aad-guichet-telereleve-quotidienne@grdf.fr |  |  |  | GDFT | NATRAN | 5 | H | 1 | REGION TAISNIERES H | 123.58 | NATRAN | acces-reseau-accueil@natrangroupe.com
|  | 59470 | PREMESQUES | 1 | 1.75 | P | GD0991 | LILLE | 59343001 | LILLE-LESQUIN | H1 | GRDF | GRDF | aad-guichet-telereleve-quotidienne@grdf.fr |  |  |  | GDFT | NATRAN | 83 | B | 2 | NORD B | 123.58 | NATRAN | acces-reseau-accueil@natrangroupe.com
|  | 59471 | PRESEAU | 1 | 1 | P | GD0991 | LILLE | 59343001 | LILLE-LESQUIN | H1 | GRDF | GRDF | aad-guichet-telereleve-quotidienne@grdf.fr |  |  |  | GDFT | NATRAN | 83 | B | 2 | NORD B | 123.58 | NATRAN | acces-reseau-accueil@natrangroupe.com
|  | 59472 | PREUX-AU-BOIS | 1 | 1 | P | GD1010 | BOUSIES | 59343001 | LILLE-LESQUIN | H1 | GRDF | GRDF | aad-guichet-telereleve-quotidienne@grdf.fr |  |  |  | GDFT | NATRAN | 1 | H | 3 | REGION TAISNIERES H | 123.58 | NATRAN | acces-reseau-accueil@natrangroupe.com
|  | 59473 | PREUX-AU-SART | 1 | 1 | P | GD0991 | LILLE | 59343001 | LILLE-LESQUIN | H1 | GRDF | GRDF | aad-guichet-telereleve-quotidienne@grdf.fr |  |  |  | GDFT | NATRAN | 83 | B | 2 | NORD B | 123.58 | NATRAN | acces-reseau-accueil@natrangroupe.com
|  | 59475 | PROUVY | 1 | 1.75 | P | GD0991 | LILLE | 59343001 | LILLE-LESQUIN | H1 | GRDF | GRDF | aad-guichet-telereleve-quotidienne@grdf.fr |  |  |  | GDFT | NATRAN | 83 | B | 2 | NORD B | 123.58 | NATRAN | acces-reseau-accueil@natrangroupe.com
|  | 59476 | PROVILLE | 1 | 1.75 | P | GD0991 | LILLE | 59343001 | LILLE-LESQUIN | H1 | GRDF | GRDF | aad-guichet-telereleve-quotidienne@grdf.fr |  |  |  | GDFT | NATRAN | 83 | B | 2 | NORD B | 123.58 | NATRAN | acces-reseau-accueil@natrangroupe.com
|  | 59477 | PROVIN | 1 | 1.75 | P | GD0991 | LILLE | 59343001 | LILLE-LESQUIN | H1 | GRDF | GRDF | aad-guichet-telereleve-quotidienne@grdf.fr |  |  |  | GDFT | NATRAN | 83 | H | 2 | NORD B | 123.58 | NATRAN | acces-reseau-accueil@natrangroupe.com
|  | 59478 | QUAEDYPRE | 1 | 1 | P | GD0972 | BERGUES | 59343001 | LILLE-LESQUIN | H1 | GRDF | GRDF | aad-guichet-telereleve-quotidienne@grdf.fr |  |  |  | GDFT | NATRAN | 2 | H | 8 | NORD B | 123.58 | NATRAN | acces-reseau-accueil@natrangroupe.com
|  | 59479 | QUAROUBLE | 1 | 1 | P | GD0991 | LILLE | 59343001 | LILLE-LESQUIN | H1 | GRDF | GRDF | aad-guichet-telereleve-quotidienne@grdf.fr |  |  |  | GDFT | NATRAN | 83 | B | 2 | NORD B | 123.58 | NATRAN | acces-reseau-accueil@natrangroupe.com
|  | 59480 | QUERENAING | 1 | 1 | P | GD0994 | VILLERS-POL | 59343001 | LILLE-LESQUIN | H1 | GRDF | GRDF | aad-guichet-telereleve-quotidienne@grdf.fr |  |  |  | GDFT | NATRAN | 2 | B | 1 | REGION TAISNIERES B | 123.58 | NATRAN | acces-reseau-accueil@natrangroupe.com
|  | 59481 | LE QUESNOY | 1 | 1 | P | GD1009 | LE QUESNOY | 59343001 | LILLE-LESQUIN | H1 | GRDF | GRDF | aad-guichet-telereleve-quotidienne@grdf.fr |  |  |  | GDFT | NATRAN | 5 | H | 1 | REGION TAISNIERES H | 123.58 | NATRAN | acces-reseau-accueil@natrangroupe.com
|  | 59482 | QUESNOY-SUR-DEULE | 1 | 1.75 | P | GD0991 | LILLE | 59343001 | LILLE-LESQUIN | H1 | GRDF | GRDF | aad-guichet-telereleve-quotidienne@grdf.fr |  |  |  | GDFT | NATRAN | 83 | B | 2 | NORD B | 123.58 | NATRAN | acces-reseau-accueil@natrangroupe.com
|  | 59483 | QUIEVELON | 1 | 1 | P | GD1007 | MAUBEUGE | 59343001 | LILLE-LESQUIN | H1 | GRDF | GRDF | aad-guichet-telereleve-quotidienne@grdf.fr |  |  |  | GDFT | NATRAN | 15 | B | 1 | REGION TAISNIERES B | 123.58 | NATRAN | acces-reseau-accueil@natrangroupe.com
|  | 59484 | QUIEVRECHAIN | 1 | 1.75 | P | GD0991 | LILLE | 59343001 | LILLE-LESQUIN | H1 | GRDF | GRDF | aad-guichet-telereleve-quotidienne@grdf.fr |  |  |  | GDFT | NATRAN | 83 | B | 2 | NORD B | 123.58 | NATRAN | acces-reseau-accueil@natrangroupe.com
|  | 59485 | QUIEVY | 1 | 1 | P | GD1012 | CAUDRY | 59343001 | LILLE-LESQUIN | H1 | GRDF | GRDF | aad-guichet-telereleve-quotidienne@grdf.fr |  |  |  | GDFT | NATRAN | 3 | H | 2 | NORD H | 123.58 | NATRAN | acces-reseau-accueil@natrangroupe.com
|  | 59486 | RACHES | 1 | 1.75 | P | GD0991 | LILLE | 59343001 | LILLE-LESQUIN | H1 | GRDF | GRDF | aad-guichet-telereleve-quotidienne@grdf.fr |  |  |  | GDFT | NATRAN | 83 | B | 2 | NORD B | 123.58 | NATRAN | acces-reseau-accueil@natrangroupe.com
|  | 59487 | RADINGHEM-EN-WEPPES | 1 | 1 | P | GD0991 | LILLE | 59343001 | LILLE-LESQUIN | H1 | GRDF | GRDF | aad-guichet-telereleve-quotidienne@grdf.fr |  |  |  | GDFT | NATRAN | 83 | B | 2 | NORD B | 123.58 | NATRAN | acces-reseau-accueil@natrangroupe.com
|  | 59488 | RAILLENCOURT-SAINTE-OLLE | 1 | 1 | P | GD0991 | LILLE | 59343001 | LILLE-LESQUIN | H1 | GRDF | GRDF | aad-guichet-telereleve-quotidienne@grdf.fr |  |  |  | GDFT | NATRAN | 83 | B | 2 | NORD B | 123.58 | NATRAN | acces-reseau-accueil@natrangroupe.com
|  | 59489 | RAIMBEAUCOURT | 1 | 1 | P | GD0991 | LILLE | 59343001 | LILLE-LESQUIN | H1 | GRDF | GRDF | aad-guichet-telereleve-quotidienne@grdf.fr |  |  |  | GDFT | NATRAN | 83 | B | 2 | NORD B | 123.58 | NATRAN | acces-reseau-accueil@natrangroupe.com
|  | 59491 | RAISMES | 1 | 1 | P | GD0991 | LILLE | 59343001 | LILLE-LESQUIN | H1 | GRDF | GRDF | aad-guichet-telereleve-quotidienne@grdf.fr |  |  |  | GDFT | NATRAN | 83 | B | 2 | NORD B | 123.58 | NATRAN | acces-reseau-accueil@natrangroupe.com
|  | 59492 | RAMILLIES | 1 | 1 | P | GD0991 | LILLE | 59343001 | LILLE-LESQUIN | H1 | GRDF | GRDF | aad-guichet-telereleve-quotidienne@grdf.fr |  |  |  | GDFT | NATRAN | 83 | B | 2 | NORD B | 123.58 | NATRAN | acces-reseau-accueil@natrangroupe.com
|  | 59494 | RAUCOURT-AU-BOIS | 1 | 1 | P | GD1009 | LE QUESNOY | 59343001 | LILLE-LESQUIN | H1 | GRDF | GRDF | aad-guichet-telereleve-quotidienne@grdf.fr |  |  |  | GDFT | NATRAN | 5 | H | 1 | REGION TAISNIERES H | 123.58 | NATRAN | acces-reseau-accueil@natrangroupe.com
|  | 59495 | RECQUIGNIES | 1 | 1 | P | GD1007 | MAUBEUGE | 59343001 | LILLE-LESQUIN | H1 | GRDF | GRDF | aad-guichet-telereleve-quotidienne@grdf.fr |  |  |  | GDFT | NATRAN | 15 | B | 1 | REGION TAISNIERES B | 123.58 | NATRAN | acces-reseau-accueil@natrangroupe.com
|  | 59497 | RENESCURE | 1 | 1 | P | GD0980 | RENESCURE | 59343001 | LILLE-LESQUIN | H1 | GRDF | GRDF | aad-guichet-telereleve-quotidienne@grdf.fr |  |  |  | GDFT | NATRAN | 1 | H | 4 | HAUTS DE FRANCE | 123.58 | NATRAN | acces-reseau-accueil@natrangroupe.com
|  | 59498 | REUMONT | 1 | 1 | P | GD1014 | BERTRY | 59343001 | LILLE-LESQUIN | H1 | GRDF | GRDF | aad-guichet-telereleve-quotidienne@grdf.fr |  |  |  | GDFT | NATRAN | 1 | H | 2 | NORD H | 123.58 | NATRAN | acces-reseau-accueil@natrangroupe.com
|  | 59499 | REXPOEDE | 1 | 1 | P | GD0967 | KILLEM | 59343001 | LILLE-LESQUIN | H1 | GRDF | GRDF | aad-guichet-telereleve-quotidienne@grdf.fr |  |  |  | GDFT | NATRAN | 1 | H | 10 | NORD B | 123.58 | NATRAN | acces-reseau-accueil@natrangroupe.com
|  | 59500 | RIBECOURT-LA-TOUR | 1 | 1 | P | GD1000 | MASNIERES | 59343001 | LILLE-LESQUIN | H1 | GRDF | GRDF | aad-guichet-telereleve-quotidienne@grdf.fr |  |  |  | GDFT | NATRAN | 1 | B | 4 | NORD B | 123.58 | NATRAN | acces-reseau-accueil@natrangroupe.com
|  | 59501 | RIEULAY | 1 | 1 | P | GD0991 | LILLE | 59343001 | LILLE-LESQUIN | H1 | GRDF | GRDF | aad-guichet-telereleve-quotidienne@grdf.fr |  |  |  | GDFT | NATRAN | 83 | B | 2 | NORD B | 123.58 | NATRAN | acces-reseau-accueil@natrangroupe.com
|  | 59502 | RIEUX-EN-CAMBRESIS | 1 | 1 | P | GD0991 | LILLE | 59343001 | LILLE-LESQUIN | H1 | GRDF | GRDF | aad-guichet-telereleve-quotidienne@grdf.fr |  |  |  | GDFT | NATRAN | 83 | B | 2 | NORD B | 123.58 | NATRAN | acces-reseau-accueil@natrangroupe.com
|  | 59503 | ROBERSART | 1 | 1 | P | GD1010 | BOUSIES | 59343001 | LILLE-LESQUIN | H1 | GRDF | GRDF | aad-guichet-telereleve-quotidienne@grdf.fr |  |  |  | GDFT | NATRAN | 1 | H | 3 | REGION TAISNIERES H | 123.58 | NATRAN | acces-reseau-accueil@natrangroupe.com
|  | 59504 | ROEULX | 1 | 1.75 | P | GD0991 | LILLE | 59343001 | LILLE-LESQUIN | H1 | GRDF | GRDF | aad-guichet-telereleve-quotidienne@grdf.fr |  |  |  | GDFT | NATRAN | 83 | B | 2 | NORD B | 123.58 | NATRAN | acces-reseau-accueil@natrangroupe.com
|  | 59505 | ROMBIES-ET-MARCHIPONT | 1 | 1 | P | GD0991 | LILLE | 59343001 | LILLE-LESQUIN | H1 | GRDF | GRDF | aad-guichet-telereleve-quotidienne@grdf.fr |  |  |  | GDFT | NATRAN | 83 | B | 2 | NORD B | 123.58 | NATRAN | acces-reseau-accueil@natrangroupe.com
|  | 59506 | ROMERIES | 1 | 1 | P | GD1009 | LE QUESNOY | 59343001 | LILLE-LESQUIN | H1 | GRDF | GRDF | aad-guichet-telereleve-quotidienne@grdf.fr |  |  |  | GDFT | NATRAN | 5 | H | 1 | REGION TAISNIERES H | 123.58 | NATRAN | acces-reseau-accueil@natrangroupe.com
|  | 59507 | RONCHIN | 1 | 1.75 | P | GD0991 | LILLE | 59343001 | LILLE-LESQUIN | H1 | GRDF | GRDF | aad-guichet-telereleve-quotidienne@grdf.fr |  |  |  | GDFT | NATRAN | 83 | B | 2 | NORD B | 123.58 | NATRAN | acces-reseau-accueil@natrangroupe.com
|  | 59508 | RONCQ | 1 | 1.75 | P | GD0991 | LILLE | 59343001 | LILLE-LESQUIN | H1 | GRDF | GRDF | aad-guichet-telereleve-quotidienne@grdf.fr |  |  |  | GDFT | NATRAN | 83 | B | 2 | NORD B | 123.58 | NATRAN | acces-reseau-accueil@natrangroupe.com
|  | 59509 | ROOST-WARENDIN | 1 | 1.75 | P | GD0991 | LILLE | 59343001 | LILLE-LESQUIN | H1 | GRDF | GRDF | aad-guichet-telereleve-quotidienne@grdf.fr |  |  |  | GDFT | NATRAN | 83 | B | 2 | NORD B | 123.58 | NATRAN | acces-reseau-accueil@natrangroupe.com
|  | 59511 | ROSULT | 1 | 1 | P | GD0991 | LILLE | 59343001 | LILLE-LESQUIN | H1 | GRDF | GRDF | aad-guichet-telereleve-quotidienne@grdf.fr |  |  |  | GDFT | NATRAN | 83 | B | 2 | NORD B | 123.58 | NATRAN | acces-reseau-accueil@natrangroupe.com
|  | 59512 | ROUBAIX | 1 | 3 | P | GD0991 | LILLE | 59343001 | LILLE-LESQUIN | H1 | GRDF | GRDF | aad-guichet-telereleve-quotidienne@grdf.fr |  |  |  | GDFT | NATRAN | 83 | B | 2 | NORD B | 123.58 | NATRAN | acces-reseau-accueil@natrangroupe.com
|  | 59513 | ROUCOURT | 1 | 1 | P | GD0991 | LILLE | 59343001 | LILLE-LESQUIN | H1 | GRDF | GRDF | aad-guichet-telereleve-quotidienne@grdf.fr |  |  |  | GDFT | NATRAN | 83 | B | 2 | NORD B | 123.58 | NATRAN | acces-reseau-accueil@natrangroupe.com
|  | 59514 | ROUSIES | 1 | 1.75 | P | GD1007 | MAUBEUGE | 59343001 | LILLE-LESQUIN | H1 | GRDF | GRDF | aad-guichet-telereleve-quotidienne@grdf.fr |  |  |  | GDFT | NATRAN | 15 | B | 1 | REGION TAISNIERES B | 123.58 | NATRAN | acces-reseau-accueil@natrangroupe.com
|  | 59515 | ROUVIGNIES | 1 | 1 | P | GD0991 | LILLE | 59343001 | LILLE-LESQUIN | H1 | GRDF | GRDF | aad-guichet-telereleve-quotidienne@grdf.fr |  |  |  | GDFT | NATRAN | 83 | B | 2 | NORD B | 123.58 | NATRAN | acces-reseau-accueil@natrangroupe.com
|  | 59517 | LES RUES-DES-VIGNES | 1 | 1 | P | GD1000 | MASNIERES | 59343001 | LILLE-LESQUIN | H1 | GRDF | GRDF | aad-guichet-telereleve-quotidienne@grdf.fr |  |  |  | GDFT | NATRAN | 1 | B | 4 | NORD B | 123.58 | NATRAN | acces-reseau-accueil@natrangroupe.com
|  | 59518 | RUESNES | 1 | 1 | P | GD1009 | LE QUESNOY | 59343001 | LILLE-LESQUIN | H1 | GRDF | GRDF | aad-guichet-telereleve-quotidienne@grdf.fr |  |  |  | GDFT | NATRAN | 5 | H | 1 | REGION TAISNIERES H | 123.58 | NATRAN | acces-reseau-accueil@natrangroupe.com
|  | 59519 | RUMEGIES | 1 | 1 | P | GD0991 | LILLE | 59343001 | LILLE-LESQUIN | H1 | GRDF | GRDF | aad-guichet-telereleve-quotidienne@grdf.fr |  |  |  | GDFT | NATRAN | 83 | B | 2 | NORD B | 123.58 | NATRAN | acces-reseau-accueil@natrangroupe.com
|  | 59520 | RUMILLY-EN-CAMBRESIS | 1 | 1 | P | GD1000 | MASNIERES | 59343001 | LILLE-LESQUIN | H1 | GRDF | GRDF | aad-guichet-telereleve-quotidienne@grdf.fr |  |  |  | GDFT | NATRAN | 1 | B | 4 | NORD B | 123.58 | NATRAN | acces-reseau-accueil@natrangroupe.com
|  | 59521 | SAILLY-LEZ-CAMBRAI | 1 | 1 | P | GD0991 | LILLE | 59343001 | LILLE-LESQUIN | H1 | GRDF | GRDF | aad-guichet-telereleve-quotidienne@grdf.fr |  |  |  | GDFT | NATRAN | 83 | B | 2 | NORD B | 123.58 | NATRAN | acces-reseau-accueil@natrangroupe.com
|  | 59522 | SAILLY-LEZ-LANNOY | 1 | 1.75 | P | GD0991 | LILLE | 59343001 | LILLE-LESQUIN | H1 | GRDF | GRDF | aad-guichet-telereleve-quotidienne@grdf.fr |  |  |  | GDFT | NATRAN | 83 | B | 2 | NORD B | 123.58 | NATRAN | acces-reseau-accueil@natrangroupe.com
|  | 59523 | SAINGHIN-EN-MELANTOIS | 1 | 1 | P | GD0991 | LILLE | 59343001 | LILLE-LESQUIN | H1 | GRDF | GRDF | aad-guichet-telereleve-quotidienne@grdf.fr |  |  |  | GDFT | NATRAN | 83 | B | 2 | NORD B | 123.58 | NATRAN | acces-reseau-accueil@natrangroupe.com
|  | 59524 | SAINGHIN-EN-WEPPES | 1 | 1.75 | P | GD0991 | LILLE | 59343001 | LILLE-LESQUIN | H1 | GRDF | GRDF | aad-guichet-telereleve-quotidienne@grdf.fr |  |  |  | GDFT | NATRAN | 83 | B | 2 | NORD B | 123.58 | NATRAN | acces-reseau-accueil@natrangroupe.com
|  | 59525 | SAINS-DU-NORD | 1 | 1 | P | GD1021 | FOURMIES | 59343001 | LILLE-LESQUIN | H1 | GRDF | GRDF | aad-guichet-telereleve-quotidienne@grdf.fr |  |  |  | GDFT | NATRAN | 8 | H | 1 | ARDENNES | 123.58 | NATRAN | acces-reseau-accueil@natrangroupe.com
|  | 59526 | SAINT-AMAND-LES-EAUX | 1 | 1.75 | P | GD0991 | LILLE | 59343001 | LILLE-LESQUIN | H1 | GRDF | GRDF | aad-guichet-telereleve-quotidienne@grdf.fr |  |  |  | GDFT | NATRAN | 83 | B | 2 | NORD B | 123.58 | NATRAN | acces-reseau-accueil@natrangroupe.com
|  | 59527 | SAINT-ANDRE-LEZ-LILLE | 1 | 3 | P | GD0991 | LILLE | 59343001 | LILLE-LESQUIN | H1 | GRDF | GRDF | aad-guichet-telereleve-quotidienne@grdf.fr |  |  |  | GDFT | NATRAN | 83 | B | 2 | NORD B | 123.58 | NATRAN | acces-reseau-accueil@natrangroupe.com
|  | 59528 | SAINT-AUBERT | 1 | 1 | P | GD1012 | CAUDRY | 59343001 | LILLE-LESQUIN | H1 | GRDF | GRDF | aad-guichet-telereleve-quotidienne@grdf.fr |  |  |  | GDFT | NATRAN | 3 | H | 2 | NORD H | 123.58 | NATRAN | acces-reseau-accueil@natrangroupe.com
|  | 59530 | SAINT-AYBERT | 1 | 1 | P | GD0991 | LILLE | 59343001 | LILLE-LESQUIN | H1 | GRDF | GRDF | aad-guichet-telereleve-quotidienne@grdf.fr |  |  |  | GDFT | NATRAN | 83 | B | 2 | NORD B | 123.58 | NATRAN | acces-reseau-accueil@natrangroupe.com
|  | 59531 | SAINT-BENIN | 1 | 1 | P | GD1013 | LE CATEAU-CAMBRESIS | 59343001 | LILLE-LESQUIN | H1 | GRDF | GRDF | aad-guichet-telereleve-quotidienne@grdf.fr |  |  |  | GDFT | NATRAN | 1 | H | 4 | NORD H | 123.58 | NATRAN | acces-reseau-accueil@natrangroupe.com
|  | 59532 | SAINT-GEORGES-SUR-L'AA | 1 | 1 | P | GD0952 | GRAVELINES | 59343001 | LILLE-LESQUIN | H1 | GRDF | GRDF | aad-guichet-telereleve-quotidienne@grdf.fr |  |  |  | GDFT | NATRAN | 3 | H | 6 | NORD B | 123.58 | NATRAN | acces-reseau-accueil@natrangroupe.com
|  | 59533 | SAINT-HILAIRE-LEZ-CAMBRAI | 1 | 1 | P | GD1012 | CAUDRY | 59343001 | LILLE-LESQUIN | H1 | GRDF | GRDF | aad-guichet-telereleve-quotidienne@grdf.fr |  |  |  | GDFT | NATRAN | 3 | H | 2 | NORD H | 123.58 | NATRAN | acces-reseau-accueil@natrangroupe.com
|  | 59534 | SAINT-HILAIRE-SUR-HELPE | 1 | 1 | P | GD1021 | FOURMIES | 59343001 | LILLE-LESQUIN | H1 | GRDF | GRDF | aad-guichet-telereleve-quotidienne@grdf.fr |  |  |  | GDFT | NATRAN | 8 | H | 1 | ARDENNES | 123.58 | NATRAN | acces-reseau-accueil@natrangroupe.com
|  | 59535 | SAINT-JANS-CAPPEL | 1 | 1 | P | GD0985 | BAILLEUL | 59343001 | LILLE-LESQUIN | H1 | GRDF | GRDF | aad-guichet-telereleve-quotidienne@grdf.fr |  |  |  | GDFT | NATRAN | 1 | H | 9 | NORD B | 123.58 | NATRAN | acces-reseau-accueil@natrangroupe.com
|  | 59536 | SAINTE-MARIE-CAPPEL | 1 | 1 | P | GD0977 | SAINTE-MARIE-CAPPEL | 59343001 | LILLE-LESQUIN | H1 | GRDF | GRDF | aad-guichet-telereleve-quotidienne@grdf.fr |  |  |  | GDFT | NATRAN | 1 | H | 2 | REGION DUNKERQUE | 123.58 | NATRAN | acces-reseau-accueil@natrangroupe.com
|  | 59537 | SAINT-MARTIN-SUR-ECAILLON | 1 | 1 | P | GD0994 | VILLERS-POL | 59343001 | LILLE-LESQUIN | H1 | GRDF | GRDF | aad-guichet-telereleve-quotidienne@grdf.fr |  |  |  | GDFT | NATRAN | 2 | B | 1 | REGION TAISNIERES B | 123.58 | NATRAN | acces-reseau-accueil@natrangroupe.com
|  | 59538 | SAINT-MOMELIN | 1 | 1 | P | GD0974 | SAINT-OMER | 59343001 | LILLE-LESQUIN | H1 | GRDF | GRDF | aad-guichet-telereleve-quotidienne@grdf.fr |  |  |  | GDFT | NATRAN | 4 | H | 3 | NORD B | 123.58 | NATRAN | acces-reseau-accueil@natrangroupe.com
|  | 59539 | SAINT-PIERRE-BROUCK | 1 | 1 | 0.9065 | GD0963 | BOURBOURG | 59343001 | LILLE-LESQUIN | H1 | GRDF | GRDF | aad-guichet-telereleve-quotidienne@grdf.fr |  |  |  | GDFT | NATRAN | 1 | H | 4 | NORD B | 123.58 | NATRAN | acces-reseau-accueil@natrangroupe.com
59183 | DUNKERQUE | 59540 | SAINT-POL-SUR-MER | 1 | 1.75 | P | GD0971 | DUNKERQUE | 59343001 | LILLE-LESQUIN | H1 | GRDF | GRDF | aad-guichet-telereleve-quotidienne@grdf.fr |  |  |  | GDFT | NATRAN | 8 | H | 5 | NORD B | 123.58 | NATRAN | acces-reseau-accueil@natrangroupe.com | (*) Fusion avec FORT-MARDYCK devient DUNKERQUE 59183
|  | 59541 | SAINT-PYTHON | 1 | 1 | P | GD1009 | LE QUESNOY | 59343001 | LILLE-LESQUIN | H1 | GRDF | GRDF | aad-guichet-telereleve-quotidienne@grdf.fr |  |  |  | GDFT | NATRAN | 5 | H | 1 | REGION TAISNIERES H | 123.58 | NATRAN | acces-reseau-accueil@natrangroupe.com
|  | 59543 | SAINT-REMY-DU-NORD | 1 | 1 | P | GD1007 | MAUBEUGE | 59343001 | LILLE-LESQUIN | H1 | GRDF | GRDF | aad-guichet-telereleve-quotidienne@grdf.fr |  |  |  | GDFT | NATRAN | 15 | B | 1 | REGION TAISNIERES B | 123.58 | NATRAN | acces-reseau-accueil@natrangroupe.com
|  | 59544 | SAINT-SAULVE | 1 | 1.75 | P | GD0991 | LILLE | 59343001 | LILLE-LESQUIN | H1 | GRDF | GRDF | aad-guichet-telereleve-quotidienne@grdf.fr |  |  |  | GDFT | NATRAN | 83 | B | 2 | NORD B | 123.58 | NATRAN | acces-reseau-accueil@natrangroupe.com
|  | 59545 | SAINT-SOUPLET | 1 | 1 | P | GD1013 | LE CATEAU-CAMBRESIS | 59343001 | LILLE-LESQUIN | H1 | GRDF | GRDF | aad-guichet-telereleve-quotidienne@grdf.fr |  |  |  | GDFT | NATRAN | 1 | H | 4 | NORD H | 123.58 | NATRAN | acces-reseau-accueil@natrangroupe.com
|  | 59546 | SAINT-SYLVESTRE-CAPPEL | 1 | 1 | P | GD0978 | STEENVOORDE | 59343001 | LILLE-LESQUIN | H1 | GRDF | GRDF | aad-guichet-telereleve-quotidienne@grdf.fr |  |  |  | GDFT | NATRAN | 1 | H | 5 | REGION DUNKERQUE | 123.58 | NATRAN | acces-reseau-accueil@natrangroupe.com
|  | 59547 | SAINT-VAAST-EN-CAMBRESIS | 1 | 1 | P | GD1012 | CAUDRY | 59343001 | LILLE-LESQUIN | H1 | GRDF | GRDF | aad-guichet-telereleve-quotidienne@grdf.fr |  |  |  | GDFT | NATRAN | 3 | H | 2 | NORD H | 123.58 | NATRAN | acces-reseau-accueil@natrangroupe.com
|  | 59548 | SAINT-WAAST | 1 | 1 | P | GD1009 | LE QUESNOY | 59343001 | LILLE-LESQUIN | H1 | GRDF | GRDF | aad-guichet-telereleve-quotidienne@grdf.fr |  |  |  | GDFT | NATRAN | 5 | H | 1 | REGION TAISNIERES H | 123.58 | NATRAN | acces-reseau-accueil@natrangroupe.com
|  | 59549 | SALESCHES | 1 | 1 | P | GD1009 | LE QUESNOY | 59343001 | LILLE-LESQUIN | H1 | GRDF | GRDF | aad-guichet-telereleve-quotidienne@grdf.fr |  |  |  | GDFT | NATRAN | 5 | H | 1 | REGION TAISNIERES H | 123.58 | NATRAN | acces-reseau-accueil@natrangroupe.com
|  | 59550 | SALOME | 1 | 1.75 | P | GD0991 | LILLE | 59343001 | LILLE-LESQUIN | H1 | GRDF | GRDF | aad-guichet-telereleve-quotidienne@grdf.fr |  |  |  | GDFT | NATRAN | 83 | H | 2 | NORD B | 123.58 | NATRAN | acces-reseau-accueil@natrangroupe.com
|  | 59551 | SAMEON | 1 | 1 | P | GD0991 | LILLE | 59343001 | LILLE-LESQUIN | H1 | GRDF | GRDF | aad-guichet-telereleve-quotidienne@grdf.fr |  |  |  | GDFT | NATRAN | 83 | B | 2 | NORD B | 123.58 | NATRAN | acces-reseau-accueil@natrangroupe.com
|  | 59552 | SANCOURT | 1 | 1 | P | GD1001 | BOURLON | 59343001 | LILLE-LESQUIN | H1 | GRDF | GRDF | aad-guichet-telereleve-quotidienne@grdf.fr |  |  |  | GDFT | NATRAN | 1 | B | 6 | NORD B | 123.58 | NATRAN | acces-reseau-accueil@natrangroupe.com
|  | 59553 | SANTES | 1 | 1.75 | P | GD0991 | LILLE | 59343001 | LILLE-LESQUIN | H1 | GRDF | GRDF | aad-guichet-telereleve-quotidienne@grdf.fr |  |  |  | GDFT | NATRAN | 83 | B | 2 | NORD B | 123.58 | NATRAN | acces-reseau-accueil@natrangroupe.com
|  | 59554 | SARS-ET-ROSIERES | 1 | 1 | P | GD0991 | LILLE | 59343001 | LILLE-LESQUIN | H1 | GRDF | GRDF | aad-guichet-telereleve-quotidienne@grdf.fr |  |  |  | GDFT | NATRAN | 83 | B | 2 | NORD B | 123.58 | NATRAN | acces-reseau-accueil@natrangroupe.com
|  | 59555 | SARS-POTERIES | 1 | 1 | P | GD1007 | MAUBEUGE | 59343001 | LILLE-LESQUIN | H1 | GRDF | GRDF | aad-guichet-telereleve-quotidienne@grdf.fr |  |  |  | GDFT | NATRAN | 15 | B | 1 | REGION TAISNIERES B | 123.58 | NATRAN | acces-reseau-accueil@natrangroupe.com
|  | 59557 | SAULTAIN | 1 | 1 | P | GD0991 | LILLE | 59343001 | LILLE-LESQUIN | H1 | GRDF | GRDF | aad-guichet-telereleve-quotidienne@grdf.fr |  |  |  | GDFT | NATRAN | 83 | B | 2 | NORD B | 123.58 | NATRAN | acces-reseau-accueil@natrangroupe.com
|  | 59558 | SAULZOIR | 1 | 1 | P | GD0991 | LILLE | 59343001 | LILLE-LESQUIN | H1 | GRDF | GRDF | aad-guichet-telereleve-quotidienne@grdf.fr |  |  |  | GDFT | NATRAN | 83 | B | 2 | NORD B | 123.58 | NATRAN | acces-reseau-accueil@natrangroupe.com
|  | 59559 | SEBOURG | 1 | 1 | P | GD0991 | LILLE | 59343001 | LILLE-LESQUIN | H1 | GRDF | GRDF | aad-guichet-telereleve-quotidienne@grdf.fr |  |  |  | GDFT | NATRAN | 83 | B | 2 | NORD B | 123.58 | NATRAN | acces-reseau-accueil@natrangroupe.com
|  | 59560 | SECLIN | 1 | 1.75 | P | GD0991 | LILLE | 59343001 | LILLE-LESQUIN | H1 | GRDF | GRDF | aad-guichet-telereleve-quotidienne@grdf.fr |  |  |  | GDFT | NATRAN | 83 | B | 2 | NORD B | 123.58 | NATRAN | acces-reseau-accueil@natrangroupe.com
|  | 59563 | SEMOUSIES | 1 | 1 | P | GD1007 | MAUBEUGE | 59343001 | LILLE-LESQUIN | H1 | GRDF | GRDF | aad-guichet-telereleve-quotidienne@grdf.fr |  |  |  | GDFT | NATRAN | 15 | B | 1 | REGION TAISNIERES B | 123.58 | NATRAN | acces-reseau-accueil@natrangroupe.com
|  | 59564 | LA SENTINELLE | 1 | 1.75 | P | GD0991 | LILLE | 59343001 | LILLE-LESQUIN | H1 | GRDF | GRDF | aad-guichet-telereleve-quotidienne@grdf.fr |  |  |  | GDFT | NATRAN | 83 | B | 2 | NORD B | 123.58 | NATRAN | acces-reseau-accueil@natrangroupe.com
|  | 59565 | SEPMERIES | 1 | 1 | P | GD0994 | VILLERS-POL | 59343001 | LILLE-LESQUIN | H1 | GRDF | GRDF | aad-guichet-telereleve-quotidienne@grdf.fr |  |  |  | GDFT | NATRAN | 2 | B | 1 | REGION TAISNIERES B | 123.58 | NATRAN | acces-reseau-accueil@natrangroupe.com
|  | 59566 | SEQUEDIN | 1 | 1.75 | P | GD0991 | LILLE | 59343001 | LILLE-LESQUIN | H1 | GRDF | GRDF | aad-guichet-telereleve-quotidienne@grdf.fr |  |  |  | GDFT | NATRAN | 83 | B | 2 | NORD B | 123.58 | NATRAN | acces-reseau-accueil@natrangroupe.com
|  | 59567 | SERANVILLERS-FORENVILLE | 1 | 1 | P | GD0991 | LILLE | 59343001 | LILLE-LESQUIN | H1 | GRDF | GRDF | aad-guichet-telereleve-quotidienne@grdf.fr |  |  |  | GDFT | NATRAN | 83 | B | 2 | NORD B | 123.58 | NATRAN | acces-reseau-accueil@natrangroupe.com
|  | 59569 | SIN-LE-NOBLE | 1 | 1.75 | P | GD0991 | LILLE | 59343001 | LILLE-LESQUIN | H1 | GRDF | GRDF | aad-guichet-telereleve-quotidienne@grdf.fr |  |  |  | GDFT | NATRAN | 83 | B | 2 | NORD B | 123.58 | NATRAN | acces-reseau-accueil@natrangroupe.com
|  | 59570 | SOCX | 1 | 1 | P | GD0972 | BERGUES | 59343001 | LILLE-LESQUIN | H1 | GRDF | GRDF | aad-guichet-telereleve-quotidienne@grdf.fr |  |  |  | GDFT | NATRAN | 2 | H | 8 | NORD B | 123.58 | NATRAN | acces-reseau-accueil@natrangroupe.com
|  | 59571 | SOLESMES | 1 | 1 | P | GD1009 | LE QUESNOY | 59343001 | LILLE-LESQUIN | H1 | GRDF | GRDF | aad-guichet-telereleve-quotidienne@grdf.fr |  |  |  | GDFT | NATRAN | 5 | H | 1 | REGION TAISNIERES H | 123.58 | NATRAN | acces-reseau-accueil@natrangroupe.com
|  | 59572 | SOLRE-LE-CHATEAU | 1 | 1 | P | GD1007 | MAUBEUGE | 59343001 | LILLE-LESQUIN | H1 | GRDF | GRDF | aad-guichet-telereleve-quotidienne@grdf.fr |  |  |  | GDFT | NATRAN | 15 | B | 1 | REGION TAISNIERES B | 123.58 | NATRAN | acces-reseau-accueil@natrangroupe.com
|  | 59574 | SOMAIN | 1 | 1.75 | P | GD0991 | LILLE | 59343001 | LILLE-LESQUIN | H1 | GRDF | GRDF | aad-guichet-telereleve-quotidienne@grdf.fr |  |  |  | GDFT | NATRAN | 83 | B | 2 | NORD B | 123.58 | NATRAN | acces-reseau-accueil@natrangroupe.com
|  | 59575 | SOMMAING | 1 | 1 | P | GD0994 | VILLERS-POL | 59343001 | LILLE-LESQUIN | H1 | GRDF | GRDF | aad-guichet-telereleve-quotidienne@grdf.fr |  |  |  | GDFT | NATRAN | 2 | B | 1 | REGION TAISNIERES B | 123.58 | NATRAN | acces-reseau-accueil@natrangroupe.com
|  | 59576 | SPYCKER | 1 | 1 | P | GD0971 | DUNKERQUE | 59343001 | LILLE-LESQUIN | H1 | GRDF | GRDF | aad-guichet-telereleve-quotidienne@grdf.fr |  |  |  | GDFT | NATRAN | 8 | H | 5 | NORD B | 123.58 | NATRAN | acces-reseau-accueil@natrangroupe.com
|  | 59578 | STEENBECQUE | 1 | 1 | P | GD0983 | MORBECQUE | 59343001 | LILLE-LESQUIN | H1 | GRDF | GRDF | aad-guichet-telereleve-quotidienne@grdf.fr |  |  |  | GDFT | NATRAN | 1 | H | 6 | NORD B | 123.58 | NATRAN | acces-reseau-accueil@natrangroupe.com
|  | 59579 | STEENE | 1 | 1 | P | GD0971 | DUNKERQUE | 59343001 | LILLE-LESQUIN | H1 | GRDF | GRDF | aad-guichet-telereleve-quotidienne@grdf.fr |  |  |  | GDFT | NATRAN | 8 | H | 5 | NORD B | 123.58 | NATRAN | acces-reseau-accueil@natrangroupe.com
|  | 59580 | STEENVOORDE | 1 | 1 | P | GD0978 | STEENVOORDE | 59343001 | LILLE-LESQUIN | H1 | GRDF | GRDF | aad-guichet-telereleve-quotidienne@grdf.fr |  |  |  | GDFT | NATRAN | 1 | H | 5 | REGION DUNKERQUE | 123.58 | NATRAN | acces-reseau-accueil@natrangroupe.com
|  | 59581 | STEENWERCK | 1 | 1 | P | GD0989 | ESTAIRES | 59343001 | LILLE-LESQUIN | H1 | GRDF | GRDF | aad-guichet-telereleve-quotidienne@grdf.fr |  |  |  | GDFT | NATRAN | 3 | H | 6 | NORD B | 123.58 | NATRAN | acces-reseau-accueil@natrangroupe.com
|  | 59582 | STRAZEELE | 1 | 1 | P | GD0989 | ESTAIRES | 59343001 | LILLE-LESQUIN | H1 | GRDF | GRDF | aad-guichet-telereleve-quotidienne@grdf.fr |  |  |  | GDFT | NATRAN | 3 | H | 6 | NORD B | 123.58 | NATRAN | acces-reseau-accueil@natrangroupe.com
|  | 59584 | TAISNIERES-SUR-HON | 1 | 1 | P | GD1009 | LE QUESNOY | 59343001 | LILLE-LESQUIN | H1 | GRDF | GRDF | aad-guichet-telereleve-quotidienne@grdf.fr |  |  |  | GDFT | NATRAN | 5 | H | 1 | REGION TAISNIERES H | 123.58 | NATRAN | acces-reseau-accueil@natrangroupe.com
|  | 59585 | TEMPLEMARS | 1 | 1.75 | P | GD0991 | LILLE | 59343001 | LILLE-LESQUIN | H1 | GRDF | GRDF | aad-guichet-telereleve-quotidienne@grdf.fr |  |  |  | GDFT | NATRAN | 83 | B | 2 | NORD B | 123.58 | NATRAN | acces-reseau-accueil@natrangroupe.com
|  | 59586 | TEMPLEUVE-EN-PEVELE | 1 | 1.75 | P | GD0991 | LILLE | 59343001 | LILLE-LESQUIN | H1 | GRDF | GRDF | aad-guichet-telereleve-quotidienne@grdf.fr |  |  |  | GDFT | NATRAN | 83 | B | 2 | NORD B | 123.58 | NATRAN | acces-reseau-accueil@natrangroupe.com
|  | 59587 | TERDEGHEM | 1 | 1 | P | GD0978 | STEENVOORDE | 59343001 | LILLE-LESQUIN | H1 | GRDF | GRDF | aad-guichet-telereleve-quotidienne@grdf.fr |  |  |  | GDFT | NATRAN | 1 | H | 5 | REGION DUNKERQUE | 123.58 | NATRAN | acces-reseau-accueil@natrangroupe.com
59588 | TETEGHEM-COUDEKERQUE-VILLAGE | 59588 | TETEGHEM | 1 | 1 | P | GD0971 | DUNKERQUE | 59343001 | LILLE-LESQUIN | H1 | GRDF | GRDF | aad-guichet-telereleve-quotidienne@grdf.fr |  |  |  | GDFT | NATRAN | 8 | H | 5 | NORD B | 123.58 | NATRAN | acces-reseau-accueil@natrangroupe.com
|  | 59589 | THIANT | 1 | 1 | P | GD0991 | LILLE | 59343001 | LILLE-LESQUIN | H1 | GRDF | GRDF | aad-guichet-telereleve-quotidienne@grdf.fr |  |  |  | GDFT | NATRAN | 83 | B | 2 | NORD B | 123.58 | NATRAN | acces-reseau-accueil@natrangroupe.com
|  | 59591 | THIVENCELLE | 1 | 1 | P | GD0991 | LILLE | 59343001 | LILLE-LESQUIN | H1 | GRDF | GRDF | aad-guichet-telereleve-quotidienne@grdf.fr |  |  |  | GDFT | NATRAN | 83 | B | 2 | NORD B | 123.58 | NATRAN | acces-reseau-accueil@natrangroupe.com
|  | 59592 | THUMERIES | 1 | 1.75 | P | GD0991 | LILLE | 59343001 | LILLE-LESQUIN | H1 | GRDF | GRDF | aad-guichet-telereleve-quotidienne@grdf.fr |  |  |  | GDFT | NATRAN | 83 | B | 2 | NORD B | 123.58 | NATRAN | acces-reseau-accueil@natrangroupe.com
|  | 59593 | THUN-L'EVEQUE | 1 | 1 | P | GD0991 | LILLE | 59343001 | LILLE-LESQUIN | H1 | GRDF | GRDF | aad-guichet-telereleve-quotidienne@grdf.fr |  |  |  | GDFT | NATRAN | 83 | B | 2 | NORD B | 123.58 | NATRAN | acces-reseau-accueil@natrangroupe.com
|  | 59594 | THUN-SAINT-AMAND | 1 | 1 | P | GD0991 | LILLE | 59343001 | LILLE-LESQUIN | H1 | GRDF | GRDF | aad-guichet-telereleve-quotidienne@grdf.fr |  |  |  | GDFT | NATRAN | 83 | B | 2 | NORD B | 123.58 | NATRAN | acces-reseau-accueil@natrangroupe.com
|  | 59595 | THUN-SAINT-MARTIN | 1 | 1 | P | GD0991 | LILLE | 59343001 | LILLE-LESQUIN | H1 | GRDF | GRDF | aad-guichet-telereleve-quotidienne@grdf.fr |  |  |  | GDFT | NATRAN | 83 | B | 2 | NORD B | 123.58 | NATRAN | acces-reseau-accueil@natrangroupe.com
|  | 59596 | TILLOY-LEZ-MARCHIENNES | 1 | 1 | P | GD0991 | LILLE | 59343001 | LILLE-LESQUIN | H1 | GRDF | GRDF | aad-guichet-telereleve-quotidienne@grdf.fr |  |  |  | GDFT | NATRAN | 83 | B | 2 | NORD B | 123.58 | NATRAN | acces-reseau-accueil@natrangroupe.com
|  | 59597 | TILLOY-LEZ-CAMBRAI | 1 | 1 | P | GD0991 | LILLE | 59343001 | LILLE-LESQUIN | H1 | GRDF | GRDF | aad-guichet-telereleve-quotidienne@grdf.fr |  |  |  | GDFT | NATRAN | 83 | B | 2 | NORD B | 123.58 | NATRAN | acces-reseau-accueil@natrangroupe.com
|  | 59598 | TOUFFLERS | 1 | 1.75 | P | GD0991 | LILLE | 59343001 | LILLE-LESQUIN | H1 | GRDF | GRDF | aad-guichet-telereleve-quotidienne@grdf.fr |  |  |  | GDFT | NATRAN | 83 | B | 2 | NORD B | 123.58 | NATRAN | acces-reseau-accueil@natrangroupe.com
|  | 59599 | TOURCOING | 1 | 3 | P | GD0991 | LILLE | 59343001 | LILLE-LESQUIN | H1 | GRDF | GRDF | aad-guichet-telereleve-quotidienne@grdf.fr |  |  |  | GDFT | NATRAN | 83 | B | 2 | NORD B | 123.58 | NATRAN | acces-reseau-accueil@natrangroupe.com
|  | 59600 | TOURMIGNIES | 1 | 1.75 | P | GD0991 | LILLE | 59343001 | LILLE-LESQUIN | H1 | GRDF | GRDF | aad-guichet-telereleve-quotidienne@grdf.fr |  |  |  | GDFT | NATRAN | 83 | B | 2 | NORD B | 123.58 | NATRAN | acces-reseau-accueil@natrangroupe.com
|  | 59601 | TRELON | 1 | 1 | P | GD1022 | TRELON | 59343001 | LILLE-LESQUIN | H1 | GRDF | GRDF | aad-guichet-telereleve-quotidienne@grdf.fr |  |  |  | GDFT | NATRAN | 1 | H | 4 | ARDENNES | 123.58 | NATRAN | acces-reseau-accueil@natrangroupe.com
|  | 59602 | TRESSIN | 1 | 1.75 | P | GD0991 | LILLE | 59343001 | LILLE-LESQUIN | H1 | GRDF | GRDF | aad-guichet-telereleve-quotidienne@grdf.fr |  |  |  | GDFT | NATRAN | 83 | B | 2 | NORD B | 123.58 | NATRAN | acces-reseau-accueil@natrangroupe.com
|  | 59603 | TRITH-SAINT-LEGER | 1 | 1.75 | P | GD0991 | LILLE | 59343001 | LILLE-LESQUIN | H1 | GRDF | GRDF | aad-guichet-telereleve-quotidienne@grdf.fr |  |  |  | GDFT | NATRAN | 83 | B | 2 | NORD B | 123.58 | NATRAN | acces-reseau-accueil@natrangroupe.com
|  | 59604 | TROISVILLES | 1 | 1 | P | GD1012 | CAUDRY | 59343001 | LILLE-LESQUIN | H1 | GRDF | GRDF | aad-guichet-telereleve-quotidienne@grdf.fr |  |  |  | GDFT | NATRAN | 3 | H | 2 | NORD H | 123.58 | NATRAN | acces-reseau-accueil@natrangroupe.com
|  | 59605 | UXEM | 1 | 1 | P | GD0971 | DUNKERQUE | 59343001 | LILLE-LESQUIN | H1 | GRDF | GRDF | aad-guichet-telereleve-quotidienne@grdf.fr |  |  |  | GDFT | NATRAN | 8 | H | 5 | NORD B | 123.58 | NATRAN | acces-reseau-accueil@natrangroupe.com
|  | 59606 | VALENCIENNES | 1 | 1.75 | P | GD0991 | LILLE | 59343001 | LILLE-LESQUIN | H1 | GRDF | GRDF | aad-guichet-telereleve-quotidienne@grdf.fr |  |  |  | GDFT | NATRAN | 83 | B | 2 | NORD B | 123.58 | NATRAN | acces-reseau-accueil@natrangroupe.com
|  | 59608 | VENDEGIES-SUR-ECAILLON | 1 | 1 | P | GD0994 | VILLERS-POL | 59343001 | LILLE-LESQUIN | H1 | GRDF | GRDF | aad-guichet-telereleve-quotidienne@grdf.fr |  |  |  | GDFT | NATRAN | 2 | B | 1 | REGION TAISNIERES B | 123.58 | NATRAN | acces-reseau-accueil@natrangroupe.com
|  | 59609 | VENDEVILLE | 1 | 1.75 | P | GD0991 | LILLE | 59343001 | LILLE-LESQUIN | H1 | GRDF | GRDF | aad-guichet-telereleve-quotidienne@grdf.fr |  |  |  | GDFT | NATRAN | 83 | B | 2 | NORD B | 123.58 | NATRAN | acces-reseau-accueil@natrangroupe.com
|  | 59610 | VERCHAIN-MAUGRE | 1 | 1 | P | GD0994 | VILLERS-POL | 59343001 | LILLE-LESQUIN | H1 | GRDF | GRDF | aad-guichet-telereleve-quotidienne@grdf.fr |  |  |  | GDFT | NATRAN | 2 | B | 1 | REGION TAISNIERES B | 123.58 | NATRAN | acces-reseau-accueil@natrangroupe.com
|  | 59611 | VERLINGHEM | 1 | 1 | P | GD0991 | LILLE | 59343001 | LILLE-LESQUIN | H1 | GRDF | GRDF | aad-guichet-telereleve-quotidienne@grdf.fr |  |  |  | GDFT | NATRAN | 83 | B | 2 | NORD B | 123.58 | NATRAN | acces-reseau-accueil@natrangroupe.com
|  | 59612 | VERTAIN | 1 | 1 | P | GD1009 | LE QUESNOY | 59343001 | LILLE-LESQUIN | H1 | GRDF | GRDF | aad-guichet-telereleve-quotidienne@grdf.fr |  |  |  | GDFT | NATRAN | 5 | H | 1 | REGION TAISNIERES H | 123.58 | NATRAN | acces-reseau-accueil@natrangroupe.com
|  | 59613 | VICQ | 1 | 1 | P | GD0991 | LILLE | 59343001 | LILLE-LESQUIN | H1 | GRDF | GRDF | aad-guichet-telereleve-quotidienne@grdf.fr |  |  |  | GDFT | NATRAN | 83 | B | 2 | NORD B | 123.58 | NATRAN | acces-reseau-accueil@natrangroupe.com
|  | 59614 | VIESLY | 1 | 1 | P | GD1009 | LE QUESNOY | 59343001 | LILLE-LESQUIN | H1 | GRDF | GRDF | aad-guichet-telereleve-quotidienne@grdf.fr |  |  |  | GDFT | NATRAN | 5 | H | 1 | REGION TAISNIERES H | 123.58 | NATRAN | acces-reseau-accueil@natrangroupe.com
|  | 59615 | VIEUX-BERQUIN | 1 | 1 | P | GD0989 | ESTAIRES | 59343001 | LILLE-LESQUIN | H1 | GRDF | GRDF | aad-guichet-telereleve-quotidienne@grdf.fr |  |  |  | GDFT | NATRAN | 3 | H | 6 | NORD B | 123.58 | NATRAN | acces-reseau-accueil@natrangroupe.com
|  | 59616 | VIEUX-CONDE | 1 | 1.75 | P | GD0991 | LILLE | 59343001 | LILLE-LESQUIN | H1 | GRDF | GRDF | aad-guichet-telereleve-quotidienne@grdf.fr |  |  |  | GDFT | NATRAN | 83 | B | 2 | NORD B | 123.58 | NATRAN | acces-reseau-accueil@natrangroupe.com
|  | 59617 | VIEUX-MESNIL | 1 | 1 | P | GD1008 | LA LONGUEVILLE | 59343001 | LILLE-LESQUIN | H1 | GRDF | GRDF | aad-guichet-telereleve-quotidienne@grdf.fr |  |  |  | GDFT | NATRAN | 1 | B | 1 | REGION TAISNIERES B | 123.58 | NATRAN | acces-reseau-accueil@natrangroupe.com
|  | 59618 | VIEUX-RENG | 1 | 1 | P | GD1007 | MAUBEUGE | 59343001 | LILLE-LESQUIN | H1 | GRDF | GRDF | aad-guichet-telereleve-quotidienne@grdf.fr |  |  |  | GDFT | NATRAN | 15 | B | 1 | REGION TAISNIERES B | 123.58 | NATRAN | acces-reseau-accueil@natrangroupe.com
|  | 59619 | VILLEREAU | 1 | 1 | P | GD1009 | LE QUESNOY | 59343001 | LILLE-LESQUIN | H1 | GRDF | GRDF | aad-guichet-telereleve-quotidienne@grdf.fr |  |  |  | GDFT | NATRAN | 5 | H et B | 1 | REGION TAISNIERES H | 123.58 | NATRAN | acces-reseau-accueil@natrangroupe.com
|  | 59619 | VILLEREAU | 1 | 1 | P | GD0991 | LILLE | 59343001 | LILLE-LESQUIN | H1 | GRDF | GRDF | aad-guichet-telereleve-quotidienne@grdf.fr |  |  |  | GDFT | NATRAN | 83 | B | 2 | NORD B | 123.58 | NATRAN | acces-reseau-accueil@natrangroupe.com
|  | 59620 | VILLERS-AU-TERTRE | 1 | 1 | P | GD0991 | LILLE | 59343001 | LILLE-LESQUIN | H1 | GRDF | GRDF | aad-guichet-telereleve-quotidienne@grdf.fr |  |  |  | GDFT | NATRAN | 83 | B | 2 | NORD B | 123.58 | NATRAN | acces-reseau-accueil@natrangroupe.com
|  | 59622 | VILLERS-EN-CAUCHIES | 1 | 1 | P | GD1012 | CAUDRY | 59343001 | LILLE-LESQUIN | H1 | GRDF | GRDF | aad-guichet-telereleve-quotidienne@grdf.fr |  |  |  | GDFT | NATRAN | 3 | H | 2 | NORD H | 123.58 | NATRAN | acces-reseau-accueil@natrangroupe.com
|  | 59623 | VILLERS-GUISLAIN | 1 | 1 | P | GD1000 | MASNIERES | 59343001 | LILLE-LESQUIN | H1 | GRDF | GRDF | aad-guichet-telereleve-quotidienne@grdf.fr |  |  |  | GDFT | NATRAN | 1 | B | 4 | NORD B | 123.58 | NATRAN | acces-reseau-accueil@natrangroupe.com
|  | 59624 | VILLERS-OUTREAUX | 1 | 1 | P | GD1019 | VILLERS-OUTREAUX | 59343001 | LILLE-LESQUIN | H1 | GRDF | GRDF | aad-guichet-telereleve-quotidienne@grdf.fr |  |  |  | GDFT | NATRAN | 1 | H | 10 | NORD H | 123.58 | NATRAN | acces-reseau-accueil@natrangroupe.com
|  | 59626 | VILLERS-POL | 1 | 1 | P | GD0994 | VILLERS-POL | 59343001 | LILLE-LESQUIN | H1 | GRDF | GRDF | aad-guichet-telereleve-quotidienne@grdf.fr |  |  |  | GDFT | NATRAN | 2 | B | 1 | REGION TAISNIERES B | 123.58 | NATRAN | acces-reseau-accueil@natrangroupe.com
|  | 59627 | VILLERS-SIRE-NICOLE | 1 | 1 | P | GD1007 | MAUBEUGE | 59343001 | LILLE-LESQUIN | H1 | GRDF | GRDF | aad-guichet-telereleve-quotidienne@grdf.fr |  |  |  | GDFT | NATRAN | 15 | B | 1 | REGION TAISNIERES B | 123.58 | NATRAN | acces-reseau-accueil@natrangroupe.com
|  | 59629 | VRED | 1 | 1 | P | GD0995 | MARCHIENNES | 59343001 | LILLE-LESQUIN | H1 | GRDF | GRDF | aad-guichet-telereleve-quotidienne@grdf.fr |  |  |  | GDFT | NATRAN | 1 | B | 1 | NORD B | 123.58 | NATRAN | acces-reseau-accueil@natrangroupe.com
|  | 59630 | WAHAGNIES | 1 | 1.75 | P | GD0991 | LILLE | 59343001 | LILLE-LESQUIN | H1 | GRDF | GRDF | aad-guichet-telereleve-quotidienne@grdf.fr |  |  |  | GDFT | NATRAN | 83 | B | 2 | NORD B | 123.58 | NATRAN | acces-reseau-accueil@natrangroupe.com
|  | 59631 | WALINCOURT-SELVIGNY | 1 | 1 | P | GD1018 | WALINCOURT-SELVIGNY | 59343001 | LILLE-LESQUIN | H1 | GRDF | GRDF | aad-guichet-telereleve-quotidienne@grdf.fr |  |  |  | GDFT | NATRAN | 1 | H | 8 | NORD H | 123.58 | NATRAN | acces-reseau-accueil@natrangroupe.com
|  | 59632 | WALLERS | 1 | 1 | P | GD0991 | LILLE | 59343001 | LILLE-LESQUIN | H1 | GRDF | GRDF | aad-guichet-telereleve-quotidienne@grdf.fr |  |  |  | GDFT | NATRAN | 83 | B | 2 | NORD B | 123.58 | NATRAN | acces-reseau-accueil@natrangroupe.com
|  | 59635 | WAMBAIX | 1 | 1 | P | GD0991 | LILLE | 59343001 | LILLE-LESQUIN | H1 | GRDF | GRDF | aad-guichet-telereleve-quotidienne@grdf.fr |  |  |  | GDFT | NATRAN | 83 | B | 2 | NORD B | 123.58 | NATRAN | acces-reseau-accueil@natrangroupe.com
|  | 59636 | WAMBRECHIES | 1 | 1.75 | P | GD0991 | LILLE | 59343001 | LILLE-LESQUIN | H1 | GRDF | GRDF | aad-guichet-telereleve-quotidienne@grdf.fr |  |  |  | GDFT | NATRAN | 83 | B | 2 | NORD B | 123.58 | NATRAN | acces-reseau-accueil@natrangroupe.com
|  | 59637 | WANDIGNIES-HAMAGE | 1 | 1 | P | GD0995 | MARCHIENNES | 59343001 | LILLE-LESQUIN | H1 | GRDF | GRDF | aad-guichet-telereleve-quotidienne@grdf.fr |  |  |  | GDFT | NATRAN | 1 | B | 1 | NORD B | 123.58 | NATRAN | acces-reseau-accueil@natrangroupe.com
|  | 59638 | WANNEHAIN | 1 | 1 | P | GD0991 | LILLE | 59343001 | LILLE-LESQUIN | H1 | GRDF | GRDF | aad-guichet-telereleve-quotidienne@grdf.fr |  |  |  | GDFT | NATRAN | 83 | B | 2 | NORD B | 123.58 | NATRAN | acces-reseau-accueil@natrangroupe.com
|  | 59639 | WARGNIES-LE-GRAND | 1 | 1 | P | GD0991 | LILLE | 59343001 | LILLE-LESQUIN | H1 | GRDF | GRDF | aad-guichet-telereleve-quotidienne@grdf.fr |  |  |  | GDFT | NATRAN | 83 | B | 2 | NORD B | 123.58 | NATRAN | acces-reseau-accueil@natrangroupe.com
|  | 59640 | WARGNIES-LE-PETIT | 1 | 1 | P | GD0991 | LILLE | 59343001 | LILLE-LESQUIN | H1 | GRDF | GRDF | aad-guichet-telereleve-quotidienne@grdf.fr |  |  |  | GDFT | NATRAN | 83 | B | 2 | NORD B | 123.58 | NATRAN | acces-reseau-accueil@natrangroupe.com
|  | 59641 | WARHEM | 1 | 1 | P | GD0972 | BERGUES | 59343001 | LILLE-LESQUIN | H1 | GRDF | GRDF | aad-guichet-telereleve-quotidienne@grdf.fr |  |  |  | GDFT | NATRAN | 2 | H | 8 | NORD B | 123.58 | NATRAN | acces-reseau-accueil@natrangroupe.com
|  | 59642 | WARLAING | 1 | 1 | P | GD0995 | MARCHIENNES | 59343001 | LILLE-LESQUIN | H1 | GRDF | GRDF | aad-guichet-telereleve-quotidienne@grdf.fr |  |  |  | GDFT | NATRAN | 1 | B | 1 | NORD B | 123.58 | NATRAN | acces-reseau-accueil@natrangroupe.com
|  | 59643 | WARNETON | 1 | 1 | P | GD0991 | LILLE | 59343001 | LILLE-LESQUIN | H1 | GRDF | GRDF | aad-guichet-telereleve-quotidienne@grdf.fr |  |  |  | GDFT | NATRAN | 83 | B | 2 | NORD B | 123.58 | NATRAN | acces-reseau-accueil@natrangroupe.com
|  | 59645 | WASNES-AU-BAC | 1 | 1 | P | GD0991 | LILLE | 59343001 | LILLE-LESQUIN | H1 | GRDF | GRDF | aad-guichet-telereleve-quotidienne@grdf.fr |  |  |  | GDFT | NATRAN | 83 | B | 2 | NORD B | 123.58 | NATRAN | acces-reseau-accueil@natrangroupe.com
|  | 59646 | WASQUEHAL | 1 | 1.75 | P | GD0991 | LILLE | 59343001 | LILLE-LESQUIN | H1 | GRDF | GRDF | aad-guichet-telereleve-quotidienne@grdf.fr |  |  |  | GDFT | NATRAN | 83 | B | 2 | NORD B | 123.58 | NATRAN | acces-reseau-accueil@natrangroupe.com
|  | 59647 | WATTEN | 1 | 1 | P | GD0940 | WATTEN | 59343001 | LILLE-LESQUIN | H1 | GRDF | GRDF | aad-guichet-telereleve-quotidienne@grdf.fr |  |  |  | GDFT | NATRAN | 2 | H | 4 | NORD B | 123.58 | NATRAN | acces-reseau-accueil@natrangroupe.com
|  | 59648 | WATTIGNIES | 1 | 1.75 | P | GD0991 | LILLE | 59343001 | LILLE-LESQUIN | H1 | GRDF | GRDF | aad-guichet-telereleve-quotidienne@grdf.fr |  |  |  | GDFT | NATRAN | 83 | B | 2 | NORD B | 123.58 | NATRAN | acces-reseau-accueil@natrangroupe.com
|  | 59650 | WATTRELOS | 1 | 1.75 | P | GD0991 | LILLE | 59343001 | LILLE-LESQUIN | H1 | GRDF | GRDF | aad-guichet-telereleve-quotidienne@grdf.fr |  |  |  | GDFT | NATRAN | 83 | B | 2 | NORD B | 123.58 | NATRAN | acces-reseau-accueil@natrangroupe.com
|  | 59651 | WAVRECHAIN-SOUS-DENAIN | 1 | 1.75 | P | GD0991 | LILLE | 59343001 | LILLE-LESQUIN | H1 | GRDF | GRDF | aad-guichet-telereleve-quotidienne@grdf.fr |  |  |  | GDFT | NATRAN | 83 | B | 2 | NORD B | 123.58 | NATRAN | acces-reseau-accueil@natrangroupe.com
|  | 59652 | WAVRECHAIN-SOUS-FAULX | 1 | 1 | P | GD0991 | LILLE | 59343001 | LILLE-LESQUIN | H1 | GRDF | GRDF | aad-guichet-telereleve-quotidienne@grdf.fr |  |  |  | GDFT | NATRAN | 83 | B | 2 | NORD B | 123.58 | NATRAN | acces-reseau-accueil@natrangroupe.com
|  | 59653 | WAVRIN | 1 | 1.75 | P | GD0991 | LILLE | 59343001 | LILLE-LESQUIN | H1 | GRDF | GRDF | aad-guichet-telereleve-quotidienne@grdf.fr |  |  |  | GDFT | NATRAN | 83 | B | 2 | NORD B | 123.58 | NATRAN | acces-reseau-accueil@natrangroupe.com
|  | 59654 | WAZIERS | 1 | 1.75 | P | GD0991 | LILLE | 59343001 | LILLE-LESQUIN | H1 | GRDF | GRDF | aad-guichet-telereleve-quotidienne@grdf.fr |  |  |  | GDFT | NATRAN | 83 | B | 2 | NORD B | 123.58 | NATRAN | acces-reseau-accueil@natrangroupe.com
|  | 59656 | WERVICQ-SUD | 1 | 1.75 | P | GD0991 | LILLE | 59343001 | LILLE-LESQUIN | H1 | GRDF | GRDF | aad-guichet-telereleve-quotidienne@grdf.fr |  |  |  | GDFT | NATRAN | 83 | B | 2 | NORD B | 123.58 | NATRAN | acces-reseau-accueil@natrangroupe.com
|  | 59658 | WICRES | 1 | 1 | P | GD0991 | LILLE | 59343001 | LILLE-LESQUIN | H1 | GRDF | GRDF | aad-guichet-telereleve-quotidienne@grdf.fr |  |  |  | GDFT | NATRAN | 83 | B | 2 | NORD B | 123.58 | NATRAN | acces-reseau-accueil@natrangroupe.com
|  | 59659 | WIGNEHIES | 1 | 1 | P | GD1021 | FOURMIES | 59343001 | LILLE-LESQUIN | H1 | GRDF | GRDF | aad-guichet-telereleve-quotidienne@grdf.fr |  |  |  | GDFT | NATRAN | 8 | H | 1 | ARDENNES | 123.58 | NATRAN | acces-reseau-accueil@natrangroupe.com
|  | 59660 | WILLEMS | 1 | 1.75 | P | GD0991 | LILLE | 59343001 | LILLE-LESQUIN | H1 | GRDF | GRDF | aad-guichet-telereleve-quotidienne@grdf.fr |  |  |  | GDFT | NATRAN | 83 | B | 2 | NORD B | 123.58 | NATRAN | acces-reseau-accueil@natrangroupe.com
|  | 59661 | WILLIES | 1 | 1 | P | GD1007 | MAUBEUGE | 59343001 | LILLE-LESQUIN | H1 | GRDF | GRDF | aad-guichet-telereleve-quotidienne@grdf.fr |  |  |  | GDFT | NATRAN | 15 | B | 1 | REGION TAISNIERES B | 123.58 | NATRAN | acces-reseau-accueil@natrangroupe.com
|  | 59663 | WORMHOUT | 1 | 1 | P | GD0973 | WORMHOUT | 59343001 | LILLE-LESQUIN | H1 | GRDF | GRDF | aad-guichet-telereleve-quotidienne@grdf.fr |  |  |  | GDFT | NATRAN | 1 | H | 10 | NORD B | 123.58 | NATRAN | acces-reseau-accueil@natrangroupe.com
|  | 59666 | ZEGERSCAPPEL | 1 | 1 | P | GD0975 | BOLLEZEELE | 59343001 | LILLE-LESQUIN | H1 | GRDF | GRDF | aad-guichet-telereleve-quotidienne@grdf.fr |  |  |  | GDFT | NATRAN | 2 | H | 0 | REGION DUNKERQUE | 123.58 | NATRAN | acces-reseau-accueil@natrangroupe.com
|  | 59668 | ZUYDCOOTE | 1 | 1.75 | P | GD0971 | DUNKERQUE | 59343001 | LILLE-LESQUIN | H1 | GRDF | GRDF | aad-guichet-telereleve-quotidienne@grdf.fr |  |  |  | GDFT | NATRAN | 8 | H | 5 | NORD B | 123.58 | NATRAN | acces-reseau-accueil@natrangroupe.com
|  | 59670 | DON | 1 | 1.75 | P | GD0991 | LILLE | 59343001 | LILLE-LESQUIN | H1 | GRDF | GRDF | aad-guichet-telereleve-quotidienne@grdf.fr |  |  |  | GDFT | NATRAN | 83 | B | 2 | NORD B | 123.58 | NATRAN | acces-reseau-accueil@natrangroupe.com
|  | 60006 | LES AGEUX | 1 | 1 | P | GD1059 | BEAUVAIS | 75114001 | PARIS-MONTSOURIS | H1 | GRDF | GRDF | aad-guichet-telereleve-quotidienne@grdf.fr |  |  |  | GDFT | NATRAN | 64 | H | 2 | GOURNAY H | 123.58 | NATRAN | acces-reseau-accueil@natrangroupe.com
|  | 60007 | AGNETZ | 1 | 1 | P | GD1059 | BEAUVAIS | 75114001 | PARIS-MONTSOURIS | H1 | GRDF | GRDF | aad-guichet-telereleve-quotidienne@grdf.fr |  |  |  | GDFT | NATRAN | 64 | H | 2 | GOURNAY H | 123.58 | NATRAN | acces-reseau-accueil@natrangroupe.com
|  | 60009 | ALLONNE | 1 | 1 | P | GD1059 | BEAUVAIS | 75114001 | PARIS-MONTSOURIS | H1 | GRDF | GRDF | aad-guichet-telereleve-quotidienne@grdf.fr |  |  |  | GDFT | NATRAN | 64 | H | 2 | GOURNAY H | 123.58 | NATRAN | acces-reseau-accueil@natrangroupe.com
|  | 60010 | AMBLAINVILLE | 1 | 1 | P | GD1059 | BEAUVAIS | 75114001 | PARIS-MONTSOURIS | H1 | GRDF | GRDF | aad-guichet-telereleve-quotidienne@grdf.fr |  |  |  | GDFT | NATRAN | 64 | H | 2 | GOURNAY H | 123.58 | NATRAN | acces-reseau-accueil@natrangroupe.com
|  | 60012 | ANDEVILLE | 1 | 1.75 | P | GD1059 | BEAUVAIS | 75114001 | PARIS-MONTSOURIS | H1 | GRDF | GRDF | aad-guichet-telereleve-quotidienne@grdf.fr |  |  |  | GDFT | NATRAN | 64 | H | 2 | GOURNAY H | 123.58 | NATRAN | acces-reseau-accueil@natrangroupe.com
|  | 60013 | ANGICOURT | 1 | 1 | P | GD1059 | BEAUVAIS | 75114001 | PARIS-MONTSOURIS | H1 | GRDF | GRDF | aad-guichet-telereleve-quotidienne@grdf.fr |  |  |  | GDFT | NATRAN | 64 | H | 2 | GOURNAY H | 123.58 | NATRAN | acces-reseau-accueil@natrangroupe.com
|  | 60015 | ANGY | 1 | 1 | P | GD1059 | BEAUVAIS | 75114001 | PARIS-MONTSOURIS | H1 | GRDF | GRDF | aad-guichet-telereleve-quotidienne@grdf.fr |  |  |  | GDFT | NATRAN | 64 | H | 2 | GOURNAY H | 123.58 | NATRAN | acces-reseau-accueil@natrangroupe.com
|  | 60017 | ANSAUVILLERS | 2(*) | 1 | 1.0223 | GD1059 | BEAUVAIS | 75114001 | PARIS-MONTSOURIS | H1 | GRDF | GRDF | aad-guichet-telereleve-quotidienne@grdf.fr | GRDF | GRDF | aad-guichet-telereleve-quotidienne@grdf.fr | GDFT | NATRAN | 64 | H | 2 | GOURNAY H | 123.58 | NATRAN | acces-reseau-accueil@natrangroupe.com | (*) PITD de la commune de rang 1 en amont : GD1059 - BEAUVAIS
|  | 60022 | APREMONT | 1 | 1 | P | GD1057 | PARIS | 75114001 | PARIS-MONTSOURIS | H1 | GRDF | GRDF | aad-guichet-telereleve-quotidienne@grdf.fr |  |  |  | GDFT | NATRAN | 835 | H | 2 | REGION PARIS | 123.58 | NATRAN | acces-reseau-accueil@natrangroupe.com
|  | 60023 | ARMANCOURT | 1 | 1 | P | GD1056 | COMPIEGNE | 75114001 | PARIS-MONTSOURIS | H1 | GRDF | GRDF | aad-guichet-telereleve-quotidienne@grdf.fr |  |  |  | GDFT | NATRAN | 21 | H | 2 | GOURNAY B | 123.58 | NATRAN | acces-reseau-accueil@natrangroupe.com
|  | 60024 | ARSY | 1 | 1 | P | GD1059 | BEAUVAIS | 75114001 | PARIS-MONTSOURIS | H1 | GRDF | GRDF | aad-guichet-telereleve-quotidienne@grdf.fr |  |  |  | GDFT | NATRAN | 64 | H | 2 | GOURNAY H | 123.58 | NATRAN | acces-reseau-accueil@natrangroupe.com
|  | 60025 | ATTICHY | 1 | 1 | P | GD1056 | COMPIEGNE | 75114001 | PARIS-MONTSOURIS | H1 | GRDF | GRDF | aad-guichet-telereleve-quotidienne@grdf.fr |  |  |  | GDFT | NATRAN | 21 | H | 2 | GOURNAY B | 123.58 | NATRAN | acces-reseau-accueil@natrangroupe.com
|  | 60029 | AUNEUIL | 1 | 1 | P | GD1059 | BEAUVAIS | 75114001 | PARIS-MONTSOURIS | H1 | GRDF | GRDF | aad-guichet-telereleve-quotidienne@grdf.fr |  |  |  | GDFT | NATRAN | 64 | H | 2 | GOURNAY H | 123.58 | NATRAN | acces-reseau-accueil@natrangroupe.com
|  | 60033 | AVILLY-SAINT-LEONARD | 1 | 1 | P | GD1057 | PARIS | 75114001 | PARIS-MONTSOURIS | H1 | GRDF | GRDF | aad-guichet-telereleve-quotidienne@grdf.fr |  |  |  | GDFT | NATRAN | 835 | H | 2 | REGION PARIS | 123.58 | NATRAN | acces-reseau-accueil@natrangroupe.com
|  | 60036 | AVRIGNY | 1 | 1 | P | GD1059 | BEAUVAIS | 75114001 | PARIS-MONTSOURIS | H1 | GRDF | GRDF | aad-guichet-telereleve-quotidienne@grdf.fr |  |  |  | GDFT | NATRAN | 64 | H | 2 | GOURNAY H | 123.58 | NATRAN | acces-reseau-accueil@natrangroupe.com
|  | 60041 | BAILLEUL-SUR-THERAIN | 1 | 1 | P | GD1059 | BEAUVAIS | 75114001 | PARIS-MONTSOURIS | H1 | GRDF | GRDF | aad-guichet-telereleve-quotidienne@grdf.fr |  |  |  | GDFT | NATRAN | 64 | H | 2 | GOURNAY H | 123.58 | NATRAN | acces-reseau-accueil@natrangroupe.com
|  | 60042 | BAILLEVAL | 1 | 1 | P | GD1059 | BEAUVAIS | 75114001 | PARIS-MONTSOURIS | H1 | GRDF | GRDF | aad-guichet-telereleve-quotidienne@grdf.fr |  |  |  | GDFT | NATRAN | 64 | H | 2 | GOURNAY H | 123.58 | NATRAN | acces-reseau-accueil@natrangroupe.com
|  | 60043 | BAILLY | 1 | 1 | P | GD1056 | COMPIEGNE | 75114001 | PARIS-MONTSOURIS | H1 | GRDF | GRDF | aad-guichet-telereleve-quotidienne@grdf.fr |  |  |  | GDFT | NATRAN | 21 | H | 2 | GOURNAY B | 123.58 | NATRAN | acces-reseau-accueil@natrangroupe.com
|  | 60044 | BALAGNY-SUR-THERAIN | 1 | 1 | P | GD1059 | BEAUVAIS | 75114001 | PARIS-MONTSOURIS | H1 | GRDF | GRDF | aad-guichet-telereleve-quotidienne@grdf.fr |  |  |  | GDFT | NATRAN | 64 | H | 2 | GOURNAY H | 123.58 | NATRAN | acces-reseau-accueil@natrangroupe.com
|  | 60050 | BAZICOURT | 1 | 1 | P | GD1059 | BEAUVAIS | 75114001 | PARIS-MONTSOURIS | H1 | GRDF | GRDF | aad-guichet-telereleve-quotidienne@grdf.fr |  |  |  | GDFT | NATRAN | 64 | H | 2 | GOURNAY H | 123.58 | NATRAN | acces-reseau-accueil@natrangroupe.com
|  | 60057 | BEAUVAIS | 1 | 1.75 | P | GD1059 | BEAUVAIS | 75114001 | PARIS-MONTSOURIS | H1 | GRDF | GRDF | aad-guichet-telereleve-quotidienne@grdf.fr |  |  |  | GDFT | NATRAN | 64 | H | 2 | GOURNAY H | 123.58 | NATRAN | acces-reseau-accueil@natrangroupe.com
|  | 60060 | BELLE-EGLISE | 1 | 1 | P | GD1057 | PARIS | 75114001 | PARIS-MONTSOURIS | H1 | GRDF | GRDF | aad-guichet-telereleve-quotidienne@grdf.fr |  |  |  | GDFT | NATRAN | 835 | H | 2 | REGION PARIS | 123.58 | NATRAN | acces-reseau-accueil@natrangroupe.com
|  | 60064 | BERNEUIL-SUR-AISNE | 1 | 1 | P | GD1056 | COMPIEGNE | 75114001 | PARIS-MONTSOURIS | H1 | GRDF | GRDF | aad-guichet-telereleve-quotidienne@grdf.fr |  |  |  | GDFT | NATRAN | 21 | H | 2 | GOURNAY B | 123.58 | NATRAN | acces-reseau-accueil@natrangroupe.com
|  | 60065 | BERTHECOURT | 1 | 1 | P | GD1059 | BEAUVAIS | 75114001 | PARIS-MONTSOURIS | H1 | GRDF | GRDF | aad-guichet-telereleve-quotidienne@grdf.fr |  |  |  | GDFT | NATRAN | 64 | H | 2 | GOURNAY H | 123.58 | NATRAN | acces-reseau-accueil@natrangroupe.com
|  | 60067 | BETHISY-SAINT-MARTIN | 1 | 1 | P | GD1059 | BEAUVAIS | 75114001 | PARIS-MONTSOURIS | H1 | GRDF | GRDF | aad-guichet-telereleve-quotidienne@grdf.fr |  |  |  | GDFT | NATRAN | 64 | H | 2 | GOURNAY H | 123.58 | NATRAN | acces-reseau-accueil@natrangroupe.com
|  | 60068 | BETHISY-SAINT-PIERRE | 1 | 1.75 | P | GD1059 | BEAUVAIS | 75114001 | PARIS-MONTSOURIS | H1 | GRDF | GRDF | aad-guichet-telereleve-quotidienne@grdf.fr |  |  |  | GDFT | NATRAN | 64 | H | 2 | GOURNAY H | 123.58 | NATRAN | acces-reseau-accueil@natrangroupe.com
|  | 60070 | BIENVILLE | 1 | 1 | P | GD1056 | COMPIEGNE | 75114001 | PARIS-MONTSOURIS | H1 | GRDF | GRDF | aad-guichet-telereleve-quotidienne@grdf.fr |  |  |  | GDFT | NATRAN | 21 | H | 2 | GOURNAY B | 123.58 | NATRAN | acces-reseau-accueil@natrangroupe.com
|  | 60074 | BLAINCOURT-LES-PRECY | 1 | 1 | P | GD1057 | PARIS | 75114001 | PARIS-MONTSOURIS | H1 | GRDF | GRDF | aad-guichet-telereleve-quotidienne@grdf.fr |  |  |  | GDFT | NATRAN | 835 | H | 2 | REGION PARIS | 123.58 | NATRAN | acces-reseau-accueil@natrangroupe.com
|  | 60086 | BORAN-SUR-OISE | 1 | 1 | P | GD1057 | PARIS | 75114001 | PARIS-MONTSOURIS | H1 | GRDF | GRDF | aad-guichet-telereleve-quotidienne@grdf.fr |  |  |  | GDFT | NATRAN | 835 | H | 2 | REGION PARIS | 123.58 | NATRAN | acces-reseau-accueil@natrangroupe.com
|  | 60088 | BORNEL | 1 | 1 | P | GD1057 | PARIS | 75114001 | PARIS-MONTSOURIS | H1 | GRDF | GRDF | aad-guichet-telereleve-quotidienne@grdf.fr |  |  |  | GDFT | NATRAN | 835 | H | 2 | REGION PARIS | 123.58 | NATRAN | acces-reseau-accueil@natrangroupe.com
|  | 60102 | BRENOUILLE | 1 | 1.75 | P | GD1059 | BEAUVAIS | 75114001 | PARIS-MONTSOURIS | H1 | GRDF | GRDF | aad-guichet-telereleve-quotidienne@grdf.fr |  |  |  | GDFT | NATRAN | 64 | H | 2 | GOURNAY H | 123.58 | NATRAN | acces-reseau-accueil@natrangroupe.com
|  | 60103 | BRESLES | 1 | 1 | P | GD1059 | BEAUVAIS | 75114001 | PARIS-MONTSOURIS | H1 | GRDF | GRDF | aad-guichet-telereleve-quotidienne@grdf.fr |  |  |  | GDFT | NATRAN | 64 | H | 2 | GOURNAY H | 123.58 | NATRAN | acces-reseau-accueil@natrangroupe.com
|  | 60106 | BREUIL-LE-SEC | 1 | 1 | P | GD1059 | BEAUVAIS | 75114001 | PARIS-MONTSOURIS | H1 | GRDF | GRDF | aad-guichet-telereleve-quotidienne@grdf.fr |  |  |  | GDFT | NATRAN | 64 | H | 2 | GOURNAY H | 123.58 | NATRAN | acces-reseau-accueil@natrangroupe.com
|  | 60107 | BREUIL-LE-VERT | 1 | 1.75 | P | GD1059 | BEAUVAIS | 75114001 | PARIS-MONTSOURIS | H1 | GRDF | GRDF | aad-guichet-telereleve-quotidienne@grdf.fr |  |  |  | GDFT | NATRAN | 64 | H | 2 | GOURNAY H | 123.58 | NATRAN | acces-reseau-accueil@natrangroupe.com
|  | 60110 | BROQUIERS | 1 | 1 | P | GD1100 | GRANDVILLIERS | 76116001 | ROUEN-BOOS | H1 | GRDF | GRDF | aad-guichet-telereleve-quotidienne@grdf.fr |  |  |  | GDFT | NATRAN | 3 | H | 10 | HAUTE NORMANDIE | 123.58 | NATRAN | acces-reseau-accueil@natrangroupe.com
|  | 60116 | BURY | 1 | 1 | P | GD1059 | BEAUVAIS | 75114001 | PARIS-MONTSOURIS | H1 | GRDF | GRDF | aad-guichet-telereleve-quotidienne@grdf.fr |  |  |  | GDFT | NATRAN | 64 | H | 2 | GOURNAY H | 123.58 | NATRAN | acces-reseau-accueil@natrangroupe.com
|  | 60119 | CAMBRONNE-LES-RIBECOURT | 1 | 1 | P | GD1056 | COMPIEGNE | 75114001 | PARIS-MONTSOURIS | H1 | GRDF | GRDF | aad-guichet-telereleve-quotidienne@grdf.fr |  |  |  | GDFT | NATRAN | 21 | H | 2 | GOURNAY B | 123.58 | NATRAN | acces-reseau-accueil@natrangroupe.com
|  | 60125 | CANLY | 1 | 1 | P | GD1059 | BEAUVAIS | 75114001 | PARIS-MONTSOURIS | H1 | GRDF | GRDF | aad-guichet-telereleve-quotidienne@grdf.fr |  |  |  | GDFT | NATRAN | 64 | H | 2 | GOURNAY H | 123.58 | NATRAN | acces-reseau-accueil@natrangroupe.com
|  | 60127 | CANNY-SUR-MATZ | 1 | 1 | P | GD1059 | BEAUVAIS | 75114001 | PARIS-MONTSOURIS | H1 | GRDF | GRDF | aad-guichet-telereleve-quotidienne@grdf.fr |  |  |  | GDFT | NATRAN | 64 | H | 2 | GOURNAY H | 123.58 | NATRAN | acces-reseau-accueil@natrangroupe.com
|  | 60129 | CARLEPONT | 1 | 1 | P | GD1056 | COMPIEGNE | 75114001 | PARIS-MONTSOURIS | H1 | GRDF | GRDF | aad-guichet-telereleve-quotidienne@grdf.fr |  |  |  | GDFT | NATRAN | 21 | H | 2 | GOURNAY B | 123.58 | NATRAN | acces-reseau-accueil@natrangroupe.com
|  | 60130 | CATENOY | 1 | 1 | P | GD1059 | BEAUVAIS | 75114001 | PARIS-MONTSOURIS | H1 | GRDF | GRDF | aad-guichet-telereleve-quotidienne@grdf.fr |  |  |  | GDFT | NATRAN | 64 | H | 2 | GOURNAY H | 123.58 | NATRAN | acces-reseau-accueil@natrangroupe.com
|  | 60133 | CATILLON-FUMECHON | 1 | 1 | P | GD1057 | PARIS | 75114001 | PARIS-MONTSOURIS | H1 | GRDF | GRDF | aad-guichet-telereleve-quotidienne@grdf.fr |  |  |  | GDFT | NATRAN | 835 | H | 2 | REGION PARIS | 123.58 | NATRAN | acces-reseau-accueil@natrangroupe.com
|  | 60134 | CAUFFRY | 1 | 1.75 | P | GD1059 | BEAUVAIS | 75114001 | PARIS-MONTSOURIS | H1 | GRDF | GRDF | aad-guichet-telereleve-quotidienne@grdf.fr |  |  |  | GDFT | NATRAN | 64 | H | 2 | GOURNAY H | 123.58 | NATRAN | acces-reseau-accueil@natrangroupe.com
|  | 60138 | CHAMANT | 1 | 1 | P | GD1057 | PARIS | 75114001 | PARIS-MONTSOURIS | H1 | GRDF | GRDF | aad-guichet-telereleve-quotidienne@grdf.fr |  |  |  | GDFT | NATRAN | 835 | H | 2 | REGION PARIS | 123.58 | NATRAN | acces-reseau-accueil@natrangroupe.com
|  | 60139 | CHAMBLY | 1 | 1.75 | P | GD1057 | PARIS | 75114001 | PARIS-MONTSOURIS | H1 | GRDF | GRDF | aad-guichet-telereleve-quotidienne@grdf.fr |  |  |  | GDFT | NATRAN | 835 | H | 2 | REGION PARIS | 123.58 | NATRAN | acces-reseau-accueil@natrangroupe.com
|  | 60141 | CHANTILLY | 1 | 1.75 | P | GD1057 | PARIS | 75114001 | PARIS-MONTSOURIS | H1 | GRDF | GRDF | aad-guichet-telereleve-quotidienne@grdf.fr |  |  |  | GDFT | NATRAN | 835 | H | 2 | REGION PARIS | 123.58 | NATRAN | acces-reseau-accueil@natrangroupe.com
|  | 60142 | LA CHAPELLE-EN-SERVAL | 1 | 1 | P | GD1057 | PARIS | 75114001 | PARIS-MONTSOURIS | H1 | GRDF | GRDF | aad-guichet-telereleve-quotidienne@grdf.fr |  |  |  | GDFT | NATRAN | 835 | H | 2 | REGION PARIS | 123.58 | NATRAN | acces-reseau-accueil@natrangroupe.com
|  | 60143 | CHAUMONT-EN-VEXIN | 1 | 1 | P | GD1059 | BEAUVAIS | 75114001 | PARIS-MONTSOURIS | H1 | GRDF | GRDF | aad-guichet-telereleve-quotidienne@grdf.fr |  |  |  | GDFT | NATRAN | 64 | H | 2 | GOURNAY H | 123.58 | NATRAN | acces-reseau-accueil@natrangroupe.com
|  | 60149 | CHEVRIERES | 1 | 1 | P | GD1059 | BEAUVAIS | 75114001 | PARIS-MONTSOURIS | H1 | GRDF | GRDF | aad-guichet-telereleve-quotidienne@grdf.fr |  |  |  | GDFT | NATRAN | 64 | H | 2 | GOURNAY H | 123.58 | NATRAN | acces-reseau-accueil@natrangroupe.com
|  | 60150 | CHIRY-OURSCAMP | 1 | 1 | P | GD1056 | COMPIEGNE | 75114001 | PARIS-MONTSOURIS | H1 | GRDF | GRDF | aad-guichet-telereleve-quotidienne@grdf.fr |  |  |  | GDFT | NATRAN | 21 | H | 2 | GOURNAY B | 123.58 | NATRAN | acces-reseau-accueil@natrangroupe.com
|  | 60151 | CHOISY-AU-BAC | 1 | 1 | P | GD1056 | COMPIEGNE | 75114001 | PARIS-MONTSOURIS | H1 | GRDF | GRDF | aad-guichet-telereleve-quotidienne@grdf.fr |  |  |  | GDFT | NATRAN | 21 | H | 2 | GOURNAY B | 123.58 | NATRAN | acces-reseau-accueil@natrangroupe.com
|  | 60154 | CINQUEUX | 1 | 1 | P | GD1059 | BEAUVAIS | 75114001 | PARIS-MONTSOURIS | H1 | GRDF | GRDF | aad-guichet-telereleve-quotidienne@grdf.fr |  |  |  | GDFT | NATRAN | 64 | H | 2 | GOURNAY H | 123.58 | NATRAN | acces-reseau-accueil@natrangroupe.com
|  | 60155 | CIRES-LES-MELLO | 1 | 1 | P | GD1059 | BEAUVAIS | 75114001 | PARIS-MONTSOURIS | H1 | GRDF | GRDF | aad-guichet-telereleve-quotidienne@grdf.fr |  |  |  | GDFT | NATRAN | 64 | H | 2 | GOURNAY H | 123.58 | NATRAN | acces-reseau-accueil@natrangroupe.com
|  | 60156 | CLAIROIX | 1 | 1.75 | P | GD1056 | COMPIEGNE | 75114001 | PARIS-MONTSOURIS | H1 | GRDF | GRDF | aad-guichet-telereleve-quotidienne@grdf.fr |  |  |  | GDFT | NATRAN | 21 | H | 2 | GOURNAY B | 123.58 | NATRAN | acces-reseau-accueil@natrangroupe.com
|  | 60157 | CLERMONT | 1 | 1.75 | P | GD1059 | BEAUVAIS | 75114001 | PARIS-MONTSOURIS | H1 | GRDF | GRDF | aad-guichet-telereleve-quotidienne@grdf.fr |  |  |  | GDFT | NATRAN | 64 | H | 2 | GOURNAY H | 123.58 | NATRAN | acces-reseau-accueil@natrangroupe.com
|  | 60158 | COIVREL | 1 | 1 | P | GD1059 | BEAUVAIS | 75114001 | PARIS-MONTSOURIS | H1 | GRDF | GRDF | aad-guichet-telereleve-quotidienne@grdf.fr |  |  |  | GDFT | NATRAN | 64 | H | 2 | GOURNAY H | 123.58 | NATRAN | acces-reseau-accueil@natrangroupe.com
|  | 60159 | COMPIEGNE | 1 | 1.75 | P | GD1056 | COMPIEGNE | 75114001 | PARIS-MONTSOURIS | H1 | GRDF | GRDF | aad-guichet-telereleve-quotidienne@grdf.fr |  |  |  | GDFT | NATRAN | 21 | H | 2 | GOURNAY B | 123.58 | NATRAN | acces-reseau-accueil@natrangroupe.com
|  | 60166 | COUDUN | 1 | 1 | P | GD1056 | COMPIEGNE | 75114001 | PARIS-MONTSOURIS | H1 | GRDF | GRDF | aad-guichet-telereleve-quotidienne@grdf.fr |  |  |  | GDFT | NATRAN | 21 | H | 2 | GOURNAY B | 123.58 | NATRAN | acces-reseau-accueil@natrangroupe.com
|  | 60167 | COULOISY | 1 | 1 | P | GD1056 | COMPIEGNE | 75114001 | PARIS-MONTSOURIS | H1 | GRDF | GRDF | aad-guichet-telereleve-quotidienne@grdf.fr |  |  |  | GDFT | NATRAN | 21 | H | 2 | GOURNAY B | 123.58 | NATRAN | acces-reseau-accueil@natrangroupe.com
|  | 60170 | COURTEUIL | 1 | 1 | P | GD1057 | PARIS | 75114001 | PARIS-MONTSOURIS | H1 | GRDF | GRDF | aad-guichet-telereleve-quotidienne@grdf.fr |  |  |  | GDFT | NATRAN | 835 | H | 2 | REGION PARIS | 123.58 | NATRAN | acces-reseau-accueil@natrangroupe.com
|  | 60172 | COYE-LA-FORET | 1 | 1.75 | P | GD1057 | PARIS | 75114001 | PARIS-MONTSOURIS | H1 | GRDF | GRDF | aad-guichet-telereleve-quotidienne@grdf.fr |  |  |  | GDFT | NATRAN | 835 | H | 2 | REGION PARIS | 123.58 | NATRAN | acces-reseau-accueil@natrangroupe.com
|  | 60175 | CREIL | 1 | 1.75 | P | GD1059 | BEAUVAIS | 75114001 | PARIS-MONTSOURIS | H1 | GRDF | GRDF | aad-guichet-telereleve-quotidienne@grdf.fr |  |  |  | GDFT | NATRAN | 64 | H | 2 | GOURNAY H | 123.58 | NATRAN | acces-reseau-accueil@natrangroupe.com
|  | 60176 | CREPY-EN-VALOIS | 1 | 1.75 | P | GD1059 | BEAUVAIS | 75114001 | PARIS-MONTSOURIS | H1 | GRDF | GRDF | aad-guichet-telereleve-quotidienne@grdf.fr |  |  |  | GDFT | NATRAN | 64 | H | 2 | GOURNAY H | 123.58 | NATRAN | acces-reseau-accueil@natrangroupe.com
|  | 60181 | CRISOLLES | 1 | 1 | P | GD1056 | COMPIEGNE | 75114001 | PARIS-MONTSOURIS | H1 | GRDF | GRDF | aad-guichet-telereleve-quotidienne@grdf.fr |  |  |  | GDFT | NATRAN | 21 | H | 2 | GOURNAY B | 123.58 | NATRAN | acces-reseau-accueil@natrangroupe.com
|  | 60185 | CROUY-EN-THELLE | 1 | 1 | P | GD1057 | PARIS | 75114001 | PARIS-MONTSOURIS | H1 | GRDF | GRDF | aad-guichet-telereleve-quotidienne@grdf.fr |  |  |  | GDFT | NATRAN | 835 | H | 2 | REGION PARIS | 123.58 | NATRAN | acces-reseau-accueil@natrangroupe.com
|  | 60188 | CUISE-LA-MOTTE | 1 | 1 | P | GD1056 | COMPIEGNE | 75114001 | PARIS-MONTSOURIS | H1 | GRDF | GRDF | aad-guichet-telereleve-quotidienne@grdf.fr |  |  |  | GDFT | NATRAN | 21 | H | 2 | GOURNAY B | 123.58 | NATRAN | acces-reseau-accueil@natrangroupe.com
|  | 60211 | ERAGNY-SUR-EPTE | 1 | 1 | P | GD1059 | BEAUVAIS | 75114001 | PARIS-MONTSOURIS | H1 | GRDF | GRDF | aad-guichet-telereleve-quotidienne@grdf.fr |  |  |  | GDFT | NATRAN | 64 | H | 2 | GOURNAY H | 123.58 | NATRAN | acces-reseau-accueil@natrangroupe.com
|  | 60212 | ERCUIS | 1 | 1 | P | GD1057 | PARIS | 75114001 | PARIS-MONTSOURIS | H1 | GRDF | GRDF | aad-guichet-telereleve-quotidienne@grdf.fr |  |  |  | GDFT | NATRAN | 835 | H | 2 | REGION PARIS | 123.58 | NATRAN | acces-reseau-accueil@natrangroupe.com
|  | 60215 | ERQUERY | 1 | 1 | P | GD1059 | BEAUVAIS | 75114001 | PARIS-MONTSOURIS | H1 | GRDF | GRDF | aad-guichet-telereleve-quotidienne@grdf.fr |  |  |  | GDFT | NATRAN | 64 | H | 2 | GOURNAY H | 123.58 | NATRAN | acces-reseau-accueil@natrangroupe.com
|  | 60218 | ESCHES | 1 | 1 | P | GD1057 | PARIS | 75114001 | PARIS-MONTSOURIS | H1 | GRDF | GRDF | aad-guichet-telereleve-quotidienne@grdf.fr |  |  |  | GDFT | NATRAN | 835 | H | 2 | REGION PARIS | 123.58 | NATRAN | acces-reseau-accueil@natrangroupe.com
|  | 60223 | ESTREES-SAINT-DENIS | 1 | 1.75 | P | GD1059 | BEAUVAIS | 75114001 | PARIS-MONTSOURIS | H1 | GRDF | GRDF | aad-guichet-telereleve-quotidienne@grdf.fr |  |  |  | GDFT | NATRAN | 64 | H | 2 | GOURNAY H | 123.58 | NATRAN | acces-reseau-accueil@natrangroupe.com
|  | 60233 | FEUQUIERES | 1 | 1 | P | GD1100 | GRANDVILLIERS | 76116001 | ROUEN-BOOS | H1 | GRDF | GRDF | aad-guichet-telereleve-quotidienne@grdf.fr |  |  |  | GDFT | NATRAN | 3 | H | 10 | HAUTE NORMANDIE | 123.58 | NATRAN | acces-reseau-accueil@natrangroupe.com
|  | 60234 | FITZ-JAMES | 1 | 1 | P | GD1059 | BEAUVAIS | 75114001 | PARIS-MONTSOURIS | H1 | GRDF | GRDF | aad-guichet-telereleve-quotidienne@grdf.fr |  |  |  | GDFT | NATRAN | 64 | H | 2 | GOURNAY H | 123.58 | NATRAN | acces-reseau-accueil@natrangroupe.com
|  | 60238 | FLEURINES | 1 | 1 | P | GD1059 | BEAUVAIS | 75114001 | PARIS-MONTSOURIS | H1 | GRDF | GRDF | aad-guichet-telereleve-quotidienne@grdf.fr |  |  |  | GDFT | NATRAN | 64 | H | 2 | GOURNAY H | 123.58 | NATRAN | acces-reseau-accueil@natrangroupe.com
|  | 60245 | FORMERIE | 1 | 1 | P | GD1100 | GRANDVILLIERS | 76116001 | ROUEN-BOOS | H1 | GRDF | GRDF | aad-guichet-telereleve-quotidienne@grdf.fr |  |  |  | GDFT | NATRAN | 3 | H | 10 | HAUTE NORMANDIE | 123.58 | NATRAN | acces-reseau-accueil@natrangroupe.com
60088 | BORNEL | 60246 | FOSSEUSE | 1 | 1 | P | GD1057 | PARIS | 75114001 | PARIS-MONTSOURIS | H1 | GRDF | GRDF | aad-guichet-telereleve-quotidienne@grdf.fr |  |  |  | GDFT | NATRAN | 835 | H | 2 | REGION PARIS | 123.58 | NATRAN | acces-reseau-accueil@natrangroupe.com
|  | 60254 | FRANCIERES | 1 | 1 | P | GD1059 | BEAUVAIS | 75114001 | PARIS-MONTSOURIS | H1 | GRDF | GRDF | aad-guichet-telereleve-quotidienne@grdf.fr |  |  |  | GDFT | NATRAN | 64 | H | 2 | GOURNAY H | 123.58 | NATRAN | acces-reseau-accueil@natrangroupe.com
|  | 60259 | FRESNOY-EN-THELLE | 1 | 1 | P | GD1057 | PARIS | 75114001 | PARIS-MONTSOURIS | H1 | GRDF | GRDF | aad-guichet-telereleve-quotidienne@grdf.fr |  |  |  | GDFT | NATRAN | 835 | H | 2 | REGION PARIS | 123.58 | NATRAN | acces-reseau-accueil@natrangroupe.com
|  | 60264 | FROCOURT | 1 | 1 | P | GD1059 | BEAUVAIS | 75114001 | PARIS-MONTSOURIS | H1 | GRDF | GRDF | aad-guichet-telereleve-quotidienne@grdf.fr |  |  |  | GDFT | NATRAN | 64 | H | 2 | GOURNAY H | 123.58 | NATRAN | acces-reseau-accueil@natrangroupe.com
|  | 60273 | GIRAUMONT | 1 | 1 | P | GD1056 | COMPIEGNE | 75114001 | PARIS-MONTSOURIS | H1 | GRDF | GRDF | aad-guichet-telereleve-quotidienne@grdf.fr |  |  |  | GDFT | NATRAN | 21 | H | 2 | GOURNAY B | 123.58 | NATRAN | acces-reseau-accueil@natrangroupe.com
|  | 60281 | GOURNAY-SUR-ARONDE | 1 | 1 | P | GD1059 | BEAUVAIS | 75114001 | PARIS-MONTSOURIS | H1 | GRDF | GRDF | aad-guichet-telereleve-quotidienne@grdf.fr |  |  |  | GDFT | NATRAN | 64 | H | 2 | GOURNAY H | 123.58 | NATRAN | acces-reseau-accueil@natrangroupe.com
|  | 60282 | GOUVIEUX | 1 | 1 | P | GD1057 | PARIS | 75114001 | PARIS-MONTSOURIS | H1 | GRDF | GRDF | aad-guichet-telereleve-quotidienne@grdf.fr |  |  |  | GDFT | NATRAN | 835 | H | 2 | REGION PARIS | 123.58 | NATRAN | acces-reseau-accueil@natrangroupe.com
|  | 60284 | GRANDFRESNOY | 1 | 1 | P | GD1059 | BEAUVAIS | 75114001 | PARIS-MONTSOURIS | H1 | GRDF | GRDF | aad-guichet-telereleve-quotidienne@grdf.fr |  |  |  | GDFT | NATRAN | 64 | H | 2 | GOURNAY H | 123.58 | NATRAN | acces-reseau-accueil@natrangroupe.com
|  | 60286 | GRANDVILLIERS | 1 | 1.75 | P | GD1100 | GRANDVILLIERS | 76116001 | ROUEN-BOOS | H1 | GRDF | GRDF | aad-guichet-telereleve-quotidienne@grdf.fr |  |  |  | GDFT | NATRAN | 3 | H | 10 | HAUTE NORMANDIE | 123.58 | NATRAN | acces-reseau-accueil@natrangroupe.com
|  | 60291 | GUISCARD | 1 | 1 | P | GD1056 | COMPIEGNE | 75114001 | PARIS-MONTSOURIS | H1 | GRDF | GRDF | aad-guichet-telereleve-quotidienne@grdf.fr |  |  |  | GDFT | NATRAN | 21 | H | 2 | GOURNAY B | 123.58 | NATRAN | acces-reseau-accueil@natrangroupe.com
|  | 60309 | HENONVILLE | 1 | 1 | P | GD1059 | BEAUVAIS | 75114001 | PARIS-MONTSOURIS | H1 | GRDF | GRDF | aad-guichet-telereleve-quotidienne@grdf.fr |  |  |  | GDFT | NATRAN | 64 | H | 2 | GOURNAY H | 123.58 | NATRAN | acces-reseau-accueil@natrangroupe.com
|  | 60313 | HERMES | 1 | 1 | P | GD1059 | BEAUVAIS | 75114001 | PARIS-MONTSOURIS | H1 | GRDF | GRDF | aad-guichet-telereleve-quotidienne@grdf.fr |  |  |  | GDFT | NATRAN | 64 | H | 2 | GOURNAY H | 123.58 | NATRAN | acces-reseau-accueil@natrangroupe.com
|  | 60317 | HONDAINVILLE | 1 | 1 | P | GD1059 | BEAUVAIS | 75114001 | PARIS-MONTSOURIS | H1 | GRDF | GRDF | aad-guichet-telereleve-quotidienne@grdf.fr |  |  |  | GDFT | NATRAN | 64 | H | 2 | GOURNAY H | 123.58 | NATRAN | acces-reseau-accueil@natrangroupe.com
|  | 60318 | HOUDANCOURT | 1 | 1 | P | GD1059 | BEAUVAIS | 75114001 | PARIS-MONTSOURIS | H1 | GRDF | GRDF | aad-guichet-telereleve-quotidienne@grdf.fr |  |  |  | GDFT | NATRAN | 64 | H | 2 | GOURNAY H | 123.58 | NATRAN | acces-reseau-accueil@natrangroupe.com
|  | 60323 | JANVILLE | 1 | 1.75 | P | GD1056 | COMPIEGNE | 75114001 | PARIS-MONTSOURIS | H1 | GRDF | GRDF | aad-guichet-telereleve-quotidienne@grdf.fr |  |  |  | GDFT | NATRAN | 21 | H | 2 | GOURNAY B | 123.58 | NATRAN | acces-reseau-accueil@natrangroupe.com
|  | 60324 | JAULZY | 1 | 1 | P | GD1056 | COMPIEGNE | 75114001 | PARIS-MONTSOURIS | H1 | GRDF | GRDF | aad-guichet-telereleve-quotidienne@grdf.fr |  |  |  | GDFT | NATRAN | 21 | H | 2 | GOURNAY B | 123.58 | NATRAN | acces-reseau-accueil@natrangroupe.com
|  | 60325 | JAUX | 1 | 1 | P | GD1056 | COMPIEGNE | 75114001 | PARIS-MONTSOURIS | H1 | GRDF | GRDF | aad-guichet-telereleve-quotidienne@grdf.fr |  |  |  | GDFT | NATRAN | 21 | H | 2 | GOURNAY B | 123.58 | NATRAN | acces-reseau-accueil@natrangroupe.com
|  | 60326 | JONQUIERES | 1 | 1 | P | GD1059 | BEAUVAIS | 75114001 | PARIS-MONTSOURIS | H1 | GRDF | GRDF | aad-guichet-telereleve-quotidienne@grdf.fr |  |  |  | GDFT | NATRAN | 64 | H | 2 | GOURNAY H | 123.58 | NATRAN | acces-reseau-accueil@natrangroupe.com
|  | 60330 | LABOISSIERE-EN-THELLE | 1 | 1 | P | GD1059 | BEAUVAIS | 75114001 | PARIS-MONTSOURIS | H1 | GRDF | GRDF | aad-guichet-telereleve-quotidienne@grdf.fr |  |  |  | GDFT | NATRAN | 64 | H | 2 | GOURNAY H | 123.58 | NATRAN | acces-reseau-accueil@natrangroupe.com
|  | 60332 | LABRUYERE | 1 | 1 | P | GD1059 | BEAUVAIS | 75114001 | PARIS-MONTSOURIS | H1 | GRDF | GRDF | aad-guichet-telereleve-quotidienne@grdf.fr |  |  |  | GDFT | NATRAN | 64 | H | 2 | GOURNAY H | 123.58 | NATRAN | acces-reseau-accueil@natrangroupe.com
|  | 60333 | LACHAPELLE-AUX-POTS | 1 | 1 | P | GD1059 | BEAUVAIS | 75114001 | PARIS-MONTSOURIS | H1 | GRDF | GRDF | aad-guichet-telereleve-quotidienne@grdf.fr |  |  |  | GDFT | NATRAN | 64 | H | 2 | GOURNAY H | 123.58 | NATRAN | acces-reseau-accueil@natrangroupe.com
|  | 60334 | LACHAPELLE-SAINT-PIERRE | 1 | 1 | P | GD1059 | BEAUVAIS | 75114001 | PARIS-MONTSOURIS | H1 | GRDF | GRDF | aad-guichet-telereleve-quotidienne@grdf.fr |  |  |  | GDFT | NATRAN | 64 | H | 2 | GOURNAY H | 123.58 | NATRAN | acces-reseau-accueil@natrangroupe.com
|  | 60337 | LACHELLE | 1 | 1 | P | GD1056 | COMPIEGNE | 75114001 | PARIS-MONTSOURIS | H1 | GRDF | GRDF | aad-guichet-telereleve-quotidienne@grdf.fr |  |  |  | GDFT | NATRAN | 21 | H | 2 | GOURNAY B | 123.58 | NATRAN | acces-reseau-accueil@natrangroupe.com
|  | 60338 | LACROIX-SAINT-OUEN | 1 | 1 | P | GD1056 | COMPIEGNE | 75114001 | PARIS-MONTSOURIS | H1 | GRDF | GRDF | aad-guichet-telereleve-quotidienne@grdf.fr |  |  |  | GDFT | NATRAN | 21 | H | 2 | GOURNAY B | 123.58 | NATRAN | acces-reseau-accueil@natrangroupe.com
|  | 60341 | LAGNY-LE-SEC | 1 | 1 | P | GD1057 | PARIS | 75114001 | PARIS-MONTSOURIS | H1 | GRDF | GRDF | aad-guichet-telereleve-quotidienne@grdf.fr |  |  |  | GDFT | NATRAN | 835 | H | 2 | REGION PARIS | 123.58 | NATRAN | acces-reseau-accueil@natrangroupe.com
|  | 60342 | LAIGNEVILLE | 1 | 1.75 | P | GD1059 | BEAUVAIS | 75114001 | PARIS-MONTSOURIS | H1 | GRDF | GRDF | aad-guichet-telereleve-quotidienne@grdf.fr |  |  |  | GDFT | NATRAN | 64 | H | 2 | GOURNAY H | 123.58 | NATRAN | acces-reseau-accueil@natrangroupe.com
|  | 60343 | LALANDE-EN-SON | 1 | 1 | P | GD1059 | BEAUVAIS | 75114001 | PARIS-MONTSOURIS | H1 | GRDF | GRDF | aad-guichet-telereleve-quotidienne@grdf.fr |  |  |  | GDFT | NATRAN | 64 | H | 2 | GOURNAY H | 123.58 | NATRAN | acces-reseau-accueil@natrangroupe.com
|  | 60346 | LAMORLAYE | 1 | 1.75 | P | GD1057 | PARIS | 75114001 | PARIS-MONTSOURIS | H1 | GRDF | GRDF | aad-guichet-telereleve-quotidienne@grdf.fr |  |  |  | GDFT | NATRAN | 835 | H | 2 | REGION PARIS | 123.58 | NATRAN | acces-reseau-accueil@natrangroupe.com
|  | 60350 | LASSIGNY | 1 | 1 | P | GD1059 | BEAUVAIS | 75114001 | PARIS-MONTSOURIS | H1 | GRDF | GRDF | aad-guichet-telereleve-quotidienne@grdf.fr |  |  |  | GDFT | NATRAN | 64 | H | 2 | GOURNAY H | 123.58 | NATRAN | acces-reseau-accueil@natrangroupe.com
|  | 60360 | LIANCOURT | 1 | 1.75 | P | GD1059 | BEAUVAIS | 75114001 | PARIS-MONTSOURIS | H1 | GRDF | GRDF | aad-guichet-telereleve-quotidienne@grdf.fr |  |  |  | GDFT | NATRAN | 64 | H | 2 | GOURNAY H | 123.58 | NATRAN | acces-reseau-accueil@natrangroupe.com
|  | 60368 | LONGUEIL-ANNEL | 1 | 1.75 | P | GD1056 | COMPIEGNE | 75114001 | PARIS-MONTSOURIS | H1 | GRDF | GRDF | aad-guichet-telereleve-quotidienne@grdf.fr |  |  |  | GDFT | NATRAN | 21 | H | 2 | GOURNAY B | 123.58 | NATRAN | acces-reseau-accueil@natrangroupe.com
|  | 60369 | LONGUEIL-SAINTE-MARIE | 1 | 1 | P | GD1059 | BEAUVAIS | 75114001 | PARIS-MONTSOURIS | H1 | GRDF | GRDF | aad-guichet-telereleve-quotidienne@grdf.fr |  |  |  | GDFT | NATRAN | 64 | H | 2 | GOURNAY H | 123.58 | NATRAN | acces-reseau-accueil@natrangroupe.com
|  | 60370 | LORMAISON | 1 | 1 | P | GD1059 | BEAUVAIS | 75114001 | PARIS-MONTSOURIS | H1 | GRDF | GRDF | aad-guichet-telereleve-quotidienne@grdf.fr |  |  |  | GDFT | NATRAN | 64 | H | 2 | GOURNAY H | 123.58 | NATRAN | acces-reseau-accueil@natrangroupe.com
|  | 60374 | MAIGNELAY-MONTIGNY | 1 | 1 | P | GD1059 | BEAUVAIS | 75114001 | PARIS-MONTSOURIS | H1 | GRDF | GRDF | aad-guichet-telereleve-quotidienne@grdf.fr |  |  |  | GDFT | NATRAN | 64 | H | 2 | GOURNAY H | 123.58 | NATRAN | acces-reseau-accueil@natrangroupe.com
|  | 60382 | MARGNY-LES-COMPIEGNE | 1 | 1.75 | P | GD1056 | COMPIEGNE | 75114001 | PARIS-MONTSOURIS | H1 | GRDF | GRDF | aad-guichet-telereleve-quotidienne@grdf.fr |  |  |  | GDFT | NATRAN | 21 | H | 2 | GOURNAY B | 123.58 | NATRAN | acces-reseau-accueil@natrangroupe.com
|  | 60393 | MELLO | 1 | 1 | P | GD1059 | BEAUVAIS | 75114001 | PARIS-MONTSOURIS | H1 | GRDF | GRDF | aad-guichet-telereleve-quotidienne@grdf.fr |  |  |  | GDFT | NATRAN | 64 | H | 2 | GOURNAY H | 123.58 | NATRAN | acces-reseau-accueil@natrangroupe.com
|  | 60395 | MERU | 1 | 1.75 | P | GD1059 | BEAUVAIS | 75114001 | PARIS-MONTSOURIS | H1 | GRDF | GRDF | aad-guichet-telereleve-quotidienne@grdf.fr |  |  |  | GDFT | NATRAN | 64 | H | 2 | GOURNAY H | 123.58 | NATRAN | acces-reseau-accueil@natrangroupe.com
|  | 60398 | LE MESNIL-EN-THELLE | 1 | 1 | P | GD1057 | PARIS | 75114001 | PARIS-MONTSOURIS | H1 | GRDF | GRDF | aad-guichet-telereleve-quotidienne@grdf.fr |  |  |  | GDFT | NATRAN | 835 | H | 2 | REGION PARIS | 123.58 | NATRAN | acces-reseau-accueil@natrangroupe.com
|  | 60402 | LE MEUX | 1 | 1 | P | GD1056 | COMPIEGNE | 75114001 | PARIS-MONTSOURIS | H1 | GRDF | GRDF | aad-guichet-telereleve-quotidienne@grdf.fr |  |  |  | GDFT | NATRAN | 21 | H | 2 | GOURNAY B | 123.58 | NATRAN | acces-reseau-accueil@natrangroupe.com
|  | 60404 | MOGNEVILLE | 1 | 1 | P | GD1059 | BEAUVAIS | 75114001 | PARIS-MONTSOURIS | H1 | GRDF | GRDF | aad-guichet-telereleve-quotidienne@grdf.fr |  |  |  | GDFT | NATRAN | 64 | H | 2 | GOURNAY H | 123.58 | NATRAN | acces-reseau-accueil@natrangroupe.com
|  | 60405 | MOLIENS | 1 | 1 | P | GD1100 | GRANDVILLIERS | 76116001 | ROUEN-BOOS | H1 | GRDF | GRDF | aad-guichet-telereleve-quotidienne@grdf.fr |  |  |  | GDFT | NATRAN | 3 | H | 10 | HAUTE NORMANDIE | 123.58 | NATRAN | acces-reseau-accueil@natrangroupe.com
|  | 60406 | MONCEAUX | 1 | 1 | P | GD1059 | BEAUVAIS | 75114001 | PARIS-MONTSOURIS | H1 | GRDF | GRDF | aad-guichet-telereleve-quotidienne@grdf.fr |  |  |  | GDFT | NATRAN | 64 | H | 2 | GOURNAY H | 123.58 | NATRAN | acces-reseau-accueil@natrangroupe.com
|  | 60409 | MONCHY-SAINT-ELOI | 1 | 1.75 | P | GD1059 | BEAUVAIS | 75114001 | PARIS-MONTSOURIS | H1 | GRDF | GRDF | aad-guichet-telereleve-quotidienne@grdf.fr |  |  |  | GDFT | NATRAN | 64 | H | 2 | GOURNAY H | 123.58 | NATRAN | acces-reseau-accueil@natrangroupe.com
|  | 60414 | MONTATAIRE | 1 | 1.75 | P | GD1059 | BEAUVAIS | 75114001 | PARIS-MONTSOURIS | H1 | GRDF | GRDF | aad-guichet-telereleve-quotidienne@grdf.fr |  |  |  | GDFT | NATRAN | 64 | H | 2 | GOURNAY H | 123.58 | NATRAN | acces-reseau-accueil@natrangroupe.com
|  | 60423 | MONTMACQ | 1 | 1 | P | GD1056 | COMPIEGNE | 75114001 | PARIS-MONTSOURIS | H1 | GRDF | GRDF | aad-guichet-telereleve-quotidienne@grdf.fr |  |  |  | GDFT | NATRAN | 21 | H | 2 | GOURNAY B | 123.58 | NATRAN | acces-reseau-accueil@natrangroupe.com
|  | 60431 | MORLINCOURT | 1 | 1 | P | GD1056 | COMPIEGNE | 75114001 | PARIS-MONTSOURIS | H1 | GRDF | GRDF | aad-guichet-telereleve-quotidienne@grdf.fr |  |  |  | GDFT | NATRAN | 21 | H | 2 | GOURNAY B | 123.58 | NATRAN | acces-reseau-accueil@natrangroupe.com
|  | 60432 | MORTEFONTAINE | 1 | 1 | P | GD1057 | PARIS | 75114001 | PARIS-MONTSOURIS | H1 | GRDF | GRDF | aad-guichet-telereleve-quotidienne@grdf.fr |  |  |  | GDFT | NATRAN | 835 | H | 2 | REGION PARIS | 123.58 | NATRAN | acces-reseau-accueil@natrangroupe.com
|  | 60439 | MOUY | 1 | 1.75 | P | GD1059 | BEAUVAIS | 75114001 | PARIS-MONTSOURIS | H1 | GRDF | GRDF | aad-guichet-telereleve-quotidienne@grdf.fr |  |  |  | GDFT | NATRAN | 64 | H | 2 | GOURNAY H | 123.58 | NATRAN | acces-reseau-accueil@natrangroupe.com
|  | 60441 | MOYVILLERS | 1 | 1 | P | GD1059 | BEAUVAIS | 75114001 | PARIS-MONTSOURIS | H1 | GRDF | GRDF | aad-guichet-telereleve-quotidienne@grdf.fr |  |  |  | GDFT | NATRAN | 64 | H | 2 | GOURNAY H | 123.58 | NATRAN | acces-reseau-accueil@natrangroupe.com
|  | 60446 | NANTEUIL-LE-HAUDOUIN | 1 | 1 | P | GD1057 | PARIS | 75114001 | PARIS-MONTSOURIS | H1 | GRDF | GRDF | aad-guichet-telereleve-quotidienne@grdf.fr |  |  |  | GDFT | NATRAN | 835 | H | 2 | REGION PARIS | 123.58 | NATRAN | acces-reseau-accueil@natrangroupe.com
|  | 60447 | NERY | 1 | 1 | P | GD1059 | BEAUVAIS | 75114001 | PARIS-MONTSOURIS | H1 | GRDF | GRDF | aad-guichet-telereleve-quotidienne@grdf.fr |  |  |  | GDFT | NATRAN | 64 | H | 2 | GOURNAY H | 123.58 | NATRAN | acces-reseau-accueil@natrangroupe.com
|  | 60450 | NEUILLY-EN-THELLE | 1 | 1 | P | GD1057 | PARIS | 75114001 | PARIS-MONTSOURIS | H1 | GRDF | GRDF | aad-guichet-telereleve-quotidienne@grdf.fr |  |  |  | GDFT | NATRAN | 835 | H | 2 | REGION PARIS | 123.58 | NATRAN | acces-reseau-accueil@natrangroupe.com
|  | 60451 | NEUILLY-SOUS-CLERMONT | 1 | 1 | P | GD1059 | BEAUVAIS | 75114001 | PARIS-MONTSOURIS | H1 | GRDF | GRDF | aad-guichet-telereleve-quotidienne@grdf.fr |  |  |  | GDFT | NATRAN | 64 | H | 2 | GOURNAY H | 123.58 | NATRAN | acces-reseau-accueil@natrangroupe.com
|  | 60459 | LA NEUVILLE-SUR-RESSONS | 1 | 1 | P | GD1059 | BEAUVAIS | 75114001 | PARIS-MONTSOURIS | H1 | GRDF | GRDF | aad-guichet-telereleve-quotidienne@grdf.fr |  |  |  | GDFT | NATRAN | 64 | H | 2 | GOURNAY H | 123.58 | NATRAN | acces-reseau-accueil@natrangroupe.com
|  | 60462 | NOAILLES | 1 | 1 | P | GD1059 | BEAUVAIS | 75114001 | PARIS-MONTSOURIS | H1 | GRDF | GRDF | aad-guichet-telereleve-quotidienne@grdf.fr |  |  |  | GDFT | NATRAN | 64 | H | 2 | GOURNAY H | 123.58 | NATRAN | acces-reseau-accueil@natrangroupe.com
|  | 60463 | NOGENT-SUR-OISE | 1 | 1.75 | P | GD1059 | BEAUVAIS | 75114001 | PARIS-MONTSOURIS | H1 | GRDF | GRDF | aad-guichet-telereleve-quotidienne@grdf.fr |  |  |  | GDFT | NATRAN | 64 | H | 2 | GOURNAY H | 123.58 | NATRAN | acces-reseau-accueil@natrangroupe.com
|  | 60464 | NOINTEL | 1 | 1 | P | GD1059 | BEAUVAIS | 75114001 | PARIS-MONTSOURIS | H1 | GRDF | GRDF | aad-guichet-telereleve-quotidienne@grdf.fr |  |  |  | GDFT | NATRAN | 64 | H | 2 | GOURNAY H | 123.58 | NATRAN | acces-reseau-accueil@natrangroupe.com
|  | 60469 | NOVILLERS | 1 | 1 | P | GD1059 | BEAUVAIS | 75114001 | PARIS-MONTSOURIS | H1 | GRDF | GRDF | aad-guichet-telereleve-quotidienne@grdf.fr |  |  |  | GDFT | NATRAN | 64 | H | 2 | GOURNAY H | 123.58 | NATRAN | acces-reseau-accueil@natrangroupe.com
|  | 60471 | NOYON | 1 | 1.75 | P | GD1056 | COMPIEGNE | 75114001 | PARIS-MONTSOURIS | H1 | GRDF | GRDF | aad-guichet-telereleve-quotidienne@grdf.fr |  |  |  | GDFT | NATRAN | 21 | H | 2 | GOURNAY B | 123.58 | NATRAN | acces-reseau-accueil@natrangroupe.com
|  | 60482 | ORRY-LA-VILLE | 1 | 1 | P | GD1057 | PARIS | 75114001 | PARIS-MONTSOURIS | H1 | GRDF | GRDF | aad-guichet-telereleve-quotidienne@grdf.fr |  |  |  | GDFT | NATRAN | 835 | H | 2 | REGION PARIS | 123.58 | NATRAN | acces-reseau-accueil@natrangroupe.com
|  | 60488 | PASSEL | 1 | 1 | P | GD1056 | COMPIEGNE | 75114001 | PARIS-MONTSOURIS | H1 | GRDF | GRDF | aad-guichet-telereleve-quotidienne@grdf.fr |  |  |  | GDFT | NATRAN | 21 | H | 2 | GOURNAY B | 123.58 | NATRAN | acces-reseau-accueil@natrangroupe.com
|  | 60492 | PIMPREZ | 1 | 1 | P | GD1056 | COMPIEGNE | 75114001 | PARIS-MONTSOURIS | H1 | GRDF | GRDF | aad-guichet-telereleve-quotidienne@grdf.fr |  |  |  | GDFT | NATRAN | 21 | H | 2 | GOURNAY B | 123.58 | NATRAN | acces-reseau-accueil@natrangroupe.com
|  | 60494 | PLAILLY | 1 | 1 | P | GD1057 | PARIS | 75114001 | PARIS-MONTSOURIS | H1 | GRDF | GRDF | aad-guichet-telereleve-quotidienne@grdf.fr |  |  |  | GDFT | NATRAN | 835 | H | 2 | REGION PARIS | 123.58 | NATRAN | acces-reseau-accueil@natrangroupe.com
|  | 60498 | LE PLESSIER-SUR-SAINT-JUST | 1 | 1 | P | GD1059 | BEAUVAIS | 75114001 | PARIS-MONTSOURIS | H1 | GRDF | GRDF | aad-guichet-telereleve-quotidienne@grdf.fr |  |  |  | GDFT | NATRAN | 64 | H | 2 | GOURNAY H | 123.58 | NATRAN | acces-reseau-accueil@natrangroupe.com
|  | 60499 | PLESSIS-DE-ROYE | 1 | 1 | P | GD1059 | BEAUVAIS | 75114001 | PARIS-MONTSOURIS | H1 | GRDF | GRDF | aad-guichet-telereleve-quotidienne@grdf.fr |  |  |  | GDFT | NATRAN | 64 | H | 2 | GOURNAY H | 123.58 | NATRAN | acces-reseau-accueil@natrangroupe.com
|  | 60500 | LE PLESSIS-BELLEVILLE | 1 | 1.75 | P | GD1057 | PARIS | 75114001 | PARIS-MONTSOURIS | H1 | GRDF | GRDF | aad-guichet-telereleve-quotidienne@grdf.fr |  |  |  | GDFT | NATRAN | 835 | H | 2 | REGION PARIS | 123.58 | NATRAN | acces-reseau-accueil@natrangroupe.com
|  | 60501 | LE PLESSIS-BRION | 1 | 1 | P | GD1056 | COMPIEGNE | 75114001 | PARIS-MONTSOURIS | H1 | GRDF | GRDF | aad-guichet-telereleve-quotidienne@grdf.fr |  |  |  | GDFT | NATRAN | 21 | H | 2 | GOURNAY B | 123.58 | NATRAN | acces-reseau-accueil@natrangroupe.com
|  | 60506 | PONT-L'EVEQUE | 1 | 1.75 | P | GD1056 | COMPIEGNE | 75114001 | PARIS-MONTSOURIS | H1 | GRDF | GRDF | aad-guichet-telereleve-quotidienne@grdf.fr |  |  |  | GDFT | NATRAN | 21 | H | 2 | GOURNAY B | 123.58 | NATRAN | acces-reseau-accueil@natrangroupe.com
|  | 60508 | PONTPOINT | 1 | 1 | P | GD1059 | BEAUVAIS | 75114001 | PARIS-MONTSOURIS | H1 | GRDF | GRDF | aad-guichet-telereleve-quotidienne@grdf.fr |  |  |  | GDFT | NATRAN | 64 | H | 2 | GOURNAY H | 123.58 | NATRAN | acces-reseau-accueil@natrangroupe.com
|  | 60509 | PONT-SAINTE-MAXENCE | 1 | 1.75 | P | GD1059 | BEAUVAIS | 75114001 | PARIS-MONTSOURIS | H1 | GRDF | GRDF | aad-guichet-telereleve-quotidienne@grdf.fr |  |  |  | GDFT | NATRAN | 64 | H | 2 | GOURNAY H | 123.58 | NATRAN | acces-reseau-accueil@natrangroupe.com
|  | 60513 | PRECY-SUR-OISE | 1 | 1 | P | GD1057 | PARIS | 75114001 | PARIS-MONTSOURIS | H1 | GRDF | GRDF | aad-guichet-telereleve-quotidienne@grdf.fr |  |  |  | GDFT | NATRAN | 835 | H | 2 | REGION PARIS | 123.58 | NATRAN | acces-reseau-accueil@natrangroupe.com
|  | 60521 | QUINCAMPOIX-FLEUZY | 1 | 1 | P | GD0549 | AUMALE | 76116001 | ROUEN-BOOS | H1 | GRDF | GRDF | aad-guichet-telereleve-quotidienne@grdf.fr |  |  |  | GDFT | NATRAN | 1 | H | 10 | HAUTE NORMANDIE | 123.58 | NATRAN | acces-reseau-accueil@natrangroupe.com
|  | 60524 | RANTIGNY | 1 | 1.75 | P | GD1059 | BEAUVAIS | 75114001 | PARIS-MONTSOURIS | H1 | GRDF | GRDF | aad-guichet-telereleve-quotidienne@grdf.fr |  |  |  | GDFT | NATRAN | 64 | H | 2 | GOURNAY H | 123.58 | NATRAN | acces-reseau-accueil@natrangroupe.com
|  | 60526 | RAVENEL | 1 | 1 | P | GD1059 | BEAUVAIS | 75114001 | PARIS-MONTSOURIS | H1 | GRDF | GRDF | aad-guichet-telereleve-quotidienne@grdf.fr |  |  |  | GDFT | NATRAN | 64 | H | 2 | GOURNAY H | 123.58 | NATRAN | acces-reseau-accueil@natrangroupe.com
|  | 60531 | REMY | 1 | 1 | P | GD1056 | COMPIEGNE | 75114001 | PARIS-MONTSOURIS | H1 | GRDF | GRDF | aad-guichet-telereleve-quotidienne@grdf.fr |  |  |  | GDFT | NATRAN | 21 | H | 2 | GOURNAY B | 123.58 | NATRAN | acces-reseau-accueil@natrangroupe.com
|  | 60533 | RESSONS-SUR-MATZ | 1 | 1 | P | GD1059 | BEAUVAIS | 75114001 | PARIS-MONTSOURIS | H1 | GRDF | GRDF | aad-guichet-telereleve-quotidienne@grdf.fr |  |  |  | GDFT | NATRAN | 64 | H | 2 | GOURNAY H | 123.58 | NATRAN | acces-reseau-accueil@natrangroupe.com
|  | 60534 | RETHONDES | 1 | 1 | P | GD1056 | COMPIEGNE | 75114001 | PARIS-MONTSOURIS | H1 | GRDF | GRDF | aad-guichet-telereleve-quotidienne@grdf.fr |  |  |  | GDFT | NATRAN | 21 | H | 2 | GOURNAY B | 123.58 | NATRAN | acces-reseau-accueil@natrangroupe.com
|  | 60537 | RIBECOURT-DRESLINCOURT | 1 | 1 | P | GD1056 | COMPIEGNE | 75114001 | PARIS-MONTSOURIS | H1 | GRDF | GRDF | aad-guichet-telereleve-quotidienne@grdf.fr |  |  |  | GDFT | NATRAN | 21 | H | 2 | GOURNAY B | 123.58 | NATRAN | acces-reseau-accueil@natrangroupe.com
|  | 60538 | RICQUEBOURG | 2(*) | 1 | 1.1037 | GD1059 | BEAUVAIS | 75114001 | PARIS-MONTSOURIS | H1 | GRDF | GRDF | aad-guichet-telereleve-quotidienne@grdf.fr | GRDF | GRDF | aad-guichet-telereleve-quotidienne@grdf.fr | GDFT | NATRAN | 64 | H | 2 | GOURNAY H | 123.58 | NATRAN | acces-reseau-accueil@natrangroupe.com | (*) PITD de la commune de rang 1 en amont : GD1059 - BEAUVAIS
|  | 60539 | RIEUX | 1 | 1.75 | P | GD1059 | BEAUVAIS | 75114001 | PARIS-MONTSOURIS | H1 | GRDF | GRDF | aad-guichet-telereleve-quotidienne@grdf.fr |  |  |  | GDFT | NATRAN | 64 | H | 2 | GOURNAY H | 123.58 | NATRAN | acces-reseau-accueil@natrangroupe.com
|  | 60540 | RIVECOURT | 1 | 1 | P | GD1059 | BEAUVAIS | 75114001 | PARIS-MONTSOURIS | H1 | GRDF | GRDF | aad-guichet-telereleve-quotidienne@grdf.fr |  |  |  | GDFT | NATRAN | 64 | H | 2 | GOURNAY H | 123.58 | NATRAN | acces-reseau-accueil@natrangroupe.com
|  | 60542 | ROCHY-CONDE | 1 | 1 | P | GD1059 | BEAUVAIS | 75114001 | PARIS-MONTSOURIS | H1 | GRDF | GRDF | aad-guichet-telereleve-quotidienne@grdf.fr |  |  |  | GDFT | NATRAN | 64 | H | 2 | GOURNAY H | 123.58 | NATRAN | acces-reseau-accueil@natrangroupe.com
|  | 60558 | ROYE-SUR-MATZ | 1 | 1 | P | GD1059 | BEAUVAIS | 75114001 | PARIS-MONTSOURIS | H1 | GRDF | GRDF | aad-guichet-telereleve-quotidienne@grdf.fr |  |  |  | GDFT | NATRAN | 64 | H | 2 | GOURNAY H | 123.58 | NATRAN | acces-reseau-accueil@natrangroupe.com
|  | 60563 | SACY-LE-PETIT | 1 | 1 | P | GD1059 | BEAUVAIS | 75114001 | PARIS-MONTSOURIS | H1 | GRDF | GRDF | aad-guichet-telereleve-quotidienne@grdf.fr |  |  |  | GDFT | NATRAN | 64 | H | 2 | GOURNAY H | 123.58 | NATRAN | acces-reseau-accueil@natrangroupe.com
|  | 60567 | SAINT-AUBIN-EN-BRAY | 1 | 1 | P | GD1059 | BEAUVAIS | 75114001 | PARIS-MONTSOURIS | H1 | GRDF | GRDF | aad-guichet-telereleve-quotidienne@grdf.fr |  |  |  | GDFT | NATRAN | 64 | H | 2 | GOURNAY H | 123.58 | NATRAN | acces-reseau-accueil@natrangroupe.com
|  | 60570 | SAINT-CREPIN-IBOUVILLERS | 1 | 1 | P | GD1059 | BEAUVAIS | 75114001 | PARIS-MONTSOURIS | H1 | GRDF | GRDF | aad-guichet-telereleve-quotidienne@grdf.fr |  |  |  | GDFT | NATRAN | 64 | H | 2 | GOURNAY H | 123.58 | NATRAN | acces-reseau-accueil@natrangroupe.com
|  | 60575 | SAINTE-GENEVIEVE | 1 | 1.75 | P | GD1059 | BEAUVAIS | 75114001 | PARIS-MONTSOURIS | H1 | GRDF | GRDF | aad-guichet-telereleve-quotidienne@grdf.fr |  |  |  | GDFT | NATRAN | 64 | H | 2 | GOURNAY H | 123.58 | NATRAN | acces-reseau-accueil@natrangroupe.com
|  | 60577 | SAINT-GERMER-DE-FLY | 1 | 1 | P | GD1059 | BEAUVAIS | 75114001 | PARIS-MONTSOURIS | H1 | GRDF | GRDF | aad-guichet-telereleve-quotidienne@grdf.fr |  |  |  | GDFT | NATRAN | 64 | H | 2 | GOURNAY H | 123.58 | NATRAN | acces-reseau-accueil@natrangroupe.com
|  | 60578 | SAINTINES | 1 | 1 | P | GD1059 | BEAUVAIS | 75114001 | PARIS-MONTSOURIS | H1 | GRDF | GRDF | aad-guichet-telereleve-quotidienne@grdf.fr |  |  |  | GDFT | NATRAN | 64 | H | 2 | GOURNAY H | 123.58 | NATRAN | acces-reseau-accueil@natrangroupe.com
|  | 60581 | SAINT-JUST-EN-CHAUSSEE | 1 | 1.75 | P | GD1059 | BEAUVAIS | 75114001 | PARIS-MONTSOURIS | H1 | GRDF | GRDF | aad-guichet-telereleve-quotidienne@grdf.fr |  |  |  | GDFT | NATRAN | 64 | H | 2 | GOURNAY H | 123.58 | NATRAN | acces-reseau-accueil@natrangroupe.com
|  | 60582 | SAINT-LEGER-AUX-BOIS | 1 | 1 | P | GD1056 | COMPIEGNE | 75114001 | PARIS-MONTSOURIS | H1 | GRDF | GRDF | aad-guichet-telereleve-quotidienne@grdf.fr |  |  |  | GDFT | NATRAN | 21 | H | 2 | GOURNAY B | 123.58 | NATRAN | acces-reseau-accueil@natrangroupe.com
|  | 60584 | SAINT-LEU-D'ESSERENT | 1 | 1 | P | GD1057 | PARIS | 75114001 | PARIS-MONTSOURIS | H1 | GRDF | GRDF | aad-guichet-telereleve-quotidienne@grdf.fr |  |  |  | GDFT | NATRAN | 835 | H | 2 | REGION PARIS | 123.58 | NATRAN | acces-reseau-accueil@natrangroupe.com
|  | 60587 | SAINT-MARTIN-LONGUEAU | 1 | 1.75 | P | GD1059 | BEAUVAIS | 75114001 | PARIS-MONTSOURIS | H1 | GRDF | GRDF | aad-guichet-telereleve-quotidienne@grdf.fr |  |  |  | GDFT | NATRAN | 64 | H | 2 | GOURNAY H | 123.58 | NATRAN | acces-reseau-accueil@natrangroupe.com
|  | 60589 | SAINT-MAXIMIN | 1 | 1 | P | GD1057 | PARIS | 75114001 | PARIS-MONTSOURIS | H1 | GRDF | GRDF | aad-guichet-telereleve-quotidienne@grdf.fr |  |  |  | GDFT | NATRAN | 835 | H | 2 | REGION PARIS | 123.58 | NATRAN | acces-reseau-accueil@natrangroupe.com
|  | 60589 | SAINT-MAXIMIN ZI | 1 | 1 | P | GD1059 | BEAUVAIS | 75114001 | PARIS-MONTSOURIS | H1 | GRDF | GRDF | aad-guichet-telereleve-quotidienne@grdf.fr |  |  |  | GDFT | NATRAN | 64 | H | 2 | GOURNAY H | 123.58 | NATRAN | acces-reseau-accueil@natrangroupe.com
|  | 60597 | SAINT-SAUVEUR | 1 | 1 | P | GD1059 | BEAUVAIS | 75114001 | PARIS-MONTSOURIS | H1 | GRDF | GRDF | aad-guichet-telereleve-quotidienne@grdf.fr |  |  |  | GDFT | NATRAN | 64 | H | 2 | GOURNAY H | 123.58 | NATRAN | acces-reseau-accueil@natrangroupe.com
|  | 60600 | SAINT-VAAST-DE-LONGMONT | 1 | 1 | P | GD1059 | BEAUVAIS | 75114001 | PARIS-MONTSOURIS | H1 | GRDF | GRDF | aad-guichet-telereleve-quotidienne@grdf.fr |  |  |  | GDFT | NATRAN | 64 | H | 2 | GOURNAY H | 123.58 | NATRAN | acces-reseau-accueil@natrangroupe.com
|  | 60601 | SAINT-VAAST-LES-MELLO | 1 | 1 | P | GD1059 | BEAUVAIS | 75114001 | PARIS-MONTSOURIS | H1 | GRDF | GRDF | aad-guichet-telereleve-quotidienne@grdf.fr |  |  |  | GDFT | NATRAN | 64 | H | 2 | GOURNAY H | 123.58 | NATRAN | acces-reseau-accueil@natrangroupe.com
|  | 60610 | SEMPIGNY | 1 | 1 | P | GD1056 | COMPIEGNE | 75114001 | PARIS-MONTSOURIS | H1 | GRDF | GRDF | aad-guichet-telereleve-quotidienne@grdf.fr |  |  |  | GDFT | NATRAN | 21 | H | 2 | GOURNAY B | 123.58 | NATRAN | acces-reseau-accueil@natrangroupe.com
|  | 60612 | SENLIS | 1 | 1.75 | P | GD1057 | PARIS | 75114001 | PARIS-MONTSOURIS | H1 | GRDF | GRDF | aad-guichet-telereleve-quotidienne@grdf.fr |  |  |  | GDFT | NATRAN | 835 | H | 2 | REGION PARIS | 123.58 | NATRAN | acces-reseau-accueil@natrangroupe.com
|  | 60616 | SERIFONTAINE | 1 | 1 | P | GD1059 | BEAUVAIS | 75114001 | PARIS-MONTSOURIS | H1 | GRDF | GRDF | aad-guichet-telereleve-quotidienne@grdf.fr |  |  |  | GDFT | NATRAN | 64 | H | 2 | GOURNAY H | 123.58 | NATRAN | acces-reseau-accueil@natrangroupe.com
|  | 60619 | SILLY-LE-LONG | 1 | 1 | P | GD1057 | PARIS | 75114001 | PARIS-MONTSOURIS | H1 | GRDF | GRDF | aad-guichet-telereleve-quotidienne@grdf.fr |  |  |  | GDFT | NATRAN | 835 | H | 2 | REGION PARIS | 123.58 | NATRAN | acces-reseau-accueil@natrangroupe.com
|  | 60635 | THIVERNY | 1 | 1.75 | P | GD1059 | BEAUVAIS | 75114001 | PARIS-MONTSOURIS | H1 | GRDF | GRDF | aad-guichet-telereleve-quotidienne@grdf.fr |  |  |  | GDFT | NATRAN | 64 | H | 2 | GOURNAY H | 123.58 | NATRAN | acces-reseau-accueil@natrangroupe.com
|  | 60636 | THOUROTTE | 1 | 1.75 | P | GD1056 | COMPIEGNE | 75114001 | PARIS-MONTSOURIS | H1 | GRDF | GRDF | aad-guichet-telereleve-quotidienne@grdf.fr |  |  |  | GDFT | NATRAN | 21 | H | 2 | GOURNAY B | 123.58 | NATRAN | acces-reseau-accueil@natrangroupe.com
|  | 60639 | TILLE | 1 | 1 | P | GD1059 | BEAUVAIS | 75114001 | PARIS-MONTSOURIS | H1 | GRDF | GRDF | aad-guichet-telereleve-quotidienne@grdf.fr |  |  |  | GDFT | NATRAN | 64 | H | 2 | GOURNAY H | 123.58 | NATRAN | acces-reseau-accueil@natrangroupe.com
|  | 60641 | TRACY-LE-MONT | 1 | 1 | P | GD1056 | COMPIEGNE | 75114001 | PARIS-MONTSOURIS | H1 | GRDF | GRDF | aad-guichet-telereleve-quotidienne@grdf.fr |  |  |  | GDFT | NATRAN | 21 | H | 2 | GOURNAY B | 123.58 | NATRAN | acces-reseau-accueil@natrangroupe.com
|  | 60642 | TRACY-LE-VAL | 1 | 1 | P | GD1056 | COMPIEGNE | 75114001 | PARIS-MONTSOURIS | H1 | GRDF | GRDF | aad-guichet-telereleve-quotidienne@grdf.fr |  |  |  | GDFT | NATRAN | 21 | H | 2 | GOURNAY B | 123.58 | NATRAN | acces-reseau-accueil@natrangroupe.com
|  | 60643 | TRICOT | 1 | 1 | P | GD1059 | BEAUVAIS | 75114001 | PARIS-MONTSOURIS | H1 | GRDF | GRDF | aad-guichet-telereleve-quotidienne@grdf.fr |  |  |  | GDFT | NATRAN | 64 | H | 2 | GOURNAY H | 123.58 | NATRAN | acces-reseau-accueil@natrangroupe.com
|  | 60644 | TRIE-CHATEAU | 1 | 1 | P | GD1059 | BEAUVAIS | 75114001 | PARIS-MONTSOURIS | H1 | GRDF | GRDF | aad-guichet-telereleve-quotidienne@grdf.fr |  |  |  | GDFT | NATRAN | 64 | H | 2 | GOURNAY H | 123.58 | NATRAN | acces-reseau-accueil@natrangroupe.com
|  | 60645 | TRIE-LA-VILLE | 1 | 1 | P | GD1059 | BEAUVAIS | 75114001 | PARIS-MONTSOURIS | H1 | GRDF | GRDF | aad-guichet-telereleve-quotidienne@grdf.fr |  |  |  | GDFT | NATRAN | 64 | H | 2 | GOURNAY H | 123.58 | NATRAN | acces-reseau-accueil@natrangroupe.com
|  | 60647 | TROSLY-BREUIL | 1 | 1 | P | GD1056 | COMPIEGNE | 75114001 | PARIS-MONTSOURIS | H1 | GRDF | GRDF | aad-guichet-telereleve-quotidienne@grdf.fr |  |  |  | GDFT | NATRAN | 21 | H | 2 | GOURNAY B | 123.58 | NATRAN | acces-reseau-accueil@natrangroupe.com
|  | 60665 | VENETTE | 1 | 1 | P | GD1056 | COMPIEGNE | 75114001 | PARIS-MONTSOURIS | H1 | GRDF | GRDF | aad-guichet-telereleve-quotidienne@grdf.fr |  |  |  | GDFT | NATRAN | 21 | H | 2 | GOURNAY B | 123.58 | NATRAN | acces-reseau-accueil@natrangroupe.com
|  | 60667 | VERBERIE | 1 | 1 | P | GD1059 | BEAUVAIS | 75114001 | PARIS-MONTSOURIS | H1 | GRDF | GRDF | aad-guichet-telereleve-quotidienne@grdf.fr |  |  |  | GDFT | NATRAN | 64 | H | 2 | GOURNAY H | 123.58 | NATRAN | acces-reseau-accueil@natrangroupe.com
|  | 60669 | VERDERONNE | 1 | 1 | P | GD1059 | BEAUVAIS | 75114001 | PARIS-MONTSOURIS | H1 | GRDF | GRDF | aad-guichet-telereleve-quotidienne@grdf.fr |  |  |  | GDFT | NATRAN | 64 | H | 2 | GOURNAY H | 123.58 | NATRAN | acces-reseau-accueil@natrangroupe.com
|  | 60670 | VERNEUIL-EN-HALATTE | 1 | 1 | P | GD1059 | BEAUVAIS | 75114001 | PARIS-MONTSOURIS | H1 | GRDF | GRDF | aad-guichet-telereleve-quotidienne@grdf.fr |  |  |  | GDFT | NATRAN | 64 | H | 2 | GOURNAY H | 123.58 | NATRAN | acces-reseau-accueil@natrangroupe.com
|  | 60678 | VILLENEUVE-LES-SABLONS | 1 | 1 | P | GD1059 | BEAUVAIS | 75114001 | PARIS-MONTSOURIS | H1 | GRDF | GRDF | aad-guichet-telereleve-quotidienne@grdf.fr |  |  |  | GDFT | NATRAN | 64 | H | 2 | GOURNAY H | 123.58 | NATRAN | acces-reseau-accueil@natrangroupe.com
|  | 60684 | VILLERS-SAINT-PAUL | 1 | 1.75 | P | GD1059 | BEAUVAIS | 75114001 | PARIS-MONTSOURIS | H1 | GRDF | GRDF | aad-guichet-telereleve-quotidienne@grdf.fr |  |  |  | GDFT | NATRAN | 64 | H | 2 | GOURNAY H | 123.58 | NATRAN | acces-reseau-accueil@natrangroupe.com
|  | 60685 | VILLERS-SAINT-SEPULCRE | 1 | 1 | P | GD1059 | BEAUVAIS | 75114001 | PARIS-MONTSOURIS | H1 | GRDF | GRDF | aad-guichet-telereleve-quotidienne@grdf.fr |  |  |  | GDFT | NATRAN | 64 | H | 2 | GOURNAY H | 123.58 | NATRAN | acces-reseau-accueil@natrangroupe.com
|  | 60686 | VILLERS-SOUS-SAINT-LEU | 1 | 1.75 | P | GD1057 | PARIS | 75114001 | PARIS-MONTSOURIS | H1 | GRDF | GRDF | aad-guichet-telereleve-quotidienne@grdf.fr |  |  |  | GDFT | NATRAN | 835 | H | 2 | REGION PARIS | 123.58 | NATRAN | acces-reseau-accueil@natrangroupe.com
|  | 60689 | VILLERS-SUR-COUDUN | 1 | 1 | P | GD1056 | COMPIEGNE | 75114001 | PARIS-MONTSOURIS | H1 | GRDF | GRDF | aad-guichet-telereleve-quotidienne@grdf.fr |  |  |  | GDFT | NATRAN | 21 | H | 2 | GOURNAY B | 123.58 | NATRAN | acces-reseau-accueil@natrangroupe.com
|  | 60695 | VINEUIL-SAINT-FIRMIN | 1 | 1 | P | GD1057 | PARIS | 75114001 | PARIS-MONTSOURIS | H1 | GRDF | GRDF | aad-guichet-telereleve-quotidienne@grdf.fr |  |  |  | GDFT | NATRAN | 835 | H | 2 | REGION PARIS | 123.58 | NATRAN | acces-reseau-accueil@natrangroupe.com
|  | 60700 | WARLUIS | 1 | 1 | P | GD1059 | BEAUVAIS | 75114001 | PARIS-MONTSOURIS | H1 | GRDF | GRDF | aad-guichet-telereleve-quotidienne@grdf.fr |  |  |  | GDFT | NATRAN | 64 | H | 2 | GOURNAY H | 123.58 | NATRAN | acces-reseau-accueil@natrangroupe.com
|  | 60701 | WAVIGNIES | 1 | 1 | P | GD1059 | BEAUVAIS | 75114001 | PARIS-MONTSOURIS | H1 | GRDF | GRDF | aad-guichet-telereleve-quotidienne@grdf.fr |  |  |  | GDFT | NATRAN | 64 | H | 2 | GOURNAY H | 123.58 | NATRAN | acces-reseau-accueil@natrangroupe.com
|  | 61001 | ALENCON | 1 | 1.75 | P | GD0643 | ALENCON | 37179001 | TOURS | H2 | GRDF | GRDF | aad-guichet-telereleve-quotidienne@grdf.fr |  |  |  | GDFT | NATRAN | 1 | H | 6 | MAINE | 123.58 | NATRAN | acces-reseau-accueil@natrangroupe.com
|  | 61006 | ARGENTAN | 1 | 1.75 | P | GD0595 | ARGENTAN | 35228001 | DINARD-LE-PLEURTUIT | H2 | GRDF | GRDF | aad-guichet-telereleve-quotidienne@grdf.fr |  |  |  | GDFT | NATRAN | 1 | H | 10 | BASSE NORMANDIE | 123.58 | NATRAN | acces-reseau-accueil@natrangroupe.com
61007 | ATHIS-VAL DE ROUVRE | 61007 | ATHIS-DE-L'ORNE | 1 | 1 | P | GD0568 | CONDE-SUR-NOIREAU | 35228001 | DINARD-LE-PLEURTUIT | H2 | GRDF | GRDF | aad-guichet-telereleve-quotidienne@grdf.fr |  |  |  | GDFT | NATRAN | 2 | H | 5 | BASSE NORMANDIE | 123.58 | NATRAN | acces-reseau-accueil@natrangroupe.com
|  | 61008 | AUBE | 1 | 1 | P | GD0606 | RAI | 76116001 | ROUEN-BOOS | H1 | GRDF | GRDF | aad-guichet-telereleve-quotidienne@grdf.fr |  |  |  | GDFT | NATRAN | 1 | H | 10 | REGION PARIS | 123.58 | NATRAN | acces-reseau-accueil@natrangroupe.com
|  | 61038 | BELLEME | 1 | 1.75 | P | GD0604 | BELLEME | 37179001 | TOURS | H2 | GRDF | GRDF | aad-guichet-telereleve-quotidienne@grdf.fr |  |  |  | GDFT | NATRAN | 1 | H | 8 | PERCHE | 123.58 | NATRAN | acces-reseau-accueil@natrangroupe.com
|  | 61070 | CALIGNY | 1 | 1 | P | GD0573 | FLERS | 35228001 | DINARD-LE-PLEURTUIT | H2 | GRDF | GRDF | aad-guichet-telereleve-quotidienne@grdf.fr |  |  |  | GDFT | NATRAN | 1 | H | 6 | BASSE NORMANDIE | 123.58 | NATRAN | acces-reseau-accueil@natrangroupe.com
|  | 61077 | CERISE | 1 | 1 | P | GD0643 | ALENCON | 37179001 | TOURS | H2 | GRDF | GRDF | aad-guichet-telereleve-quotidienne@grdf.fr |  |  |  | GDFT | NATRAN | 1 | H | 6 | MAINE | 123.58 | NATRAN | acces-reseau-accueil@natrangroupe.com
61096 | RIVES D'ANDAINE | 61096 | LA CHAPELLE-D'ANDAINE | 1 | 1 | P | GD0571 | LA FERTE-MACE | 35228001 | DINARD-LE-PLEURTUIT | H2 | GRDF | GRDF | aad-guichet-telereleve-quotidienne@grdf.fr |  |  |  | GDFT | NATRAN | 1 | H | 10 | BASSE NORMANDIE | 123.58 | NATRAN | acces-reseau-accueil@natrangroupe.com
|  | 61117 | CONDE-SUR-SARTHE | 1 | 1 | P | GD0643 | ALENCON | 37179001 | TOURS | H2 | GRDF | GRDF | aad-guichet-telereleve-quotidienne@grdf.fr |  |  |  | GDFT | NATRAN | 1 | H | 6 | MAINE | 123.58 | NATRAN | acces-reseau-accueil@natrangroupe.com
61096 | RIVES D'ANDAINE | 61135 | COUTERNE | 1 | 1 | P | GD0571 | LA FERTE-MACE | 35228001 | DINARD-LE-PLEURTUIT | H2 | GRDF | GRDF | aad-guichet-telereleve-quotidienne@grdf.fr |  |  |  | GDFT | NATRAN | 1 | H | 10 | BASSE NORMANDIE | 123.58 | NATRAN | acces-reseau-accueil@natrangroupe.com
|  | 61143 | DAMIGNY | 1 | 1.75 | P | GD0643 | ALENCON | 37179001 | TOURS | H2 | GRDF | GRDF | aad-guichet-telereleve-quotidienne@grdf.fr |  |  |  | GDFT | NATRAN | 1 | H | 6 | MAINE | 123.58 | NATRAN | acces-reseau-accueil@natrangroupe.com
61153 | ECOUCHE-LES-VALLEES | 61153 | ECOUCHE | 1 | 1 | P | GD0595 | ARGENTAN | 35228001 | DINARD-LE-PLEURTUIT | H2 | GRDF | GRDF | aad-guichet-telereleve-quotidienne@grdf.fr |  |  |  | GDFT | NATRAN | 1 | H | 10 | BASSE NORMANDIE | 123.58 | NATRAN | acces-reseau-accueil@natrangroupe.com
|  | 61165 | LA FERRIERE-BOCHARD | 2(*) | 1 | 1.6159 | GD0643 | ALENCON | 37179001 | TOURS | H2 | GRDF | GRDF | aad-guichet-telereleve-quotidienne@grdf.fr | GRDF | GRDF(*) | aad-guichet-telereleve-quotidienne@grdf.fr | GDFT | NATRAN | 1 | H | 6 | MAINE | 123.58 | NATRAN | acces-reseau-accueil@natrangroupe.com | (*) (*) PITD de la commune de rang 1 en amont :GD0643-PACE
61167 | LA FERTE-EN-OUCHE | 61167 | LA FERTE-FRENEL | 1 | 1 | P | GD0607 | L' AIGLE | 76116001 | ROUEN-BOOS | H1 | GRDF | GRDF | aad-guichet-telereleve-quotidienne@grdf.fr |  |  |  | GDFT | NATRAN | 1 | H | 9 | REGION PARIS | 123.58 | NATRAN | acces-reseau-accueil@natrangroupe.com
61168 | LA FERTE MACE | 61168 | LA FERTE-MACE | 1 | 1 | P | GD0571 | LA FERTE-MACE | 35228001 | DINARD-LE-PLEURTUIT | H2 | GRDF | GRDF | aad-guichet-telereleve-quotidienne@grdf.fr |  |  |  | GDFT | NATRAN | 1 | H | 10 | BASSE NORMANDIE | 123.58 | NATRAN | acces-reseau-accueil@natrangroupe.com
|  | 61169 | FLERS | 1 | 1.75 | P | GD0573 | FLERS | 35228001 | DINARD-LE-PLEURTUIT | H2 | GRDF | GRDF | aad-guichet-telereleve-quotidienne@grdf.fr |  |  |  | GDFT | NATRAN | 1 | H | 6 | BASSE NORMANDIE | 123.58 | NATRAN | acces-reseau-accueil@natrangroupe.com
61153 | ECOUCHE-LES-VALLEES | 61173 | FONTENAI-SUR-ORNE | 1 | 1 | P | GD0595 | ARGENTAN | 35228001 | DINARD-LE-PLEURTUIT | H2 | GRDF | GRDF | aad-guichet-telereleve-quotidienne@grdf.fr |  |  |  | GDFT | NATRAN | 1 | H | 10 | BASSE NORMANDIE | 123.58 | NATRAN | acces-reseau-accueil@natrangroupe.com
61486 | TINCHEBRAY-BOCAGE | 61177 | FRENES | 1 | 1 | P | GD0573 | FLERS | 35228001 | DINARD-LE-PLEURTUIT | H2 | GRDF | GRDF | aad-guichet-telereleve-quotidienne@grdf.fr |  |  |  | GDFT | NATRAN | 1 | H | 6 | BASSE NORMANDIE | 123.58 | NATRAN | acces-reseau-accueil@natrangroupe.com
61167 | LA FERTE-EN-OUCHE | 61184 | GAUVILLE | 1 | 1 | P | GD0607 | L' AIGLE | 76116001 | ROUEN-BOOS | H1 | GRDF | GRDF | aad-guichet-telereleve-quotidienne@grdf.fr |  |  |  | GDFT | NATRAN | 1 | H | 9 | REGION PARIS | 123.58 | NATRAN | acces-reseau-accueil@natrangroupe.com
61096 | RIVES D'ANDAINE | 61200 | HALEINE | 1 | 1 | P | GD0571 | LA FERTE-MACE | 35228001 | DINARD-LE-PLEURTUIT | H2 | GRDF | GRDF | aad-guichet-telereleve-quotidienne@grdf.fr |  |  |  | GDFT | NATRAN | 1 | H | 10 | BASSE NORMANDIE | 123.58 | NATRAN | acces-reseau-accueil@natrangroupe.com
|  | 61214 | L'AIGLE | 1 | 1.75 | P | GD0607 | L' AIGLE | 76116001 | ROUEN-BOOS | H1 | GRDF | GRDF | aad-guichet-telereleve-quotidienne@grdf.fr |  |  |  | GDFT | NATRAN | 1 | H | 9 | REGION PARIS | 123.58 | NATRAN | acces-reseau-accueil@natrangroupe.com
|  | 61218 | LA LANDE-PATRY | 1 | 1 | P | GD0573 | FLERS | 35228001 | DINARD-LE-PLEURTUIT | H2 | GRDF | GRDF | aad-guichet-telereleve-quotidienne@grdf.fr |  |  |  | GDFT | NATRAN | 1 | H | 6 | BASSE NORMANDIE | 123.58 | NATRAN | acces-reseau-accueil@natrangroupe.com
|  | 61222 | LANDISACQ | 1 | 1 | P | GD0573 | FLERS | 35228001 | DINARD-LE-PLEURTUIT | H2 | GRDF | GRDF | aad-guichet-telereleve-quotidienne@grdf.fr |  |  |  | GDFT | NATRAN | 1 | H | 6 | BASSE NORMANDIE | 123.58 | NATRAN | acces-reseau-accueil@natrangroupe.com
|  | 61234 | LONRAI | 1 | 1 | P | GD0643 | ALENCON | 37179001 | TOURS | H2 | GRDF | GRDF | aad-guichet-telereleve-quotidienne@grdf.fr |  |  |  | GDFT | NATRAN | 1 | H | 6 | MAINE | 123.58 | NATRAN | acces-reseau-accueil@natrangroupe.com
|  | 61243 | MAGNY-LE-DESERT | 1 | 1 | P | GD0571 | LA FERTE-MACE | 35228001 | DINARD-LE-PLEURTUIT | H2 | GRDF | GRDF | aad-guichet-telereleve-quotidienne@grdf.fr |  |  |  | GDFT | NATRAN | 1 | H | 10 | BASSE NORMANDIE | 123.58 | NATRAN | acces-reseau-accueil@natrangroupe.com
61484 | VAL-AU-PERCHE | 61246 | MALE | 1 | 1 | P | GD0605 | LE THEIL | 37179001 | TOURS | H2 | GRDF | GRDF | aad-guichet-telereleve-quotidienne@grdf.fr |  |  |  | GDFT | NATRAN | 1 | H | 2 | PERCHE | 123.58 | NATRAN | acces-reseau-accueil@natrangroupe.com
|  | 61278 | MESSEI | 1 | 1 | P | GD0572 | MESSEI | 35228001 | DINARD-LE-PLEURTUIT | H2 | GRDF | GRDF | aad-guichet-telereleve-quotidienne@grdf.fr |  |  |  | GDFT | NATRAN | 1 | H | 7 | BASSE NORMANDIE | 123.58 | NATRAN | acces-reseau-accueil@natrangroupe.com
|  | 61293 | MORTAGNE-AU-PERCHE | 1 | 1.75 | P | GD0603 | MORTAGNE-AU-PERCHE | 76116001 | ROUEN-BOOS | H1 | GRDF | GRDF | aad-guichet-telereleve-quotidienne@grdf.fr |  |  |  | GDFT | NATRAN | 1 | H | 10 | PERCHE | 123.58 | NATRAN | acces-reseau-accueil@natrangroupe.com
|  | 61294 | MORTREE | 1 | 1 | P | GD0595 | ARGENTAN | 35228001 | DINARD-LE-PLEURTUIT | H2 | GRDF | GRDF | aad-guichet-telereleve-quotidienne@grdf.fr |  |  |  | GDFT | NATRAN | 1 | H | 10 | BASSE NORMANDIE | 123.58 | NATRAN | acces-reseau-accueil@natrangroupe.com
|  | 61321 | PACE | 1 | 1 | P | GD0643 | ALENCON | 37179001 | TOURS | H2 | GRDF | GRDF | aad-guichet-telereleve-quotidienne@grdf.fr |  |  |  | GDFT | NATRAN | 1 | H | 6 | MAINE | 123.58 | NATRAN | acces-reseau-accueil@natrangroupe.com
|  | 61342 | RAI | 1 | 1 | P | GD0606 | RAI | 76116001 | ROUEN-BOOS | H1 | GRDF | GRDF | aad-guichet-telereleve-quotidienne@grdf.fr |  |  |  | GDFT | NATRAN | 1 | H | 10 | REGION PARIS | 123.58 | NATRAN | acces-reseau-accueil@natrangroupe.com
61484 | VAL-AU-PERCHE | 61356 | LA ROUGE | 1 | 1 | P | GD0605 | LE THEIL | 37179001 | TOURS | H2 | GRDF | GRDF | aad-guichet-telereleve-quotidienne@grdf.fr |  |  |  | GDFT | NATRAN | 1 | H | 2 | PERCHE | 123.58 | NATRAN | acces-reseau-accueil@natrangroupe.com
|  | 61391 | SAINT-GEORGES-DES-GROSEILLERS | 1 | 1.75 | P | GD0573 | FLERS | 35228001 | DINARD-LE-PLEURTUIT | H2 | GRDF | GRDF | aad-guichet-telereleve-quotidienne@grdf.fr |  |  |  | GDFT | NATRAN | 1 | H | 6 | BASSE NORMANDIE | 123.58 | NATRAN | acces-reseau-accueil@natrangroupe.com
|  | 61394 | SAINT-GERMAIN-DE-LA-COUDRE | 1 | 1 | P | GD0605 | LE THEIL | 37179001 | TOURS | H2 | GRDF | GRDF | aad-guichet-telereleve-quotidienne@grdf.fr |  |  |  | GDFT | NATRAN | 1 | H | 2 | PERCHE | 123.58 | NATRAN | acces-reseau-accueil@natrangroupe.com
|  | 61397 | SAINT-GERMAIN-DU-CORBEIS | 1 | 1.75 | P | GD0643 | ALENCON | 37179001 | TOURS | H2 | GRDF | GRDF | aad-guichet-telereleve-quotidienne@grdf.fr |  |  |  | GDFT | NATRAN | 1 | H | 6 | MAINE | 123.58 | NATRAN | acces-reseau-accueil@natrangroupe.com
|  | 61404 | SAINT-HILAIRE-LE-CHATEL | 1 | 1 | P | GD0603 | MORTAGNE-AU-PERCHE | 76116001 | ROUEN-BOOS | H1 | GRDF | GRDF | aad-guichet-telereleve-quotidienne@grdf.fr |  |  |  | GDFT | NATRAN | 1 | H | 10 | PERCHE | 123.58 | NATRAN | acces-reseau-accueil@natrangroupe.com
|  | 61407 | SAINTE-HONORINE-LA-CHARDONNE | 2(*) | 1 | 0.8483 | GD0568 | CONDE-SUR-NOIREAU | 35228001 | DINARD-LE-PLEURTUIT | H2 | GRDF | GRDF | aad-guichet-telereleve-quotidienne@grdf.fr | GRDF | GRDF(*) | aad-guichet-telereleve-quotidienne@grdf.fr | GDFT | NATRAN | 2 | H | 5 | BASSE NORMANDIE | 123.58 | NATRAN | acces-reseau-accueil@natrangroupe.com | (*) PITD de la commune de rang 1 en amont GD0568/ CONDE-SUR-NOIREAU
|  | 61414 | SAINT-LANGIS-LES-MORTAGNE | 1 | 1 | P | GD0603 | MORTAGNE-AU-PERCHE | 76116001 | ROUEN-BOOS | H1 | GRDF | GRDF | aad-guichet-telereleve-quotidienne@grdf.fr |  |  |  | GDFT | NATRAN | 1 | H | 10 | PERCHE | 123.58 | NATRAN | acces-reseau-accueil@natrangroupe.com
|  | 61426 | SAINT-MARTIN-DU-VIEUX-BELLEME | 1 | 1 | P | GD0604 | BELLEME | 37179001 | TOURS | H2 | GRDF | GRDF | aad-guichet-telereleve-quotidienne@grdf.fr |  |  |  | GDFT | NATRAN | 1 | H | 8 | PERCHE | 123.58 | NATRAN | acces-reseau-accueil@natrangroupe.com
|  | 61435 | SAINT-NICOLAS-DE-SOMMAIRE | 1 | 1 | P | GD0607 | L' AIGLE | 76116001 | ROUEN-BOOS | H1 | GRDF | GRDF | aad-guichet-telereleve-quotidienne@grdf.fr |  |  |  | GDFT | NATRAN | 1 | H | 9 | REGION PARIS | 123.58 | NATRAN | acces-reseau-accueil@natrangroupe.com
|  | 61440 | SAINT-OUEN-SUR-ITON | 1 | 1 | P | GD0607 | L' AIGLE | 76116001 | ROUEN-BOOS | H1 | GRDF | GRDF | aad-guichet-telereleve-quotidienne@grdf.fr |  |  |  | GDFT | NATRAN | 1 | H | 9 | REGION PARIS | 123.58 | NATRAN | acces-reseau-accueil@natrangroupe.com
|  | 61447 | SAINT-PIERRE-DU-REGARD | 1 | 1 | P | GD0568 | CONDE-SUR-NOIREAU | 35228001 | DINARD-LE-PLEURTUIT | H2 | GRDF | GRDF | aad-guichet-telereleve-quotidienne@grdf.fr |  |  |  | GDFT | NATRAN | 2 | H | 5 | BASSE NORMANDIE | 123.58 | NATRAN | acces-reseau-accueil@natrangroupe.com
|  | 61456 | SAINT-SULPICE-SUR-RISLE | 1 | 1 | P | GD0607 | L' AIGLE | 76116001 | ROUEN-BOOS | H1 | GRDF | GRDF | aad-guichet-telereleve-quotidienne@grdf.fr |  |  |  | GDFT | NATRAN | 1 | H | 9 | REGION PARIS | 123.58 | NATRAN | acces-reseau-accueil@natrangroupe.com
|  | 61457 | SAINT-SYMPHORIEN-DES-BRUYERES | 1 | 1 | P | GD0607 | L' AIGLE | 76116001 | ROUEN-BOOS | H1 | GRDF | GRDF | aad-guichet-telereleve-quotidienne@grdf.fr |  |  |  | GDFT | NATRAN | 1 | H | 9 | REGION PARIS | 123.58 | NATRAN | acces-reseau-accueil@natrangroupe.com
|  | 61462 | SARCEAUX | 1 | 1 | P | GD0595 | ARGENTAN | 35228001 | DINARD-LE-PLEURTUIT | H2 | GRDF | GRDF | aad-guichet-telereleve-quotidienne@grdf.fr |  |  |  | GDFT | NATRAN | 1 | H | 10 | BASSE NORMANDIE | 123.58 | NATRAN | acces-reseau-accueil@natrangroupe.com
|  | 61464 | SEES | 1 | 1 | P | GD0595 | ARGENTAN | 35228001 | DINARD-LE-PLEURTUIT | H2 | GRDF | GRDF | aad-guichet-telereleve-quotidienne@grdf.fr |  |  |  | GDFT | NATRAN | 1 | H | 10 | BASSE NORMANDIE | 123.58 | NATRAN | acces-reseau-accueil@natrangroupe.com
|  | 61466 | LA SELLE-LA-FORGE | 1 | 1 | P | GD0573 | FLERS | 35228001 | DINARD-LE-PLEURTUIT | H2 | GRDF | GRDF | aad-guichet-telereleve-quotidienne@grdf.fr |  |  |  | GDFT | NATRAN | 1 | H | 6 | BASSE NORMANDIE | 123.58 | NATRAN | acces-reseau-accueil@natrangroupe.com
61196 | BELFORET-EN-PERCHE | 61471 | SERIGNY | 1 | 1 | P | GD0604 | BELLEME | 37179001 | TOURS | H2 | GRDF | GRDF | aad-guichet-telereleve-quotidienne@grdf.fr |  |  |  | GDFT | NATRAN | 1 | H | 8 | PERCHE | 123.58 | NATRAN | acces-reseau-accueil@natrangroupe.com
61483 | BAGNOLES DE L'ORNE NORMANDIE | 61483 | BAGNOLES-DE-L'ORNE | 1 | 1 | P | GD0571 | LA FERTE-MACE | 35228001 | DINARD-LE-PLEURTUIT | H2 | GRDF | GRDF | aad-guichet-telereleve-quotidienne@grdf.fr |  |  |  | GDFT | NATRAN | 1 | H | 10 | BASSE NORMANDIE | 123.58 | NATRAN | acces-reseau-accueil@natrangroupe.com
61484 | VAL-AU-PERCHE | 61484 | LE THEIL | 1 | 1 | P | GD0605 | LE THEIL | 37179001 | TOURS | H2 | GRDF | GRDF | aad-guichet-telereleve-quotidienne@grdf.fr |  |  |  | GDFT | NATRAN | 1 | H | 2 | PERCHE | 123.58 | NATRAN | acces-reseau-accueil@natrangroupe.com
61486 | TINCHEBRAY-BOCAGE | 61486 | TINCHEBRAY | 1 | 1 | P | GD0573 | FLERS | 35228001 | DINARD-LE-PLEURTUIT | H2 | GRDF | GRDF | aad-guichet-telereleve-quotidienne@grdf.fr |  |  |  | GDFT | NATRAN | 1 | H | 6 | BASSE NORMANDIE | 123.58 | NATRAN | acces-reseau-accueil@natrangroupe.com
61474 | GOUFFERN EN AUGE | 61496 | UROU-ET-CRENNES | 1 | 1 | P | GD0595 | ARGENTAN | 35228001 | DINARD-LE-PLEURTUIT | H2 | GRDF | GRDF | aad-guichet-telereleve-quotidienne@grdf.fr |  |  |  | GDFT | NATRAN | 1 | H | 10 | BASSE NORMANDIE | 123.58 | NATRAN | acces-reseau-accueil@natrangroupe.com
|  | 61497 | VALFRAMBERT | 1 | 1 | P | GD0643 | ALENCON | 37179001 | TOURS | H2 | GRDF | GRDF | aad-guichet-telereleve-quotidienne@grdf.fr |  |  |  | GDFT | NATRAN | 1 | H | 6 | MAINE | 123.58 | NATRAN | acces-reseau-accueil@natrangroupe.com
|  | 61508 | VIMOUTIERS | 1 | 1 | P | GD0599 | VIMOUTIERS | 35228001 | DINARD-LE-PLEURTUIT | H2 | GRDF | GRDF | aad-guichet-telereleve-quotidienne@grdf.fr |  |  |  | GDFT | NATRAN | 1 | H | 10 | BASSE NORMANDIE | 123.58 | NATRAN | acces-reseau-accueil@natrangroupe.com
|  | 62001 | ABLAIN-SAINT-NAZAIRE | 1 | 1 | P | GD0997 | SOUCHEZ | 59343001 | LILLE-LESQUIN | H1 | GRDF | GRDF | aad-guichet-telereleve-quotidienne@grdf.fr |  |  |  | GDFT | NATRAN | 2 | H | 2 | NORD B | 123.58 | NATRAN | acces-reseau-accueil@natrangroupe.com
|  | 62003 | ACHEVILLE | 1 | 1 | P | GD0996 | BOIS-BERNARD | 59343001 | LILLE-LESQUIN | H1 | GRDF | GRDF | aad-guichet-telereleve-quotidienne@grdf.fr |  |  |  | GDFT | NATRAN | 2 | H | 1 | NORD B | 123.58 | NATRAN | acces-reseau-accueil@natrangroupe.com
|  | 62004 | ACHICOURT | 1 | 1.75 | P | GD1003 | ARRAS | 59343001 | LILLE-LESQUIN | H1 | GRDF | GRDF | aad-guichet-telereleve-quotidienne@grdf.fr |  |  |  | GDFT | NATRAN | 6 | H | 2 | NORD B | 123.58 | NATRAN | acces-reseau-accueil@natrangroupe.com
|  | 62005 | ACHIET-LE-GRAND | 1 | 1 | P | GD1005 | BAPAUME | 59343001 | LILLE-LESQUIN | H1 | GRDF | GRDF | aad-guichet-telereleve-quotidienne@grdf.fr |  |  |  | GDFT | NATRAN | 1 | H | 2 | NORD B | 123.58 | NATRAN | acces-reseau-accueil@natrangroupe.com
|  | 62007 | ACQ | 1 | 1 | P | GD0997 | SOUCHEZ | 59343001 | LILLE-LESQUIN | H1 | GRDF | GRDF | aad-guichet-telereleve-quotidienne@grdf.fr |  |  |  | GDFT | NATRAN | 2 | H | 2 | NORD B | 123.58 | NATRAN | acces-reseau-accueil@natrangroupe.com
|  | 62012 | AGNIERES | 1 | 1 | P | GD0997 | SOUCHEZ | 59343001 | LILLE-LESQUIN | H1 | GRDF | GRDF | aad-guichet-telereleve-quotidienne@grdf.fr |  |  |  | GDFT | NATRAN | 2 | H | 2 | NORD B | 123.58 | NATRAN | acces-reseau-accueil@natrangroupe.com
|  | 62013 | AGNY | 1 | 1 | P | GD1003 | ARRAS | 59343001 | LILLE-LESQUIN | H1 | GRDF | GRDF | aad-guichet-telereleve-quotidienne@grdf.fr |  |  |  | GDFT | NATRAN | 6 | H | 2 | NORD B | 123.58 | NATRAN | acces-reseau-accueil@natrangroupe.com
|  | 62014 | AIRE-SUR-LA-LYS | 1 | 1 | P | GD0981 | AIRE-SUR-LA-LYS | 59343001 | LILLE-LESQUIN | H1 | GRDF | GRDF | aad-guichet-telereleve-quotidienne@grdf.fr |  |  |  | GDFT | NATRAN | 1 | H | 3 | NORD B | 123.58 | NATRAN | acces-reseau-accueil@natrangroupe.com
|  | 62019 | AIX-NOULETTE | 1 | 1 | P | GD0991 | LILLE | 59343001 | LILLE-LESQUIN | H1 | GRDF | GRDF | aad-guichet-telereleve-quotidienne@grdf.fr |  |  |  | GDFT | NATRAN | 83 | H | 2 | NORD B | 123.58 | NATRAN | acces-reseau-accueil@natrangroupe.com
|  | 62023 | ALLOUAGNE | 1 | 1 | P | GD0998 | BETHUNE | 59343001 | LILLE-LESQUIN | H1 | GRDF | GRDF | aad-guichet-telereleve-quotidienne@grdf.fr |  |  |  | GDFT | NATRAN | 10 | H | 3 | NORD B | 123.58 | NATRAN | acces-reseau-accueil@natrangroupe.com
|  | 62025 | AMBLETEUSE | 1 | 1 | P | GD0933 | BOULOGNE-SUR-MER | 59343001 | LILLE-LESQUIN | H1 | GRDF | GRDF | aad-guichet-telereleve-quotidienne@grdf.fr |  |  |  | GDFT | NATRAN | 8 | H | 4 | NORD B | 123.58 | NATRAN | acces-reseau-accueil@natrangroupe.com
|  | 62028 | AMES | 1 | 1 | P | GD0990 | BLARINGHEM | 59343001 | LILLE-LESQUIN | H1 | GRDF | GRDF | aad-guichet-telereleve-quotidienne@grdf.fr |  |  |  | GDFT | NATRAN | 2 | H | 0 | HAUTS DE FRANCE | 123.58 | NATRAN | acces-reseau-accueil@natrangroupe.com
|  | 62028 | AMES | 1 | 1 | P | GD0998 | BETHUNE | 59343001 | LILLE-LESQUIN | H1 | GRDF | GRDF | aad-guichet-telereleve-quotidienne@grdf.fr |  |  |  | GDFT | NATRAN | 10 | H | 3 | NORD B | 123.58 | NATRAN | acces-reseau-accueil@natrangroupe.com
|  | 62029 | AMETTES | 1 | 1 | P | GD0990 | BLARINGHEM | 59343001 | LILLE-LESQUIN | H1 | GRDF | GRDF | aad-guichet-telereleve-quotidienne@grdf.fr |  |  |  | GDFT | NATRAN | 2 | H | 0 | HAUTS DE FRANCE | 123.58 | NATRAN | acces-reseau-accueil@natrangroupe.com
|  | 62031 | ANDRES | 1 | 1 | P | GD0932 | CALAIS | 59343001 | LILLE-LESQUIN | H1 | GRDF | GRDF | aad-guichet-telereleve-quotidienne@grdf.fr |  |  |  | GDFT | NATRAN | 5 | H | 6 | NORD B | 123.58 | NATRAN | acces-reseau-accueil@natrangroupe.com
|  | 62032 | ANGRES | 1 | 1.75 | P | GD0991 | LILLE | 59343001 | LILLE-LESQUIN | H1 | GRDF | GRDF | aad-guichet-telereleve-quotidienne@grdf.fr |  |  |  | GDFT | NATRAN | 83 | H | 2 | NORD B | 123.58 | NATRAN | acces-reseau-accueil@natrangroupe.com
|  | 62033 | ANNAY | 1 | 1.75 | P | GD0991 | LILLE | 59343001 | LILLE-LESQUIN | H1 | GRDF | GRDF | aad-guichet-telereleve-quotidienne@grdf.fr |  |  |  | GDFT | NATRAN | 83 | H et B | 2 | NORD B | 123.58 | NATRAN | acces-reseau-accueil@natrangroupe.com
|  | 62034 | ANNEQUIN | 1 | 1.75 | P | GD0991 | LILLE | 59343001 | LILLE-LESQUIN | H1 | GRDF | GRDF | aad-guichet-telereleve-quotidienne@grdf.fr |  |  |  | GDFT | NATRAN | 83 | H | 2 | NORD B | 123.58 | NATRAN | acces-reseau-accueil@natrangroupe.com
|  | 62035 | ANNEZIN | 1 | 1.75 | P | GD0998 | BETHUNE | 59343001 | LILLE-LESQUIN | H1 | GRDF | GRDF | aad-guichet-telereleve-quotidienne@grdf.fr |  |  |  | GDFT | NATRAN | 10 | H | 3 | NORD B | 123.58 | NATRAN | acces-reseau-accueil@natrangroupe.com
|  | 62036 | ANVIN | 1 | 1 | P | GD1030 | SAINT-POL-SUR-TERNOISE | 59343001 | LILLE-LESQUIN | H1 | GRDF | GRDF | aad-guichet-telereleve-quotidienne@grdf.fr |  |  |  | GDFT | NATRAN | 2 | H | 3 | NORD B | 123.58 | NATRAN | acces-reseau-accueil@natrangroupe.com
|  | 62037 | ANZIN-SAINT-AUBIN | 1 | 1.75 | P | GD1003 | ARRAS | 59343001 | LILLE-LESQUIN | H1 | GRDF | GRDF | aad-guichet-telereleve-quotidienne@grdf.fr |  |  |  | GDFT | NATRAN | 6 | H | 2 | NORD B | 123.58 | NATRAN | acces-reseau-accueil@natrangroupe.com
|  | 62038 | ARDRES | 1 | 1 | P | GD0939 | ARDRES | 59343001 | LILLE-LESQUIN | H1 | GRDF | GRDF | aad-guichet-telereleve-quotidienne@grdf.fr |  |  |  | GDFT | NATRAN | 2 | H | 5 | NORD B | 123.58 | NATRAN | acces-reseau-accueil@natrangroupe.com
|  | 62039 | ARLEUX-EN-GOHELLE | 1 | 1 | P | GD1003 | ARRAS | 59343001 | LILLE-LESQUIN | H1 | GRDF | GRDF | aad-guichet-telereleve-quotidienne@grdf.fr |  |  |  | GDFT | NATRAN | 6 | H | 2 | NORD B | 123.58 | NATRAN | acces-reseau-accueil@natrangroupe.com
|  | 62040 | ARQUES | 1 | 1.75 | P | GD0974 | SAINT-OMER | 59343001 | LILLE-LESQUIN | H1 | GRDF | GRDF | aad-guichet-telereleve-quotidienne@grdf.fr |  |  |  | GDFT | NATRAN | 4 | H | 3 | NORD B | 123.58 | NATRAN | acces-reseau-accueil@natrangroupe.com
|  | 62041 | ARRAS | 1 | 1.75 | P | GD1003 | ARRAS | 59343001 | LILLE-LESQUIN | H1 | GRDF | GRDF | aad-guichet-telereleve-quotidienne@grdf.fr |  |  |  | GDFT | NATRAN | 6 | H | 2 | NORD B | 123.58 | NATRAN | acces-reseau-accueil@natrangroupe.com
|  | 62042 | ATHIES | 1 | 1 | P | GD1003 | ARRAS | 59343001 | LILLE-LESQUIN | H1 | GRDF | GRDF | aad-guichet-telereleve-quotidienne@grdf.fr |  |  |  | GDFT | NATRAN | 6 | H | 2 | NORD B | 123.58 | NATRAN | acces-reseau-accueil@natrangroupe.com
|  | 62043 | LES ATTAQUES | 1 | 1 | P | GD0939 | ARDRES | 59343001 | LILLE-LESQUIN | H1 | GRDF | GRDF | aad-guichet-telereleve-quotidienne@grdf.fr |  |  |  | GDFT | NATRAN | 2 | H | 5 | NORD B | 123.58 | NATRAN | acces-reseau-accueil@natrangroupe.com
|  | 62044 | ATTIN | 1 | 1 | P | GD0937 | MONTREUIL | 59343001 | LILLE-LESQUIN | H1 | GRDF | GRDF | aad-guichet-telereleve-quotidienne@grdf.fr |  |  |  | GDFT | NATRAN | 1 | H | 9 | NORD B | 123.58 | NATRAN | acces-reseau-accueil@natrangroupe.com
|  | 62045 | AUBIGNY-EN-ARTOIS | 1 | 1 | P | GD0997 | SOUCHEZ | 59343001 | LILLE-LESQUIN | H1 | GRDF | GRDF | aad-guichet-telereleve-quotidienne@grdf.fr |  |  |  | GDFT | NATRAN | 2 | H | 2 | NORD B | 123.58 | NATRAN | acces-reseau-accueil@natrangroupe.com
|  | 62048 | AUCHEL | 1 | 1.75 | P | GD0998 | BETHUNE | 59343001 | LILLE-LESQUIN | H1 | GRDF | GRDF | aad-guichet-telereleve-quotidienne@grdf.fr |  |  |  | GDFT | NATRAN | 10 | H | 3 | NORD B | 123.58 | NATRAN | acces-reseau-accueil@natrangroupe.com
|  | 62050 | AUCHY-LES-HESDIN | 1 | 1 | P | GD1033 | HESDIN | 59343001 | LILLE-LESQUIN | H1 | GRDF | GRDF | aad-guichet-telereleve-quotidienne@grdf.fr |  |  |  | GDFT | NATRAN | 1 | H | 4 | NORD B | 123.58 | NATRAN | acces-reseau-accueil@natrangroupe.com
|  | 62051 | AUCHY-LES-MINES | 1 | 1.75 | P | GD0991 | LILLE | 59343001 | LILLE-LESQUIN | H1 | GRDF | GRDF | aad-guichet-telereleve-quotidienne@grdf.fr |  |  |  | GDFT | NATRAN | 83 | H | 2 | NORD B | 123.58 | NATRAN | acces-reseau-accueil@natrangroupe.com
|  | 62056 | AUDRESSELLES | 1 | 1 | P | GD0933 | BOULOGNE-SUR-MER | 59343001 | LILLE-LESQUIN | H1 | GRDF | GRDF | aad-guichet-telereleve-quotidienne@grdf.fr |  |  |  | GDFT | NATRAN | 8 | H | 4 | NORD B | 123.58 | NATRAN | acces-reseau-accueil@natrangroupe.com
|  | 62057 | AUDRUICQ | 1 | 1 | P | GD0940 | WATTEN | 59343001 | LILLE-LESQUIN | H1 | GRDF | GRDF | aad-guichet-telereleve-quotidienne@grdf.fr |  |  |  | GDFT | NATRAN | 2 | H | 4 | NORD B | 123.58 | NATRAN | acces-reseau-accueil@natrangroupe.com
|  | 62059 | AUTINGUES | 1 | 1 | P | GD0939 | ARDRES | 59343001 | LILLE-LESQUIN | H1 | GRDF | GRDF | aad-guichet-telereleve-quotidienne@grdf.fr |  |  |  | GDFT | NATRAN | 2 | H | 5 | NORD B | 123.58 | NATRAN | acces-reseau-accueil@natrangroupe.com
|  | 62060 | AUXI-LE-CHATEAU | 1 | 1 | P | GD0992 | AUXI-LE-CHATEAU | 59343001 | LILLE-LESQUIN | H1 | GRDF | GRDF | aad-guichet-telereleve-quotidienne@grdf.fr |  |  |  | GDFT | NATRAN | 1 | H | 8 | NORD B | 123.58 | NATRAN | acces-reseau-accueil@natrangroupe.com
|  | 62063 | AVESNES-LE-COMTE | 1 | 1 | P | GD1043 | AVESNES-LE-COMTE | 59343001 | LILLE-LESQUIN | H1 | GRDF | GRDF | aad-guichet-telereleve-quotidienne@grdf.fr |  |  |  | GDFT | NATRAN | 2 | H | 0 | HAUTS DE FRANCE | 123.58 | NATRAN | acces-reseau-accueil@natrangroupe.com
|  | 62064 | AVESNES-LES-BAPAUME | 1 | 1 | P | GD1005 | BAPAUME | 59343001 | LILLE-LESQUIN | H1 | GRDF | GRDF | aad-guichet-telereleve-quotidienne@grdf.fr |  |  |  | GDFT | NATRAN | 1 | H | 2 | NORD B | 123.58 | NATRAN | acces-reseau-accueil@natrangroupe.com
|  | 62065 | AVION | 1 | 1.75 | P | GD0991 | LILLE | 59343001 | LILLE-LESQUIN | H1 | GRDF | GRDF | aad-guichet-telereleve-quotidienne@grdf.fr |  |  |  | GDFT | NATRAN | 83 | H | 2 | NORD B | 123.58 | NATRAN | acces-reseau-accueil@natrangroupe.com
|  | 62073 | BAILLEUL-SIR-BERTHOULT | 1 | 1 | P | GD1003 | ARRAS | 59343001 | LILLE-LESQUIN | H1 | GRDF | GRDF | aad-guichet-telereleve-quotidienne@grdf.fr |  |  |  | GDFT | NATRAN | 6 | H | 2 | NORD B | 123.58 | NATRAN | acces-reseau-accueil@natrangroupe.com
|  | 62075 | BAINCTHUN | 1 | 1 | P | GD0933 | BOULOGNE-SUR-MER | 59343001 | LILLE-LESQUIN | H1 | GRDF | GRDF | aad-guichet-telereleve-quotidienne@grdf.fr |  |  |  | GDFT | NATRAN | 8 | H | 4 | NORD B | 123.58 | NATRAN | acces-reseau-accueil@natrangroupe.com
|  | 62078 | BALINGHEM | 1 | 1 | P | GD0939 | ARDRES | 59343001 | LILLE-LESQUIN | H1 | GRDF | GRDF | aad-guichet-telereleve-quotidienne@grdf.fr |  |  |  | GDFT | NATRAN | 2 | H | 5 | NORD B | 123.58 | NATRAN | acces-reseau-accueil@natrangroupe.com
|  | 62080 | BAPAUME | 1 | 1.75 | P | GD1005 | BAPAUME | 59343001 | LILLE-LESQUIN | H1 | GRDF | GRDF | aad-guichet-telereleve-quotidienne@grdf.fr |  |  |  | GDFT | NATRAN | 1 | H | 2 | NORD B | 123.58 | NATRAN | acces-reseau-accueil@natrangroupe.com
|  | 62081 | BARALLE | 1 | 1 | P | GD1001 | BOURLON | 59343001 | LILLE-LESQUIN | H1 | GRDF | GRDF | aad-guichet-telereleve-quotidienne@grdf.fr |  |  |  | GDFT | NATRAN | 1 | B | 6 | NORD B | 123.58 | NATRAN | acces-reseau-accueil@natrangroupe.com
|  | 62083 | BARLIN | 1 | 1.75 | P | GD0998 | BETHUNE | 59343001 | LILLE-LESQUIN | H1 | GRDF | GRDF | aad-guichet-telereleve-quotidienne@grdf.fr |  |  |  | GDFT | NATRAN | 10 | H | 3 | NORD B | 123.58 | NATRAN | acces-reseau-accueil@natrangroupe.com
|  | 62096 | BEAUMETZ-LES-CAMBRAI | 1 | 1 | P | GD1004 | HERMIES | 59343001 | LILLE-LESQUIN | H1 | GRDF | GRDF | aad-guichet-telereleve-quotidienne@grdf.fr |  |  |  | GDFT | NATRAN | 2 | B | 0 | NORD B | 123.58 | NATRAN | acces-reseau-accueil@natrangroupe.com
|  | 62097 | BEAUMETZ-LES-LOGES | 1 | 1 | P | GD1003 | ARRAS | 59343001 | LILLE-LESQUIN | H1 | GRDF | GRDF | aad-guichet-telereleve-quotidienne@grdf.fr |  |  |  | GDFT | NATRAN | 6 | H | 2 | NORD B | 123.58 | NATRAN | acces-reseau-accueil@natrangroupe.com
|  | 62099 | BEAURAINS | 1 | 1.75 | P | GD1003 | ARRAS | 59343001 | LILLE-LESQUIN | H1 | GRDF | GRDF | aad-guichet-telereleve-quotidienne@grdf.fr |  |  |  | GDFT | NATRAN | 6 | H | 2 | NORD B | 123.58 | NATRAN | acces-reseau-accueil@natrangroupe.com
|  | 62100 | BEAURAINVILLE | 1 | 1 | P | GD1034 | MARESQUEL-ECQUEMICOURT | 59343001 | LILLE-LESQUIN | H1 | GRDF | GRDF | aad-guichet-telereleve-quotidienne@grdf.fr |  |  |  | GDFT | NATRAN | 1 | H | 6 | NORD B | 123.58 | NATRAN | acces-reseau-accueil@natrangroupe.com
|  | 62106 | BELLONNE | 1 | 1 | P | GD1002 | ECOURT-SAINT-QUENTIN | 59343001 | LILLE-LESQUIN | H1 | GRDF | GRDF | aad-guichet-telereleve-quotidienne@grdf.fr |  |  |  | GDFT | NATRAN | 1 | B | 2 | NORD B | 123.58 | NATRAN | acces-reseau-accueil@natrangroupe.com
|  | 62107 | BENIFONTAINE | 1 | 1 | P | GD0991 | LILLE | 59343001 | LILLE-LESQUIN | H1 | GRDF | GRDF | aad-guichet-telereleve-quotidienne@grdf.fr |  |  |  | GDFT | NATRAN | 83 | H | 2 | NORD B | 123.58 | NATRAN | acces-reseau-accueil@natrangroupe.com
|  | 62108 | BERCK | 1 | 1.75 | P | GD0936 | BERCK | 59343001 | LILLE-LESQUIN | H1 | GRDF | GRDF | aad-guichet-telereleve-quotidienne@grdf.fr |  |  |  | GDFT | NATRAN | 1 | H | 7 | NORD B | 123.58 | NATRAN | acces-reseau-accueil@natrangroupe.com
|  | 62109 | BERGUENEUSE | 1 | 1 | P | GD1030 | SAINT-POL-SUR-TERNOISE | 59343001 | LILLE-LESQUIN | H1 | GRDF | GRDF | aad-guichet-telereleve-quotidienne@grdf.fr |  |  |  | GDFT | NATRAN | 2 | H | 3 | NORD B | 123.58 | NATRAN | acces-reseau-accueil@natrangroupe.com
|  | 62113 | BERLES-MONCHEL | 1 | 1 | P | GD0997 | SOUCHEZ | 59343001 | LILLE-LESQUIN | H1 | GRDF | GRDF | aad-guichet-telereleve-quotidienne@grdf.fr |  |  |  | GDFT | NATRAN | 2 | H | 2 | NORD B | 123.58 | NATRAN | acces-reseau-accueil@natrangroupe.com
|  | 62117 | BERTINCOURT | 1 | 1 | P | GD1004 | HERMIES | 59343001 | LILLE-LESQUIN | H1 | GRDF | GRDF | aad-guichet-telereleve-quotidienne@grdf.fr |  |  |  | GDFT | NATRAN | 2 | B | 0 | NORD B | 123.58 | NATRAN | acces-reseau-accueil@natrangroupe.com
|  | 62119 | BETHUNE | 1 | 1.75 | P | GD0998 | BETHUNE | 59343001 | LILLE-LESQUIN | H1 | GRDF | GRDF | aad-guichet-telereleve-quotidienne@grdf.fr |  |  |  | GDFT | NATRAN | 10 | H | 3 | NORD B | 123.58 | NATRAN | acces-reseau-accueil@natrangroupe.com
|  | 62120 | BEUGIN | 1 | 1 | P | GD0998 | BETHUNE | 59343001 | LILLE-LESQUIN | H1 | GRDF | GRDF | aad-guichet-telereleve-quotidienne@grdf.fr |  |  |  | GDFT | NATRAN | 10 | H | 3 | NORD B | 123.58 | NATRAN | acces-reseau-accueil@natrangroupe.com
|  | 62122 | BEUGNY | 1 | 1 | P | GD1004 | HERMIES | 59343001 | LILLE-LESQUIN | H1 | GRDF | GRDF | aad-guichet-telereleve-quotidienne@grdf.fr |  |  |  | GDFT | NATRAN | 2 | B | 0 | NORD B | 123.58 | NATRAN | acces-reseau-accueil@natrangroupe.com
|  | 62124 | BEUTIN | 1 | 1 | P | GD0937 | MONTREUIL | 59343001 | LILLE-LESQUIN | H1 | GRDF | GRDF | aad-guichet-telereleve-quotidienne@grdf.fr |  |  |  | GDFT | NATRAN | 1 | H | 9 | NORD B | 123.58 | NATRAN | acces-reseau-accueil@natrangroupe.com
|  | 62126 | BEUVRY | 1 | 1.75 | P | GD0998 | BETHUNE | 59343001 | LILLE-LESQUIN | H1 | GRDF | GRDF | aad-guichet-telereleve-quotidienne@grdf.fr |  |  |  | GDFT | NATRAN | 10 | H | 3 | NORD B | 123.58 | NATRAN | acces-reseau-accueil@natrangroupe.com
|  | 62127 | BEZINGHEM | 2(*) | 1 | 0.9005 | GD0938 | DESVRES | 59343001 | LILLE-LESQUIN | H1 | GRDF | GRDF | aad-guichet-telereleve-quotidienne@grdf.fr | GRDF | GRDF(*) | aad-guichet-telereleve-quotidienne@grdf.fr | GDFT | NATRAN | 1 | H | 3 | NORD B | 123.58 | NATRAN | acces-reseau-accueil@natrangroupe.com | (*) PITD de la commune de rang 1 en amont : GD0938 / DESVRES
|  | 62128 | BIACHE-SAINT-VAAST | 1 | 1.75 | P | GD0996 | BOIS-BERNARD | 59343001 | LILLE-LESQUIN | H1 | GRDF | GRDF | aad-guichet-telereleve-quotidienne@grdf.fr |  |  |  | GDFT | NATRAN | 2 | B | 1 | NORD B | 123.58 | NATRAN | acces-reseau-accueil@natrangroupe.com
|  | 62129 | BIEFVILLERS-LES-BAPAUME | 1 | 1 | P | GD1005 | BAPAUME | 59343001 | LILLE-LESQUIN | H1 | GRDF | GRDF | aad-guichet-telereleve-quotidienne@grdf.fr |  |  |  | GDFT | NATRAN | 1 | H | 2 | NORD B | 123.58 | NATRAN | acces-reseau-accueil@natrangroupe.com
|  | 62131 | BIHUCOURT | 1 | 1 | P | GD1005 | BAPAUME | 59343001 | LILLE-LESQUIN | H1 | GRDF | GRDF | aad-guichet-telereleve-quotidienne@grdf.fr |  |  |  | GDFT | NATRAN | 1 | H | 2 | NORD B | 123.58 | NATRAN | acces-reseau-accueil@natrangroupe.com
|  | 62132 | BILLY-BERCLAU | 1 | 1.75 | P | GD0991 | LILLE | 59343001 | LILLE-LESQUIN | H1 | GRDF | GRDF | aad-guichet-telereleve-quotidienne@grdf.fr |  |  |  | GDFT | NATRAN | 83 | H | 2 | NORD B | 123.58 | NATRAN | acces-reseau-accueil@natrangroupe.com
|  | 62133 | BILLY-MONTIGNY | 1 | 1.75 | P | GD0991 | LILLE | 59343001 | LILLE-LESQUIN | H1 | GRDF | GRDF | aad-guichet-telereleve-quotidienne@grdf.fr |  |  |  | GDFT | NATRAN | 83 | H et B | 2 | NORD B | 123.58 | NATRAN | acces-reseau-accueil@natrangroupe.com
|  | 62139 | BLENDECQUES | 1 | 1.75 | P | GD0974 | SAINT-OMER | 59343001 | LILLE-LESQUIN | H1 | GRDF | GRDF | aad-guichet-telereleve-quotidienne@grdf.fr |  |  |  | GDFT | NATRAN | 4 | H | 3 | NORD B | 123.58 | NATRAN | acces-reseau-accueil@natrangroupe.com
|  | 62145 | BOIRY-NOTRE-DAME | 1 | 1 | P | GD1004 | HERMIES | 59343001 | LILLE-LESQUIN | H1 | GRDF | GRDF | aad-guichet-telereleve-quotidienne@grdf.fr |  |  |  | GDFT | NATRAN | 2 | B | 0 | NORD B | 123.58 | NATRAN | acces-reseau-accueil@natrangroupe.com
|  | 62148 | BOIS-BERNARD | 1 | 1 | P | GD0996 | BOIS-BERNARD | 59343001 | LILLE-LESQUIN | H1 | GRDF | GRDF | aad-guichet-telereleve-quotidienne@grdf.fr |  |  |  | GDFT | NATRAN | 2 | H | 1 | NORD B | 123.58 | NATRAN | acces-reseau-accueil@natrangroupe.com
|  | 62160 | BOULOGNE-SUR-MER | 1 | 3 | P | GD0933 | BOULOGNE-SUR-MER | 59343001 | LILLE-LESQUIN | H1 | GRDF | GRDF | aad-guichet-telereleve-quotidienne@grdf.fr |  |  |  | GDFT | NATRAN | 8 | H | 4 | NORD B | 123.58 | NATRAN | acces-reseau-accueil@natrangroupe.com
|  | 62162 | BOURECQ | 1 | 1 | P | GD0990 | BLARINGHEM | 59343001 | LILLE-LESQUIN | H1 | GRDF | GRDF | aad-guichet-telereleve-quotidienne@grdf.fr |  |  |  | GDFT | NATRAN | 2 | H | 0 | HAUTS DE FRANCE | 123.58 | NATRAN | acces-reseau-accueil@natrangroupe.com
|  | 62164 | BOURLON | 1 | 1 | P | GD1001 | BOURLON | 59343001 | LILLE-LESQUIN | H1 | GRDF | GRDF | aad-guichet-telereleve-quotidienne@grdf.fr |  |  |  | GDFT | NATRAN | 1 | B | 6 | NORD B | 123.58 | NATRAN | acces-reseau-accueil@natrangroupe.com
|  | 62170 | BOUVIGNY-BOYEFFLES | 1 | 1 | P | GD0991 | LILLE | 59343001 | LILLE-LESQUIN | H1 | GRDF | GRDF | aad-guichet-telereleve-quotidienne@grdf.fr |  |  |  | GDFT | NATRAN | 83 | H | 2 | NORD B | 123.58 | NATRAN | acces-reseau-accueil@natrangroupe.com
|  | 62173 | BREBIERES | 1 | 1.75 | P | GD0991 | LILLE | 59343001 | LILLE-LESQUIN | H1 | GRDF | GRDF | aad-guichet-telereleve-quotidienne@grdf.fr |  |  |  | GDFT | NATRAN | 83 | B | 2 | NORD B | 123.58 | NATRAN | acces-reseau-accueil@natrangroupe.com
|  | 62174 | BREMES | 1 | 1 | P | GD0939 | ARDRES | 59343001 | LILLE-LESQUIN | H1 | GRDF | GRDF | aad-guichet-telereleve-quotidienne@grdf.fr |  |  |  | GDFT | NATRAN | 2 | H | 5 | NORD B | 123.58 | NATRAN | acces-reseau-accueil@natrangroupe.com
|  | 62178 | BRUAY-LA-BUISSIERE | 1 | 1.75 | P | GD0998 | BETHUNE | 59343001 | LILLE-LESQUIN | H1 | GRDF | GRDF | aad-guichet-telereleve-quotidienne@grdf.fr |  |  |  | GDFT | NATRAN | 10 | H | 3 | NORD B | 123.58 | NATRAN | acces-reseau-accueil@natrangroupe.com
|  | 62184 | BUISSY | 1 | 1 | P | GD1001 | BOURLON | 59343001 | LILLE-LESQUIN | H1 | GRDF | GRDF | aad-guichet-telereleve-quotidienne@grdf.fr |  |  |  | GDFT | NATRAN | 1 | B | 6 | NORD B | 123.58 | NATRAN | acces-reseau-accueil@natrangroupe.com
|  | 62185 | BULLECOURT | 1 | 1 | P | GD1004 | HERMIES | 59343001 | LILLE-LESQUIN | H1 | GRDF | GRDF | aad-guichet-telereleve-quotidienne@grdf.fr |  |  |  | GDFT | NATRAN | 2 | B | 0 | NORD B | 123.58 | NATRAN | acces-reseau-accueil@natrangroupe.com
|  | 62186 | BULLY-LES-MINES | 1 | 1.75 | P | GD0991 | LILLE | 59343001 | LILLE-LESQUIN | H1 | GRDF | GRDF | aad-guichet-telereleve-quotidienne@grdf.fr |  |  |  | GDFT | NATRAN | 83 | H | 2 | NORD B | 123.58 | NATRAN | acces-reseau-accueil@natrangroupe.com
|  | 62188 | BURBURE | 1 | 1.75 | P | GD0998 | BETHUNE | 59343001 | LILLE-LESQUIN | H1 | GRDF | GRDF | aad-guichet-telereleve-quotidienne@grdf.fr |  |  |  | GDFT | NATRAN | 10 | H | 3 | NORD B | 123.58 | NATRAN | acces-reseau-accueil@natrangroupe.com
|  | 62190 | BUSNES | 1 | 1 | P | GD0998 | BETHUNE | 59343001 | LILLE-LESQUIN | H1 | GRDF | GRDF | aad-guichet-telereleve-quotidienne@grdf.fr |  |  |  | GDFT | NATRAN | 10 | H | 3 | NORD B | 123.58 | NATRAN | acces-reseau-accueil@natrangroupe.com
|  | 62191 | CAFFIERS | 1 | 1 | P | GD0932 | CALAIS | 59343001 | LILLE-LESQUIN | H1 | GRDF | GRDF | aad-guichet-telereleve-quotidienne@grdf.fr |  |  |  | GDFT | NATRAN | 5 | H | 6 | NORD B | 123.58 | NATRAN | acces-reseau-accueil@natrangroupe.com
|  | 62192 | CAGNICOURT | 1 | 1 | P | GD1004 | HERMIES | 59343001 | LILLE-LESQUIN | H1 | GRDF | GRDF | aad-guichet-telereleve-quotidienne@grdf.fr |  |  |  | GDFT | NATRAN | 2 | B | 0 | NORD B | 123.58 | NATRAN | acces-reseau-accueil@natrangroupe.com
|  | 62193 | CALAIS | 1 | 1.75 | P | GD0932 | CALAIS | 59343001 | LILLE-LESQUIN | H1 | GRDF | GRDF | aad-guichet-telereleve-quotidienne@grdf.fr |  |  |  | GDFT | NATRAN | 5 | H | 6 | NORD B | 123.58 | NATRAN | acces-reseau-accueil@natrangroupe.com
|  | 62193 | CALAIS | 1 | 1.75 | P | GD0941 | CALAIS ZI | 59343001 | LILLE-LESQUIN | H1 | GRDF | GRDF | aad-guichet-telereleve-quotidienne@grdf.fr |  |  |  | GDFT | NATRAN | 1 | H | 4 | REGION DUNKERQUE | 123.58 | NATRAN | acces-reseau-accueil@natrangroupe.com
|  | 62194 | CALONNE-RICOUART | 1 | 1.75 | P | GD0998 | BETHUNE | 59343001 | LILLE-LESQUIN | H1 | GRDF | GRDF | aad-guichet-telereleve-quotidienne@grdf.fr |  |  |  | GDFT | NATRAN | 10 | H | 3 | NORD B | 123.58 | NATRAN | acces-reseau-accueil@natrangroupe.com
|  | 62195 | CALONNE-SUR-LA-LYS | 1 | 1 | P | GD0986 | CALONNE-SUR-LA-LYS | 59343001 | LILLE-LESQUIN | H1 | GRDF | GRDF | aad-guichet-telereleve-quotidienne@grdf.fr |  |  |  | GDFT | NATRAN | 1 | H | 6 | NORD B | 123.58 | NATRAN | acces-reseau-accueil@natrangroupe.com
|  | 62197 | CAMBLAIN-CHATELAIN | 1 | 1 | P | GD0998 | BETHUNE | 59343001 | LILLE-LESQUIN | H1 | GRDF | GRDF | aad-guichet-telereleve-quotidienne@grdf.fr |  |  |  | GDFT | NATRAN | 10 | H | 3 | NORD B | 123.58 | NATRAN | acces-reseau-accueil@natrangroupe.com
|  | 62198 | CAMBLIGNEUL | 1 | 1 | P | GD0997 | SOUCHEZ | 59343001 | LILLE-LESQUIN | H1 | GRDF | GRDF | aad-guichet-telereleve-quotidienne@grdf.fr |  |  |  | GDFT | NATRAN | 2 | H | 2 | NORD B | 123.58 | NATRAN | acces-reseau-accueil@natrangroupe.com
|  | 62199 | CAMBLAIN-L'ABBE | 1 | 1 | P | GD0997 | SOUCHEZ | 59343001 | LILLE-LESQUIN | H1 | GRDF | GRDF | aad-guichet-telereleve-quotidienne@grdf.fr |  |  |  | GDFT | NATRAN | 2 | H | 2 | NORD B | 123.58 | NATRAN | acces-reseau-accueil@natrangroupe.com
|  | 62200 | CAMBRIN | 1 | 1.75 | P | GD0991 | LILLE | 59343001 | LILLE-LESQUIN | H1 | GRDF | GRDF | aad-guichet-telereleve-quotidienne@grdf.fr |  |  |  | GDFT | NATRAN | 83 | H | 2 | NORD B | 123.58 | NATRAN | acces-reseau-accueil@natrangroupe.com
|  | 62201 | CAMIERS | 1 | 1 | P | GD0933 | BOULOGNE-SUR-MER | 59343001 | LILLE-LESQUIN | H1 | GRDF | GRDF | aad-guichet-telereleve-quotidienne@grdf.fr |  |  |  | GDFT | NATRAN | 8 | H | 4 | NORD B | 123.58 | NATRAN | acces-reseau-accueil@natrangroupe.com
|  | 62204 | CAMPAGNE-LES-HESDIN | 1 | 1 | P | GD1034 | MARESQUEL-ECQUEMICOURT | 59343001 | LILLE-LESQUIN | H1 | GRDF | GRDF | aad-guichet-telereleve-quotidienne@grdf.fr |  |  |  | GDFT | NATRAN | 1 | H | 6 | NORD B | 123.58 | NATRAN | acces-reseau-accueil@natrangroupe.com
|  | 62205 | CAMPAGNE-LES-WARDRECQUES | 1 | 1 | P | GD0974 | SAINT-OMER | 59343001 | LILLE-LESQUIN | H1 | GRDF | GRDF | aad-guichet-telereleve-quotidienne@grdf.fr |  |  |  | GDFT | NATRAN | 4 | H | 3 | NORD B | 123.58 | NATRAN | acces-reseau-accueil@natrangroupe.com
|  | 62207 | CAMPIGNEULLES-LES-PETITES | 1 | 1 | P | GD0937 | MONTREUIL | 59343001 | LILLE-LESQUIN | H1 | GRDF | GRDF | aad-guichet-telereleve-quotidienne@grdf.fr |  |  |  | GDFT | NATRAN | 1 | H | 9 | NORD B | 123.58 | NATRAN | acces-reseau-accueil@natrangroupe.com
|  | 62211 | CAPELLE-FERMONT | 1 | 1 | P | GD0997 | SOUCHEZ | 59343001 | LILLE-LESQUIN | H1 | GRDF | GRDF | aad-guichet-telereleve-quotidienne@grdf.fr |  |  |  | GDFT | NATRAN | 2 | H | 2 | NORD B | 123.58 | NATRAN | acces-reseau-accueil@natrangroupe.com
|  | 62213 | CARENCY | 1 | 1 | P | GD0997 | SOUCHEZ | 59343001 | LILLE-LESQUIN | H1 | GRDF | GRDF | aad-guichet-telereleve-quotidienne@grdf.fr |  |  |  | GDFT | NATRAN | 2 | H | 2 | NORD B | 123.58 | NATRAN | acces-reseau-accueil@natrangroupe.com
|  | 62214 | CARLY | 2(*) | 1 | 0.9786 | GD0933 | BOULOGNE-SUR-MER | 59343001 | LILLE-LESQUIN | H1 | GRDF | GRDF | aad-guichet-telereleve-quotidienne@grdf.fr | GRDF | GRDF(*) | aad-guichet-telereleve-quotidienne@grdf.fr | GDFT | NATRAN | 8 | H | 4 | NORD B | 123.58 | NATRAN | acces-reseau-accueil@natrangroupe.com | (*) PITD de la commune de rang 1 en amont : GD0933 / BOULOGNE-SUR-MER
|  | 62215 | CARVIN | 1 | 1.75 | P | GD0991 | LILLE | 59343001 | LILLE-LESQUIN | H1 | GRDF | GRDF | aad-guichet-telereleve-quotidienne@grdf.fr |  |  |  | GDFT | NATRAN | 83 | B | 2 | NORD B | 123.58 | NATRAN | acces-reseau-accueil@natrangroupe.com
|  | 62217 | CAUCHY-A-LA-TOUR | 1 | 1.75 | P | GD0998 | BETHUNE | 59343001 | LILLE-LESQUIN | H1 | GRDF | GRDF | aad-guichet-telereleve-quotidienne@grdf.fr |  |  |  | GDFT | NATRAN | 10 | H | 3 | NORD B | 123.58 | NATRAN | acces-reseau-accueil@natrangroupe.com
|  | 62224 | CHOCQUES | 1 | 1 | P | GD0998 | BETHUNE | 59343001 | LILLE-LESQUIN | H1 | GRDF | GRDF | aad-guichet-telereleve-quotidienne@grdf.fr |  |  |  | GDFT | NATRAN | 10 | H | 3 | NORD B | 123.58 | NATRAN | acces-reseau-accueil@natrangroupe.com
|  | 62225 | CLAIRMARAIS | 1 | 1 | P | GD0974 | SAINT-OMER | 59343001 | LILLE-LESQUIN | H1 | GRDF | GRDF | aad-guichet-telereleve-quotidienne@grdf.fr |  |  |  | GDFT | NATRAN | 4 | H | 3 | NORD B | 123.58 | NATRAN | acces-reseau-accueil@natrangroupe.com
62691 | SAINT-AUGUSTIN | 62226 | CLARQUES | 1 | 1 | P | GD0974 | SAINT-OMER | 59343001 | LILLE-LESQUIN | H1 | GRDF | GRDF | aad-guichet-telereleve-quotidienne@grdf.fr |  |  |  | GDFT | NATRAN | 4 | H | 3 | NORD B | 123.58 | NATRAN | acces-reseau-accueil@natrangroupe.com
|  | 62232 | LA COMTE | 1 | 1 | P | GD0998 | BETHUNE | 59343001 | LILLE-LESQUIN | H1 | GRDF | GRDF | aad-guichet-telereleve-quotidienne@grdf.fr |  |  |  | GDFT | NATRAN | 10 | H | 3 | NORD B | 123.58 | NATRAN | acces-reseau-accueil@natrangroupe.com
|  | 62233 | CONCHIL-LE-TEMPLE | 1 | 1 | P | GD0936 | BERCK | 59343001 | LILLE-LESQUIN | H1 | GRDF | GRDF | aad-guichet-telereleve-quotidienne@grdf.fr |  |  |  | GDFT | NATRAN | 1 | H | 7 | NORD B | 123.58 | NATRAN | acces-reseau-accueil@natrangroupe.com
|  | 62235 | CONDETTE | 1 | 1 | P | GD0933 | BOULOGNE-SUR-MER | 59343001 | LILLE-LESQUIN | H1 | GRDF | GRDF | aad-guichet-telereleve-quotidienne@grdf.fr |  |  |  | GDFT | NATRAN | 8 | H | 4 | NORD B | 123.58 | NATRAN | acces-reseau-accueil@natrangroupe.com
|  | 62236 | CONTES | 1 | 1 | P | GD1034 | MARESQUEL-ECQUEMICOURT | 59343001 | LILLE-LESQUIN | H1 | GRDF | GRDF | aad-guichet-telereleve-quotidienne@grdf.fr |  |  |  | GDFT | NATRAN | 1 | H | 6 | NORD B | 123.58 | NATRAN | acces-reseau-accueil@natrangroupe.com
|  | 62239 | COQUELLES | 1 | 1 | P | GD0932 | CALAIS | 59343001 | LILLE-LESQUIN | H1 | GRDF | GRDF | aad-guichet-telereleve-quotidienne@grdf.fr |  |  |  | GDFT | NATRAN | 5 | H | 6 | NORD B | 123.58 | NATRAN | acces-reseau-accueil@natrangroupe.com
|  | 62240 | CORBEHEM | 1 | 1.75 | P | GD0991 | LILLE | 59343001 | LILLE-LESQUIN | H1 | GRDF | GRDF | aad-guichet-telereleve-quotidienne@grdf.fr |  |  |  | GDFT | NATRAN | 83 | B | 2 | NORD B | 123.58 | NATRAN | acces-reseau-accueil@natrangroupe.com
|  | 62244 | COULOGNE | 1 | 1.75 | P | GD0932 | CALAIS | 59343001 | LILLE-LESQUIN | H1 | GRDF | GRDF | aad-guichet-telereleve-quotidienne@grdf.fr |  |  |  | GDFT | NATRAN | 5 | H | 6 | NORD B | 123.58 | NATRAN | acces-reseau-accueil@natrangroupe.com
|  | 62249 | COURCELLES-LES-LENS | 1 | 1.75 | P | GD0991 | LILLE | 59343001 | LILLE-LESQUIN | H1 | GRDF | GRDF | aad-guichet-telereleve-quotidienne@grdf.fr |  |  |  | GDFT | NATRAN | 83 | B | 2 | NORD B | 123.58 | NATRAN | acces-reseau-accueil@natrangroupe.com
|  | 62250 | COURRIERES | 1 | 1.75 | P | GD0991 | LILLE | 59343001 | LILLE-LESQUIN | H1 | GRDF | GRDF | aad-guichet-telereleve-quotidienne@grdf.fr |  |  |  | GDFT | NATRAN | 83 | B | 2 | NORD B | 123.58 | NATRAN | acces-reseau-accueil@natrangroupe.com
|  | 62251 | COURSET | 1 | 1 | P | GD0938 | DESVRES | 59343001 | LILLE-LESQUIN | H1 | GRDF | GRDF | aad-guichet-telereleve-quotidienne@grdf.fr |  |  |  | GDFT | NATRAN | 1 | H | 3 | NORD B | 123.58 | NATRAN | acces-reseau-accueil@natrangroupe.com
|  | 62252 | LA COUTURE | 1 | 1 | P | GD0988 | LESTREM | 59343001 | LILLE-LESQUIN | H1 | GRDF | GRDF | aad-guichet-telereleve-quotidienne@grdf.fr |  |  |  | GDFT | NATRAN | 1 | H | 4 | NORD B | 123.58 | NATRAN | acces-reseau-accueil@natrangroupe.com
|  | 62259 | CROISILLES | 1 | 1 | P | GD1004 | HERMIES | 59343001 | LILLE-LESQUIN | H1 | GRDF | GRDF | aad-guichet-telereleve-quotidienne@grdf.fr |  |  |  | GDFT | NATRAN | 2 | B | 0 | NORD B | 123.58 | NATRAN | acces-reseau-accueil@natrangroupe.com
|  | 62261 | CUCQ | 1 | 1 | P | GD0935 | LE TOUQUET-PARIS-PLAGE | 59343001 | LILLE-LESQUIN | H1 | GRDF | GRDF | aad-guichet-telereleve-quotidienne@grdf.fr |  |  |  | GDFT | NATRAN | 2 | H | 5 | NORD B | 123.58 | NATRAN | acces-reseau-accueil@natrangroupe.com
|  | 62262 | CUINCHY | 1 | 1.75 | P | GD0991 | LILLE | 59343001 | LILLE-LESQUIN | H1 | GRDF | GRDF | aad-guichet-telereleve-quotidienne@grdf.fr |  |  |  | GDFT | NATRAN | 83 | H | 2 | NORD B | 123.58 | NATRAN | acces-reseau-accueil@natrangroupe.com
|  | 62263 | DAINVILLE | 1 | 1.75 | P | GD1003 | ARRAS | 59343001 | LILLE-LESQUIN | H1 | GRDF | GRDF | aad-guichet-telereleve-quotidienne@grdf.fr |  |  |  | GDFT | NATRAN | 6 | H | 2 | NORD B | 123.58 | NATRAN | acces-reseau-accueil@natrangroupe.com
|  | 62264 | DANNES | 1 | 1 | P | GD0933 | BOULOGNE-SUR-MER | 59343001 | LILLE-LESQUIN | H1 | GRDF | GRDF | aad-guichet-telereleve-quotidienne@grdf.fr |  |  |  | GDFT | NATRAN | 8 | H | 4 | NORD B | 123.58 | NATRAN | acces-reseau-accueil@natrangroupe.com
|  | 62268 | DESVRES | 1 | 1.75 | P | GD0938 | DESVRES | 59343001 | LILLE-LESQUIN | H1 | GRDF | GRDF | aad-guichet-telereleve-quotidienne@grdf.fr |  |  |  | GDFT | NATRAN | 1 | H | 3 | NORD B | 123.58 | NATRAN | acces-reseau-accueil@natrangroupe.com
|  | 62270 | DIVION | 1 | 1.75 | P | GD0998 | BETHUNE | 59343001 | LILLE-LESQUIN | H1 | GRDF | GRDF | aad-guichet-telereleve-quotidienne@grdf.fr |  |  |  | GDFT | NATRAN | 10 | H | 3 | NORD B | 123.58 | NATRAN | acces-reseau-accueil@natrangroupe.com
|  | 62273 | DOUDEAUVILLE | 2(*) | 1 | 0.9005 | GD0938 | DESVRES | 59343001 | LILLE-LESQUIN | H1 | GRDF | GRDF | aad-guichet-telereleve-quotidienne@grdf.fr | GRDF | GRDF(*) | aad-guichet-telereleve-quotidienne@grdf.fr | GDFT | NATRAN | 1 | H | 3 | NORD B | 123.58 | NATRAN | acces-reseau-accueil@natrangroupe.com | (*) PITD de la commune de rang 1 en amont : GD0938 / DESVRES
|  | 62274 | DOURGES | 1 | 1.75 | P | GD0991 | LILLE | 59343001 | LILLE-LESQUIN | H1 | GRDF | GRDF | aad-guichet-telereleve-quotidienne@grdf.fr |  |  |  | GDFT | NATRAN | 83 | B | 2 | NORD B | 123.58 | NATRAN | acces-reseau-accueil@natrangroupe.com
|  | 62276 | DOUVRIN | 1 | 1.75 | P | GD0991 | LILLE | 59343001 | LILLE-LESQUIN | H1 | GRDF | GRDF | aad-guichet-telereleve-quotidienne@grdf.fr |  |  |  | GDFT | NATRAN | 83 | H | 2 | NORD B | 123.58 | NATRAN | acces-reseau-accueil@natrangroupe.com
|  | 62277 | DROCOURT | 1 | 1.75 | P | GD0991 | LILLE | 59343001 | LILLE-LESQUIN | H1 | GRDF | GRDF | aad-guichet-telereleve-quotidienne@grdf.fr |  |  |  | GDFT | NATRAN | 83 | H et B | 2 | NORD B | 123.58 | NATRAN | acces-reseau-accueil@natrangroupe.com
|  | 62278 | DROUVIN-LE-MARAIS | 1 | 1 | P | GD0998 | BETHUNE | 59343001 | LILLE-LESQUIN | H1 | GRDF | GRDF | aad-guichet-telereleve-quotidienne@grdf.fr |  |  |  | GDFT | NATRAN | 10 | H | 3 | NORD B | 123.58 | NATRAN | acces-reseau-accueil@natrangroupe.com
|  | 62279 | DUISANS | 1 | 1 | P | GD1003 | ARRAS | 59343001 | LILLE-LESQUIN | H1 | GRDF | GRDF | aad-guichet-telereleve-quotidienne@grdf.fr |  |  |  | GDFT | NATRAN | 6 | H | 2 | NORD B | 123.58 | NATRAN | acces-reseau-accueil@natrangroupe.com
|  | 62280 | DURY | 1 | 1 | P | GD1002 | ECOURT-SAINT-QUENTIN | 59343001 | LILLE-LESQUIN | H1 | GRDF | GRDF | aad-guichet-telereleve-quotidienne@grdf.fr |  |  |  | GDFT | NATRAN | 1 | B | 2 | NORD B | 123.58 | NATRAN | acces-reseau-accueil@natrangroupe.com
|  | 62281 | ECHINGHEN | 1 | 1 | P | GD0933 | BOULOGNE-SUR-MER | 59343001 | LILLE-LESQUIN | H1 | GRDF | GRDF | aad-guichet-telereleve-quotidienne@grdf.fr |  |  |  | GDFT | NATRAN | 8 | H | 4 | NORD B | 123.58 | NATRAN | acces-reseau-accueil@natrangroupe.com
|  | 62284 | ECOURT-SAINT-QUENTIN | 1 | 1 | P | GD1002 | ECOURT-SAINT-QUENTIN | 59343001 | LILLE-LESQUIN | H1 | GRDF | GRDF | aad-guichet-telereleve-quotidienne@grdf.fr |  |  |  | GDFT | NATRAN | 1 | B | 2 | NORD B | 123.58 | NATRAN | acces-reseau-accueil@natrangroupe.com
|  | 62285 | ECOUST-SAINT-MEIN | 1 | 1 | P | GD1004 | HERMIES | 59343001 | LILLE-LESQUIN | H1 | GRDF | GRDF | aad-guichet-telereleve-quotidienne@grdf.fr |  |  |  | GDFT | NATRAN | 2 | B | 0 | NORD B | 123.58 | NATRAN | acces-reseau-accueil@natrangroupe.com
|  | 62286 | ECQUEDECQUES | 1 | 1 | P | GD0998 | BETHUNE | 59343001 | LILLE-LESQUIN | H1 | GRDF | GRDF | aad-guichet-telereleve-quotidienne@grdf.fr |  |  |  | GDFT | NATRAN | 10 | H | 3 | NORD B | 123.58 | NATRAN | acces-reseau-accueil@natrangroupe.com
|  | 62288 | ECQUES | 1 | 1 | P | GD0974 | SAINT-OMER | 59343001 | LILLE-LESQUIN | H1 | GRDF | GRDF | aad-guichet-telereleve-quotidienne@grdf.fr |  |  |  | GDFT | NATRAN | 4 | H | 3 | NORD B | 123.58 | NATRAN | acces-reseau-accueil@natrangroupe.com
|  | 62289 | ECUIRES | 1 | 1 | P | GD0937 | MONTREUIL | 59343001 | LILLE-LESQUIN | H1 | GRDF | GRDF | aad-guichet-telereleve-quotidienne@grdf.fr |  |  |  | GDFT | NATRAN | 1 | H | 9 | NORD B | 123.58 | NATRAN | acces-reseau-accueil@natrangroupe.com
|  | 62290 | ECURIE | 1 | 1 | P | GD1003 | ARRAS | 59343001 | LILLE-LESQUIN | H1 | GRDF | GRDF | aad-guichet-telereleve-quotidienne@grdf.fr |  |  |  | GDFT | NATRAN | 6 | H | 2 | NORD B | 123.58 | NATRAN | acces-reseau-accueil@natrangroupe.com
|  | 62291 | ELEU-DIT-LEAUWETTE | 1 | 1.75 | P | GD0991 | LILLE | 59343001 | LILLE-LESQUIN | H1 | GRDF | GRDF | aad-guichet-telereleve-quotidienne@grdf.fr |  |  |  | GDFT | NATRAN | 83 | H | 2 | NORD B | 123.58 | NATRAN | acces-reseau-accueil@natrangroupe.com
|  | 62292 | ELNES | 1 | 1 | P | GD0974 | SAINT-OMER | 59343001 | LILLE-LESQUIN | H1 | GRDF | GRDF | aad-guichet-telereleve-quotidienne@grdf.fr |  |  |  | GDFT | NATRAN | 4 | H | 3 | NORD B | 123.58 | NATRAN | acces-reseau-accueil@natrangroupe.com
|  | 62297 | EPERLECQUES | 1 | 1 | P | GD0940 | WATTEN | 59343001 | LILLE-LESQUIN | H1 | GRDF | GRDF | aad-guichet-telereleve-quotidienne@grdf.fr |  |  |  | GDFT | NATRAN | 2 | H | 4 | NORD B | 123.58 | NATRAN | acces-reseau-accueil@natrangroupe.com
|  | 62298 | EPINOY | 1 | 1 | P | GD1001 | BOURLON | 59343001 | LILLE-LESQUIN | H1 | GRDF | GRDF | aad-guichet-telereleve-quotidienne@grdf.fr |  |  |  | GDFT | NATRAN | 1 | B | 6 | NORD B | 123.58 | NATRAN | acces-reseau-accueil@natrangroupe.com
|  | 62300 | EQUIHEN-PLAGE | 1 | 1.75 | P | GD0933 | BOULOGNE-SUR-MER | 59343001 | LILLE-LESQUIN | H1 | GRDF | GRDF | aad-guichet-telereleve-quotidienne@grdf.fr |  |  |  | GDFT | NATRAN | 8 | H | 4 | NORD B | 123.58 | NATRAN | acces-reseau-accueil@natrangroupe.com
|  | 62309 | ESQUERDES | 1 | 1 | P | GD0974 | SAINT-OMER | 59343001 | LILLE-LESQUIN | H1 | GRDF | GRDF | aad-guichet-telereleve-quotidienne@grdf.fr |  |  |  | GDFT | NATRAN | 4 | H | 3 | NORD B | 123.58 | NATRAN | acces-reseau-accueil@natrangroupe.com
|  | 62310 | ESSARS | 1 | 1.75 | P | GD0998 | BETHUNE | 59343001 | LILLE-LESQUIN | H1 | GRDF | GRDF | aad-guichet-telereleve-quotidienne@grdf.fr |  |  |  | GDFT | NATRAN | 10 | H | 3 | NORD B | 123.58 | NATRAN | acces-reseau-accueil@natrangroupe.com
|  | 62311 | ESTEVELLES | 1 | 1.75 | P | GD0991 | LILLE | 59343001 | LILLE-LESQUIN | H1 | GRDF | GRDF | aad-guichet-telereleve-quotidienne@grdf.fr |  |  |  | GDFT | NATRAN | 83 | B | 2 | NORD B | 123.58 | NATRAN | acces-reseau-accueil@natrangroupe.com
|  | 62317 | ETAING | 1 | 1 | P | GD1002 | ECOURT-SAINT-QUENTIN | 59343001 | LILLE-LESQUIN | H1 | GRDF | GRDF | aad-guichet-telereleve-quotidienne@grdf.fr |  |  |  | GDFT | NATRAN | 1 | B | 2 | NORD B | 123.58 | NATRAN | acces-reseau-accueil@natrangroupe.com
|  | 62318 | ETAPLES | 1 | 1.75 | P | GD0935 | LE TOUQUET-PARIS-PLAGE | 59343001 | LILLE-LESQUIN | H1 | GRDF | GRDF | aad-guichet-telereleve-quotidienne@grdf.fr |  |  |  | GDFT | NATRAN | 2 | H | 5 | NORD B | 123.58 | NATRAN | acces-reseau-accueil@natrangroupe.com
|  | 62319 | ETERPIGNY | 1 | 1 | P | GD1004 | HERMIES | 59343001 | LILLE-LESQUIN | H1 | GRDF | GRDF | aad-guichet-telereleve-quotidienne@grdf.fr |  |  |  | GDFT | NATRAN | 2 | B | 0 | NORD B | 123.58 | NATRAN | acces-reseau-accueil@natrangroupe.com
|  | 62320 | ETRUN | 1 | 1 | P | GD1003 | ARRAS | 59343001 | LILLE-LESQUIN | H1 | GRDF | GRDF | aad-guichet-telereleve-quotidienne@grdf.fr |  |  |  | GDFT | NATRAN | 6 | H | 2 | NORD B | 123.58 | NATRAN | acces-reseau-accueil@natrangroupe.com
|  | 62321 | EVIN-MALMAISON | 1 | 1.75 | P | GD0991 | LILLE | 59343001 | LILLE-LESQUIN | H1 | GRDF | GRDF | aad-guichet-telereleve-quotidienne@grdf.fr |  |  |  | GDFT | NATRAN | 83 | B | 2 | NORD B | 123.58 | NATRAN | acces-reseau-accueil@natrangroupe.com
|  | 62323 | FAMPOUX | 1 | 1 | P | GD1003 | ARRAS | 59343001 | LILLE-LESQUIN | H1 | GRDF | GRDF | aad-guichet-telereleve-quotidienne@grdf.fr |  |  |  | GDFT | NATRAN | 6 | H | 2 | NORD B | 123.58 | NATRAN | acces-reseau-accueil@natrangroupe.com
|  | 62324 | FARBUS | 1 | 1 | P | GD1003 | ARRAS | 59343001 | LILLE-LESQUIN | H1 | GRDF | GRDF | aad-guichet-telereleve-quotidienne@grdf.fr |  |  |  | GDFT | NATRAN | 6 | H | 2 | NORD B | 123.58 | NATRAN | acces-reseau-accueil@natrangroupe.com
|  | 62328 | FERFAY | 1 | 1 | P | GD0998 | BETHUNE | 59343001 | LILLE-LESQUIN | H1 | GRDF | GRDF | aad-guichet-telereleve-quotidienne@grdf.fr |  |  |  | GDFT | NATRAN | 10 | H | 3 | NORD B | 123.58 | NATRAN | acces-reseau-accueil@natrangroupe.com
|  | 62329 | FERQUES | 1 | 1 | P | GD0932 | CALAIS | 59343001 | LILLE-LESQUIN | H1 | GRDF | GRDF | aad-guichet-telereleve-quotidienne@grdf.fr |  |  |  | GDFT | NATRAN | 5 | H | 6 | NORD B | 123.58 | NATRAN | acces-reseau-accueil@natrangroupe.com
|  | 62330 | FESTUBERT | 1 | 1 | P | GD0991 | LILLE | 59343001 | LILLE-LESQUIN | H1 | GRDF | GRDF | aad-guichet-telereleve-quotidienne@grdf.fr |  |  |  | GDFT | NATRAN | 83 | H | 2 | NORD B | 123.58 | NATRAN | acces-reseau-accueil@natrangroupe.com
|  | 62331 | FEUCHY | 1 | 1 | P | GD1003 | ARRAS | 59343001 | LILLE-LESQUIN | H1 | GRDF | GRDF | aad-guichet-telereleve-quotidienne@grdf.fr |  |  |  | GDFT | NATRAN | 6 | H | 2 | NORD B | 123.58 | NATRAN | acces-reseau-accueil@natrangroupe.com
|  | 62334 | FIENNES | 1 | 1 | P | GD0932 | CALAIS | 59343001 | LILLE-LESQUIN | H1 | GRDF | GRDF | aad-guichet-telereleve-quotidienne@grdf.fr |  |  |  | GDFT | NATRAN | 5 | H | 6 | NORD B | 123.58 | NATRAN | acces-reseau-accueil@natrangroupe.com
|  | 62338 | FLEURBAIX | 1 | 1 | P | GD0991 | LILLE | 59343001 | LILLE-LESQUIN | H1 | GRDF | GRDF | aad-guichet-telereleve-quotidienne@grdf.fr |  |  |  | GDFT | NATRAN | 83 | B | 2 | NORD B | 123.58 | NATRAN | acces-reseau-accueil@natrangroupe.com
|  | 62340 | FLORINGHEM | 1 | 1 | P | GD0998 | BETHUNE | 59343001 | LILLE-LESQUIN | H1 | GRDF | GRDF | aad-guichet-telereleve-quotidienne@grdf.fr |  |  |  | GDFT | NATRAN | 10 | H | 3 | NORD B | 123.58 | NATRAN | acces-reseau-accueil@natrangroupe.com
|  | 62343 | FONTAINE-LES-CROISILLES | 1 | 1 | P | GD1004 | HERMIES | 59343001 | LILLE-LESQUIN | H1 | GRDF | GRDF | aad-guichet-telereleve-quotidienne@grdf.fr |  |  |  | GDFT | NATRAN | 2 | B | 0 | NORD B | 123.58 | NATRAN | acces-reseau-accueil@natrangroupe.com
|  | 62349 | FOUQUEREUIL | 1 | 1.75 | P | GD0998 | BETHUNE | 59343001 | LILLE-LESQUIN | H1 | GRDF | GRDF | aad-guichet-telereleve-quotidienne@grdf.fr |  |  |  | GDFT | NATRAN | 10 | H | 3 | NORD B | 123.58 | NATRAN | acces-reseau-accueil@natrangroupe.com
|  | 62350 | FOUQUIERES-LES-BETHUNE | 1 | 1.75 | P | GD0998 | BETHUNE | 59343001 | LILLE-LESQUIN | H1 | GRDF | GRDF | aad-guichet-telereleve-quotidienne@grdf.fr |  |  |  | GDFT | NATRAN | 10 | H | 3 | NORD B | 123.58 | NATRAN | acces-reseau-accueil@natrangroupe.com
|  | 62351 | FOUQUIERES-LES-LENS | 1 | 1.75 | P | GD0991 | LILLE | 59343001 | LILLE-LESQUIN | H1 | GRDF | GRDF | aad-guichet-telereleve-quotidienne@grdf.fr |  |  |  | GDFT | NATRAN | 83 | H et B | 2 | NORD B | 123.58 | NATRAN | acces-reseau-accueil@natrangroupe.com
|  | 62355 | FRESNES-LES-MONTAUBAN | 1 | 1 | P | GD0996 | BOIS-BERNARD | 59343001 | LILLE-LESQUIN | H1 | GRDF | GRDF | aad-guichet-telereleve-quotidienne@grdf.fr |  |  |  | GDFT | NATRAN | 2 | B | 1 | NORD B | 123.58 | NATRAN | acces-reseau-accueil@natrangroupe.com
|  | 62356 | FRESNICOURT-LE-DOLMEN | 1 | 1 | P | GD0998 | BETHUNE | 59343001 | LILLE-LESQUIN | H1 | GRDF | GRDF | aad-guichet-telereleve-quotidienne@grdf.fr |  |  |  | GDFT | NATRAN | 10 | H | 3 | NORD B | 123.58 | NATRAN | acces-reseau-accueil@natrangroupe.com
|  | 62361 | FREVENT | 1 | 1 | P | GD1031 | FREVENT | 59343001 | LILLE-LESQUIN | H1 | GRDF | GRDF | aad-guichet-telereleve-quotidienne@grdf.fr |  |  |  | GDFT | NATRAN | 1 | H | 5 | NORD B | 123.58 | NATRAN | acces-reseau-accueil@natrangroupe.com
|  | 62363 | FREVIN-CAPELLE | 1 | 1 | P | GD0997 | SOUCHEZ | 59343001 | LILLE-LESQUIN | H1 | GRDF | GRDF | aad-guichet-telereleve-quotidienne@grdf.fr |  |  |  | GDFT | NATRAN | 2 | H | 2 | NORD B | 123.58 | NATRAN | acces-reseau-accueil@natrangroupe.com
|  | 62364 | FRUGES | 1 | 1 | P | GD1029 | FRUGES | 59343001 | LILLE-LESQUIN | H1 | GRDF | GRDF | aad-guichet-telereleve-quotidienne@grdf.fr |  |  |  | GDFT | NATRAN | 2 | H | 2 | NORD B | 123.58 | NATRAN | acces-reseau-accueil@natrangroupe.com
|  | 62367 | GAUCHIN-VERLOINGT | 1 | 1 | P | GD1030 | SAINT-POL-SUR-TERNOISE | 59343001 | LILLE-LESQUIN | H1 | GRDF | GRDF | aad-guichet-telereleve-quotidienne@grdf.fr |  |  |  | GDFT | NATRAN | 2 | H | 3 | NORD B | 123.58 | NATRAN | acces-reseau-accueil@natrangroupe.com
|  | 62369 | GAVRELLE | 1 | 1 | P | GD1003 | ARRAS | 59343001 | LILLE-LESQUIN | H1 | GRDF | GRDF | aad-guichet-telereleve-quotidienne@grdf.fr |  |  |  | GDFT | NATRAN | 6 | H | 2 | NORD B | 123.58 | NATRAN | acces-reseau-accueil@natrangroupe.com
|  | 62371 | GIVENCHY-EN-GOHELLE | 1 | 1 | P | GD0991 | LILLE | 59343001 | LILLE-LESQUIN | H1 | GRDF | GRDF | aad-guichet-telereleve-quotidienne@grdf.fr |  |  |  | GDFT | NATRAN | 83 | H | 2 | NORD B | 123.58 | NATRAN | acces-reseau-accueil@natrangroupe.com
|  | 62373 | GIVENCHY-LES-LA-BASSEE | 1 | 1 | P | GD0991 | LILLE | 59343001 | LILLE-LESQUIN | H1 | GRDF | GRDF | aad-guichet-telereleve-quotidienne@grdf.fr |  |  |  | GDFT | NATRAN | 83 | H | 2 | NORD B | 123.58 | NATRAN | acces-reseau-accueil@natrangroupe.com
|  | 62376 | GONNEHEM | 1 | 1 | P | GD0998 | BETHUNE | 59343001 | LILLE-LESQUIN | H1 | GRDF | GRDF | aad-guichet-telereleve-quotidienne@grdf.fr |  |  |  | GDFT | NATRAN | 10 | H | 3 | NORD B | 123.58 | NATRAN | acces-reseau-accueil@natrangroupe.com
|  | 62377 | GOSNAY | 1 | 1.75 | P | GD0998 | BETHUNE | 59343001 | LILLE-LESQUIN | H1 | GRDF | GRDF | aad-guichet-telereleve-quotidienne@grdf.fr |  |  |  | GDFT | NATRAN | 10 | H | 3 | NORD B | 123.58 | NATRAN | acces-reseau-accueil@natrangroupe.com
|  | 62380 | GOUY-SERVINS | 1 | 1 | P | GD0997 | SOUCHEZ | 59343001 | LILLE-LESQUIN | H1 | GRDF | GRDF | aad-guichet-telereleve-quotidienne@grdf.fr |  |  |  | GDFT | NATRAN | 2 | H | 2 | NORD B | 123.58 | NATRAN | acces-reseau-accueil@natrangroupe.com
|  | 62382 | GOUY-SAINT-ANDRE | 1 | 1 | P | GD1034 | MARESQUEL-ECQUEMICOURT | 59343001 | LILLE-LESQUIN | H1 | GRDF | GRDF | aad-guichet-telereleve-quotidienne@grdf.fr |  |  |  | GDFT | NATRAN | 1 | H | 6 | NORD B | 123.58 | NATRAN | acces-reseau-accueil@natrangroupe.com
|  | 62383 | GOUY-SOUS-BELLONNE | 1 | 1 | P | GD1002 | ECOURT-SAINT-QUENTIN | 59343001 | LILLE-LESQUIN | H1 | GRDF | GRDF | aad-guichet-telereleve-quotidienne@grdf.fr |  |  |  | GDFT | NATRAN | 1 | B | 2 | NORD B | 123.58 | NATRAN | acces-reseau-accueil@natrangroupe.com
|  | 62384 | GRAINCOURT-LES-HAVRINCOURT | 1 | 1 | P | GD1001 | BOURLON | 59343001 | LILLE-LESQUIN | H1 | GRDF | GRDF | aad-guichet-telereleve-quotidienne@grdf.fr |  |  |  | GDFT | NATRAN | 1 | B | 6 | NORD B | 123.58 | NATRAN | acces-reseau-accueil@natrangroupe.com
|  | 62385 | GRAND-RULLECOURT | 1 | 1 | P | GD1043 | AVESNES-LE-COMTE | 59343001 | LILLE-LESQUIN | H1 | GRDF | GRDF | aad-guichet-telereleve-quotidienne@grdf.fr |  |  |  | GDFT | NATRAN | 2 | H | 0 | HAUTS DE FRANCE | 123.58 | NATRAN | acces-reseau-accueil@natrangroupe.com
|  | 62386 | GRENAY | 1 | 1.75 | P | GD0991 | LILLE | 59343001 | LILLE-LESQUIN | H1 | GRDF | GRDF | aad-guichet-telereleve-quotidienne@grdf.fr |  |  |  | GDFT | NATRAN | 83 | H | 2 | NORD B | 123.58 | NATRAN | acces-reseau-accueil@natrangroupe.com
|  | 62388 | GRIGNY | 1 | 1 | P | GD1033 | HESDIN | 59343001 | LILLE-LESQUIN | H1 | GRDF | GRDF | aad-guichet-telereleve-quotidienne@grdf.fr |  |  |  | GDFT | NATRAN | 1 | H | 4 | NORD B | 123.58 | NATRAN | acces-reseau-accueil@natrangroupe.com
|  | 62390 | GROFFLIERS | 1 | 1 | P | GD0936 | BERCK | 59343001 | LILLE-LESQUIN | H1 | GRDF | GRDF | aad-guichet-telereleve-quotidienne@grdf.fr |  |  |  | GDFT | NATRAN | 1 | H | 7 | NORD B | 123.58 | NATRAN | acces-reseau-accueil@natrangroupe.com
|  | 62391 | GUARBECQUE | 1 | 1 | P | GD0984 | ISBERGUES | 59343001 | LILLE-LESQUIN | H1 | GRDF | GRDF | aad-guichet-telereleve-quotidienne@grdf.fr |  |  |  | GDFT | NATRAN | 1 | H | 7 | NORD B | 123.58 | NATRAN | acces-reseau-accueil@natrangroupe.com
|  | 62392 | GUEMAPPE | 1 | 1 | P | GD1003 | ARRAS | 59343001 | LILLE-LESQUIN | H1 | GRDF | GRDF | aad-guichet-telereleve-quotidienne@grdf.fr |  |  |  | GDFT | NATRAN | 6 | H | 2 | NORD B | 123.58 | NATRAN | acces-reseau-accueil@natrangroupe.com
|  | 62397 | GUINES | 1 | 1 | P | GD0932 | CALAIS | 59343001 | LILLE-LESQUIN | H1 | GRDF | GRDF | aad-guichet-telereleve-quotidienne@grdf.fr |  |  |  | GDFT | NATRAN | 5 | H | 6 | NORD B | 123.58 | NATRAN | acces-reseau-accueil@natrangroupe.com
|  | 62400 | HAILLICOURT | 1 | 1.75 | P | GD0998 | BETHUNE | 59343001 | LILLE-LESQUIN | H1 | GRDF | GRDF | aad-guichet-telereleve-quotidienne@grdf.fr |  |  |  | GDFT | NATRAN | 10 | H | 3 | NORD B | 123.58 | NATRAN | acces-reseau-accueil@natrangroupe.com
|  | 62401 | HAISNES | 1 | 1.75 | P | GD0991 | LILLE | 59343001 | LILLE-LESQUIN | H1 | GRDF | GRDF | aad-guichet-telereleve-quotidienne@grdf.fr |  |  |  | GDFT | NATRAN | 83 | H | 2 | NORD B | 123.58 | NATRAN | acces-reseau-accueil@natrangroupe.com
|  | 62403 | HALLINES | 1 | 1 | P | GD0974 | SAINT-OMER | 59343001 | LILLE-LESQUIN | H1 | GRDF | GRDF | aad-guichet-telereleve-quotidienne@grdf.fr |  |  |  | GDFT | NATRAN | 4 | H | 3 | NORD B | 123.58 | NATRAN | acces-reseau-accueil@natrangroupe.com
|  | 62405 | HAMBLAIN-LES-PRES | 1 | 1 | P | GD0996 | BOIS-BERNARD | 59343001 | LILLE-LESQUIN | H1 | GRDF | GRDF | aad-guichet-telereleve-quotidienne@grdf.fr |  |  |  | GDFT | NATRAN | 2 | B | 1 | NORD B | 123.58 | NATRAN | acces-reseau-accueil@natrangroupe.com
|  | 62407 | HAM-EN-ARTOIS | 1 | 1 | P | GD0998 | BETHUNE | 59343001 | LILLE-LESQUIN | H1 | GRDF | GRDF | aad-guichet-telereleve-quotidienne@grdf.fr |  |  |  | GDFT | NATRAN | 10 | H | 3 | NORD B | 123.58 | NATRAN | acces-reseau-accueil@natrangroupe.com
|  | 62408 | HAMES-BOUCRES | 1 | 1 | P | GD0932 | CALAIS | 59343001 | LILLE-LESQUIN | H1 | GRDF | GRDF | aad-guichet-telereleve-quotidienne@grdf.fr |  |  |  | GDFT | NATRAN | 5 | H | 6 | NORD B | 123.58 | NATRAN | acces-reseau-accueil@natrangroupe.com
|  | 62412 | HARDINGHEN | 1 | 1 | P | GD0932 | CALAIS | 59343001 | LILLE-LESQUIN | H1 | GRDF | GRDF | aad-guichet-telereleve-quotidienne@grdf.fr |  |  |  | GDFT | NATRAN | 5 | H | 6 | NORD B | 123.58 | NATRAN | acces-reseau-accueil@natrangroupe.com
|  | 62413 | HARNES | 1 | 1.75 | P | GD0991 | LILLE | 59343001 | LILLE-LESQUIN | H1 | GRDF | GRDF | aad-guichet-telereleve-quotidienne@grdf.fr |  |  |  | GDFT | NATRAN | 83 | H et B | 2 | NORD B | 123.58 | NATRAN | acces-reseau-accueil@natrangroupe.com
|  | 62414 | HAUCOURT | 1 | 1 | P | GD1004 | HERMIES | 59343001 | LILLE-LESQUIN | H1 | GRDF | GRDF | aad-guichet-telereleve-quotidienne@grdf.fr |  |  |  | GDFT | NATRAN | 2 | B | 0 | NORD B | 123.58 | NATRAN | acces-reseau-accueil@natrangroupe.com
|  | 62423 | HELFAUT | 1 | 1 | P | GD0974 | SAINT-OMER | 59343001 | LILLE-LESQUIN | H1 | GRDF | GRDF | aad-guichet-telereleve-quotidienne@grdf.fr |  |  |  | GDFT | NATRAN | 4 | H | 3 | NORD B | 123.58 | NATRAN | acces-reseau-accueil@natrangroupe.com
|  | 62424 | HENDECOURT-LES-CAGNICOURT | 1 | 1 | P | GD1004 | HERMIES | 59343001 | LILLE-LESQUIN | H1 | GRDF | GRDF | aad-guichet-telereleve-quotidienne@grdf.fr |  |  |  | GDFT | NATRAN | 2 | B | 0 | NORD B | 123.58 | NATRAN | acces-reseau-accueil@natrangroupe.com
|  | 62427 | HENIN-BEAUMONT | 1 | 1.75 | P | GD0991 | LILLE | 59343001 | LILLE-LESQUIN | H1 | GRDF | GRDF | aad-guichet-telereleve-quotidienne@grdf.fr |  |  |  | GDFT | NATRAN | 83 | B | 2 | NORD B | 123.58 | NATRAN | acces-reseau-accueil@natrangroupe.com
|  | 62436 | HERLIN-LE-SEC | 1 | 1 | P | GD1030 | SAINT-POL-SUR-TERNOISE | 59343001 | LILLE-LESQUIN | H1 | GRDF | GRDF | aad-guichet-telereleve-quotidienne@grdf.fr |  |  |  | GDFT | NATRAN | 2 | H | 3 | NORD B | 123.58 | NATRAN | acces-reseau-accueil@natrangroupe.com
|  | 62440 | HERMIES | 1 | 1 | P | GD1004 | HERMIES | 59343001 | LILLE-LESQUIN | H1 | GRDF | GRDF | aad-guichet-telereleve-quotidienne@grdf.fr |  |  |  | GDFT | NATRAN | 2 | B | 0 | NORD B | 123.58 | NATRAN | acces-reseau-accueil@natrangroupe.com
|  | 62443 | HERSIN-COUPIGNY | 1 | 1.75 | P | GD0998 | BETHUNE | 59343001 | LILLE-LESQUIN | H1 | GRDF | GRDF | aad-guichet-telereleve-quotidienne@grdf.fr |  |  |  | GDFT | NATRAN | 10 | H | 3 | NORD B | 123.58 | NATRAN | acces-reseau-accueil@natrangroupe.com
|  | 62445 | HESDIGNEUL-LES-BETHUNE | 1 | 1 | P | GD0998 | BETHUNE | 59343001 | LILLE-LESQUIN | H1 | GRDF | GRDF | aad-guichet-telereleve-quotidienne@grdf.fr |  |  |  | GDFT | NATRAN | 10 | H | 3 | NORD B | 123.58 | NATRAN | acces-reseau-accueil@natrangroupe.com
|  | 62446 | HESDIGNEUL-LES-BOULOGNE | 1 | 1 | P | GD0933 | BOULOGNE-SUR-MER | 59343001 | LILLE-LESQUIN | H1 | GRDF | GRDF | aad-guichet-telereleve-quotidienne@grdf.fr |  |  |  | GDFT | NATRAN | 8 | H | 4 | NORD B | 123.58 | NATRAN | acces-reseau-accueil@natrangroupe.com
|  | 62447 | HESDIN | 1 | 1.75 | P | GD1033 | HESDIN | 59343001 | LILLE-LESQUIN | H1 | GRDF | GRDF | aad-guichet-telereleve-quotidienne@grdf.fr |  |  |  | GDFT | NATRAN | 1 | H | 4 | NORD B | 123.58 | NATRAN | acces-reseau-accueil@natrangroupe.com
|  | 62448 | HESDIN-L'ABBE | 1 | 1 | P | GD0933 | BOULOGNE-SUR-MER | 59343001 | LILLE-LESQUIN | H1 | GRDF | GRDF | aad-guichet-telereleve-quotidienne@grdf.fr |  |  |  | GDFT | NATRAN | 8 | H | 4 | NORD B | 123.58 | NATRAN | acces-reseau-accueil@natrangroupe.com
|  | 62451 | HEUCHIN | 1 | 1 | P | GD1030 | SAINT-POL-SUR-TERNOISE | 59343001 | LILLE-LESQUIN | H1 | GRDF | GRDF | aad-guichet-telereleve-quotidienne@grdf.fr |  |  |  | GDFT | NATRAN | 2 | H | 3 | NORD B | 123.58 | NATRAN | acces-reseau-accueil@natrangroupe.com
|  | 62452 | HEURINGHEM | 1 | 1 | P | GD0974 | SAINT-OMER | 59343001 | LILLE-LESQUIN | H1 | GRDF | GRDF | aad-guichet-telereleve-quotidienne@grdf.fr |  |  |  | GDFT | NATRAN | 4 | H | 3 | NORD B | 123.58 | NATRAN | acces-reseau-accueil@natrangroupe.com
|  | 62454 | HINGES | 1 | 1 | P | GD0998 | BETHUNE | 59343001 | LILLE-LESQUIN | H1 | GRDF | GRDF | aad-guichet-telereleve-quotidienne@grdf.fr |  |  |  | GDFT | NATRAN | 10 | H | 3 | NORD B | 123.58 | NATRAN | acces-reseau-accueil@natrangroupe.com
|  | 62456 | HOUCHIN | 1 | 1 | P | GD0998 | BETHUNE | 59343001 | LILLE-LESQUIN | H1 | GRDF | GRDF | aad-guichet-telereleve-quotidienne@grdf.fr |  |  |  | GDFT | NATRAN | 10 | H | 3 | NORD B | 123.58 | NATRAN | acces-reseau-accueil@natrangroupe.com
|  | 62457 | HOUDAIN | 1 | 1.75 | P | GD0998 | BETHUNE | 59343001 | LILLE-LESQUIN | H1 | GRDF | GRDF | aad-guichet-telereleve-quotidienne@grdf.fr |  |  |  | GDFT | NATRAN | 10 | H | 3 | NORD B | 123.58 | NATRAN | acces-reseau-accueil@natrangroupe.com
|  | 62461 | HUBY-SAINT-LEU | 1 | 1 | P | GD1033 | HESDIN | 59343001 | LILLE-LESQUIN | H1 | GRDF | GRDF | aad-guichet-telereleve-quotidienne@grdf.fr |  |  |  | GDFT | NATRAN | 1 | H | 4 | NORD B | 123.58 | NATRAN | acces-reseau-accueil@natrangroupe.com
|  | 62464 | HULLUCH | 1 | 1.75 | P | GD0991 | LILLE | 59343001 | LILLE-LESQUIN | H1 | GRDF | GRDF | aad-guichet-telereleve-quotidienne@grdf.fr |  |  |  | GDFT | NATRAN | 83 | H | 2 | NORD B | 123.58 | NATRAN | acces-reseau-accueil@natrangroupe.com
|  | 62469 | INCHY-EN-ARTOIS | 1 | 1 | P | GD1001 | BOURLON | 59343001 | LILLE-LESQUIN | H1 | GRDF | GRDF | aad-guichet-telereleve-quotidienne@grdf.fr |  |  |  | GDFT | NATRAN | 1 | B | 6 | NORD B | 123.58 | NATRAN | acces-reseau-accueil@natrangroupe.com
|  | 62473 | ISBERGUES | 1 | 1.75 | P | GD0984 | ISBERGUES | 59343001 | LILLE-LESQUIN | H1 | GRDF | GRDF | aad-guichet-telereleve-quotidienne@grdf.fr |  |  |  | GDFT | NATRAN | 1 | H | 7 | NORD B | 123.58 | NATRAN | acces-reseau-accueil@natrangroupe.com
|  | 62473 | ISBERGUES | 1 | 1.75 | P | GD1101 | ISBERGUES H | 59343001 | LILLE-LESQUIN | H1 | GRDF | GRDF | aad-guichet-telereleve-quotidienne@grdf.fr |  |  |  | GDFT | NATRAN | 1 | H | 1 | HAUTS DE FRANCE | 123.58 | NATRAN | acces-reseau-accueil@natrangroupe.com
|  | 62474 | ISQUES | 1 | 1 | P | GD0933 | BOULOGNE-SUR-MER | 59343001 | LILLE-LESQUIN | H1 | GRDF | GRDF | aad-guichet-telereleve-quotidienne@grdf.fr |  |  |  | GDFT | NATRAN | 8 | H | 4 | NORD B | 123.58 | NATRAN | acces-reseau-accueil@natrangroupe.com
|  | 62476 | IZEL-LES-EQUERCHIN | 1 | 1 | P | GD0991 | LILLE | 59343001 | LILLE-LESQUIN | H1 | GRDF | GRDF | aad-guichet-telereleve-quotidienne@grdf.fr |  |  |  | GDFT | NATRAN | 83 | B | 2 | NORD B | 123.58 | NATRAN | acces-reseau-accueil@natrangroupe.com
|  | 62479 | LABEUVRIERE | 1 | 1 | P | GD0998 | BETHUNE | 59343001 | LILLE-LESQUIN | H1 | GRDF | GRDF | aad-guichet-telereleve-quotidienne@grdf.fr |  |  |  | GDFT | NATRAN | 10 | H | 3 | NORD B | 123.58 | NATRAN | acces-reseau-accueil@natrangroupe.com
|  | 62480 | LABOURSE | 1 | 1.75 | P | GD0998 | BETHUNE | 59343001 | LILLE-LESQUIN | H1 | GRDF | GRDF | aad-guichet-telereleve-quotidienne@grdf.fr |  |  |  | GDFT | NATRAN | 10 | H | 3 | NORD B | 123.58 | NATRAN | acces-reseau-accueil@natrangroupe.com
|  | 62484 | LAGNICOURT-MARCEL | 1 | 1 | P | GD1004 | HERMIES | 59343001 | LILLE-LESQUIN | H1 | GRDF | GRDF | aad-guichet-telereleve-quotidienne@grdf.fr |  |  |  | GDFT | NATRAN | 2 | B | 0 | NORD B | 123.58 | NATRAN | acces-reseau-accueil@natrangroupe.com
|  | 62486 | LAMBRES | 1 | 1 | P | GD0981 | AIRE-SUR-LA-LYS | 59343001 | LILLE-LESQUIN | H1 | GRDF | GRDF | aad-guichet-telereleve-quotidienne@grdf.fr |  |  |  | GDFT | NATRAN | 1 | H | 3 | NORD B | 123.58 | NATRAN | acces-reseau-accueil@natrangroupe.com
|  | 62487 | LANDRETHUN-LE-NORD | 1 | 1 | P | GD0932 | CALAIS | 59343001 | LILLE-LESQUIN | H1 | GRDF | GRDF | aad-guichet-telereleve-quotidienne@grdf.fr |  |  |  | GDFT | NATRAN | 5 | H | 6 | NORD B | 123.58 | NATRAN | acces-reseau-accueil@natrangroupe.com
|  | 62489 | LAPUGNOY | 1 | 1.75 | P | GD0998 | BETHUNE | 59343001 | LILLE-LESQUIN | H1 | GRDF | GRDF | aad-guichet-telereleve-quotidienne@grdf.fr |  |  |  | GDFT | NATRAN | 10 | H | 3 | NORD B | 123.58 | NATRAN | acces-reseau-accueil@natrangroupe.com
|  | 62491 | LAVENTIE | 1 | 1 | P | GD0989 | ESTAIRES | 59343001 | LILLE-LESQUIN | H1 | GRDF | GRDF | aad-guichet-telereleve-quotidienne@grdf.fr |  |  |  | GDFT | NATRAN | 3 | H | 6 | NORD B | 123.58 | NATRAN | acces-reseau-accueil@natrangroupe.com
|  | 62493 | LEBUCQUIERE | 1 | 1 | P | GD1004 | HERMIES | 59343001 | LILLE-LESQUIN | H1 | GRDF | GRDF | aad-guichet-telereleve-quotidienne@grdf.fr |  |  |  | GDFT | NATRAN | 2 | B | 0 | NORD B | 123.58 | NATRAN | acces-reseau-accueil@natrangroupe.com
|  | 62497 | LEFOREST | 1 | 1.75 | P | GD0991 | LILLE | 59343001 | LILLE-LESQUIN | H1 | GRDF | GRDF | aad-guichet-telereleve-quotidienne@grdf.fr |  |  |  | GDFT | NATRAN | 83 | B | 2 | NORD B | 123.58 | NATRAN | acces-reseau-accueil@natrangroupe.com
|  | 62498 | LENS | 1 | 1.75 | P | GD0991 | LILLE | 59343001 | LILLE-LESQUIN | H1 | GRDF | GRDF | aad-guichet-telereleve-quotidienne@grdf.fr |  |  |  | GDFT | NATRAN | 83 | H | 2 | NORD B | 123.58 | NATRAN | acces-reseau-accueil@natrangroupe.com
|  | 62500 | LESPESSES | 1 | 1 | P | GD0990 | BLARINGHEM | 59343001 | LILLE-LESQUIN | H1 | GRDF | GRDF | aad-guichet-telereleve-quotidienne@grdf.fr |  |  |  | GDFT | NATRAN | 2 | H | 0 | HAUTS DE FRANCE | 123.58 | NATRAN | acces-reseau-accueil@natrangroupe.com
|  | 62502 | LESTREM | 1 | 1 | P | GD0988 | LESTREM | 59343001 | LILLE-LESQUIN | H1 | GRDF | GRDF | aad-guichet-telereleve-quotidienne@grdf.fr |  |  |  | GDFT | NATRAN | 1 | H | 4 | NORD B | 123.58 | NATRAN | acces-reseau-accueil@natrangroupe.com
|  | 62504 | LEULINGHEM | 1 | 1 | P | GD0974 | SAINT-OMER | 59343001 | LILLE-LESQUIN | H1 | GRDF | GRDF | aad-guichet-telereleve-quotidienne@grdf.fr |  |  |  | GDFT | NATRAN | 4 | H | 3 | NORD B | 123.58 | NATRAN | acces-reseau-accueil@natrangroupe.com
|  | 62508 | LIERES | 1 | 1 | P | GD0990 | BLARINGHEM | 59343001 | LILLE-LESQUIN | H1 | GRDF | GRDF | aad-guichet-telereleve-quotidienne@grdf.fr |  |  |  | GDFT | NATRAN | 2 | H | 0 | HAUTS DE FRANCE | 123.58 | NATRAN | acces-reseau-accueil@natrangroupe.com
|  | 62510 | LIEVIN | 1 | 1.75 | P | GD0991 | LILLE | 59343001 | LILLE-LESQUIN | H1 | GRDF | GRDF | aad-guichet-telereleve-quotidienne@grdf.fr |  |  |  | GDFT | NATRAN | 83 | H | 2 | NORD B | 123.58 | NATRAN | acces-reseau-accueil@natrangroupe.com
|  | 62516 | LILLERS | 1 | 1 | P | GD0998 | BETHUNE | 59343001 | LILLE-LESQUIN | H1 | GRDF | GRDF | aad-guichet-telereleve-quotidienne@grdf.fr |  |  |  | GDFT | NATRAN | 10 | H | 3 | NORD B | 123.58 | NATRAN | acces-reseau-accueil@natrangroupe.com
|  | 62520 | LOCON | 1 | 1 | P | GD0998 | BETHUNE | 59343001 | LILLE-LESQUIN | H1 | GRDF | GRDF | aad-guichet-telereleve-quotidienne@grdf.fr |  |  |  | GDFT | NATRAN | 10 | H | 3 | NORD B | 123.58 | NATRAN | acces-reseau-accueil@natrangroupe.com
|  | 62523 | LOISON-SOUS-LENS | 1 | 1.75 | P | GD0991 | LILLE | 59343001 | LILLE-LESQUIN | H1 | GRDF | GRDF | aad-guichet-telereleve-quotidienne@grdf.fr |  |  |  | GDFT | NATRAN | 83 | H | 2 | NORD B | 123.58 | NATRAN | acces-reseau-accueil@natrangroupe.com
|  | 62524 | LONGFOSSE | 1 | 1 | P | GD0938 | DESVRES | 59343001 | LILLE-LESQUIN | H1 | GRDF | GRDF | aad-guichet-telereleve-quotidienne@grdf.fr |  |  |  | GDFT | NATRAN | 1 | H | 3 | NORD B | 123.58 | NATRAN | acces-reseau-accueil@natrangroupe.com
|  | 62525 | LONGUENESSE | 1 | 1.75 | P | GD0974 | SAINT-OMER | 59343001 | LILLE-LESQUIN | H1 | GRDF | GRDF | aad-guichet-telereleve-quotidienne@grdf.fr |  |  |  | GDFT | NATRAN | 4 | H | 3 | NORD B | 123.58 | NATRAN | acces-reseau-accueil@natrangroupe.com
|  | 62528 | LOOS-EN-GOHELLE | 1 | 1.75 | P | GD0991 | LILLE | 59343001 | LILLE-LESQUIN | H1 | GRDF | GRDF | aad-guichet-telereleve-quotidienne@grdf.fr |  |  |  | GDFT | NATRAN | 83 | H | 2 | NORD B | 123.58 | NATRAN | acces-reseau-accueil@natrangroupe.com
|  | 62529 | LORGIES | 1 | 1 | P | GD0991 | LILLE | 59343001 | LILLE-LESQUIN | H1 | GRDF | GRDF | aad-guichet-telereleve-quotidienne@grdf.fr |  |  |  | GDFT | NATRAN | 83 | H | 2 | NORD B | 123.58 | NATRAN | acces-reseau-accueil@natrangroupe.com
|  | 62531 | LOUCHES | 1 | 1 | P | GD0939 | ARDRES | 59343001 | LILLE-LESQUIN | H1 | GRDF | GRDF | aad-guichet-telereleve-quotidienne@grdf.fr |  |  |  | GDFT | NATRAN | 2 | H | 5 | NORD B | 123.58 | NATRAN | acces-reseau-accueil@natrangroupe.com
|  | 62532 | LOZINGHEM | 1 | 1.75 | P | GD0998 | BETHUNE | 59343001 | LILLE-LESQUIN | H1 | GRDF | GRDF | aad-guichet-telereleve-quotidienne@grdf.fr |  |  |  | GDFT | NATRAN | 10 | H | 3 | NORD B | 123.58 | NATRAN | acces-reseau-accueil@natrangroupe.com
|  | 62533 | LUGY | 1 | 1 | P | GD1029 | FRUGES | 59343001 | LILLE-LESQUIN | H1 | GRDF | GRDF | aad-guichet-telereleve-quotidienne@grdf.fr |  |  |  | GDFT | NATRAN | 2 | H | 2 | NORD B | 123.58 | NATRAN | acces-reseau-accueil@natrangroupe.com
|  | 62534 | LUMBRES | 1 | 1 | P | GD0974 | SAINT-OMER | 59343001 | LILLE-LESQUIN | H1 | GRDF | GRDF | aad-guichet-telereleve-quotidienne@grdf.fr |  |  |  | GDFT | NATRAN | 4 | H | 3 | NORD B | 123.58 | NATRAN | acces-reseau-accueil@natrangroupe.com
|  | 62535 | LA MADELAINE-SOUS-MONTREUIL | 1 | 1 | P | GD0937 | MONTREUIL | 59343001 | LILLE-LESQUIN | H1 | GRDF | GRDF | aad-guichet-telereleve-quotidienne@grdf.fr |  |  |  | GDFT | NATRAN | 1 | H | 9 | NORD B | 123.58 | NATRAN | acces-reseau-accueil@natrangroupe.com
|  | 62540 | MAISNIL-LES-RUITZ | 1 | 1 | P | GD0998 | BETHUNE | 59343001 | LILLE-LESQUIN | H1 | GRDF | GRDF | aad-guichet-telereleve-quotidienne@grdf.fr |  |  |  | GDFT | NATRAN | 10 | H | 3 | NORD B | 123.58 | NATRAN | acces-reseau-accueil@natrangroupe.com
|  | 62548 | MARCK | 1 | 1 | P | GD0932 | CALAIS | 59343001 | LILLE-LESQUIN | H1 | GRDF | GRDF | aad-guichet-telereleve-quotidienne@grdf.fr |  |  |  | GDFT | NATRAN | 5 | H | 6 | NORD B | 123.58 | NATRAN | acces-reseau-accueil@natrangroupe.com
|  | 62549 | MARCONNE | 1 | 1 | P | GD1033 | HESDIN | 59343001 | LILLE-LESQUIN | H1 | GRDF | GRDF | aad-guichet-telereleve-quotidienne@grdf.fr |  |  |  | GDFT | NATRAN | 1 | H | 4 | NORD B | 123.58 | NATRAN | acces-reseau-accueil@natrangroupe.com
|  | 62550 | MARCONNELLE | 1 | 1 | P | GD1033 | HESDIN | 59343001 | LILLE-LESQUIN | H1 | GRDF | GRDF | aad-guichet-telereleve-quotidienne@grdf.fr |  |  |  | GDFT | NATRAN | 1 | H | 4 | NORD B | 123.58 | NATRAN | acces-reseau-accueil@natrangroupe.com
|  | 62552 | MARESQUEL-ECQUEMICOURT | 1 | 1 | P | GD1034 | MARESQUEL-ECQUEMICOURT | 59343001 | LILLE-LESQUIN | H1 | GRDF | GRDF | aad-guichet-telereleve-quotidienne@grdf.fr |  |  |  | GDFT | NATRAN | 1 | H | 6 | NORD B | 123.58 | NATRAN | acces-reseau-accueil@natrangroupe.com
|  | 62555 | MARLES-LES-MINES | 1 | 1.75 | P | GD0998 | BETHUNE | 59343001 | LILLE-LESQUIN | H1 | GRDF | GRDF | aad-guichet-telereleve-quotidienne@grdf.fr |  |  |  | GDFT | NATRAN | 10 | H | 3 | NORD B | 123.58 | NATRAN | acces-reseau-accueil@natrangroupe.com
|  | 62557 | MAROEUIL | 1 | 1 | P | GD1003 | ARRAS | 59343001 | LILLE-LESQUIN | H1 | GRDF | GRDF | aad-guichet-telereleve-quotidienne@grdf.fr |  |  |  | GDFT | NATRAN | 6 | H | 2 | NORD B | 123.58 | NATRAN | acces-reseau-accueil@natrangroupe.com
|  | 62559 | MARQUION | 1 | 1 | P | GD1001 | BOURLON | 59343001 | LILLE-LESQUIN | H1 | GRDF | GRDF | aad-guichet-telereleve-quotidienne@grdf.fr |  |  |  | GDFT | NATRAN | 1 | B | 6 | NORD B | 123.58 | NATRAN | acces-reseau-accueil@natrangroupe.com
|  | 62560 | MARQUISE | 1 | 1 | P | GD0932 | CALAIS | 59343001 | LILLE-LESQUIN | H1 | GRDF | GRDF | aad-guichet-telereleve-quotidienne@grdf.fr |  |  |  | GDFT | NATRAN | 5 | H | 6 | NORD B | 123.58 | NATRAN | acces-reseau-accueil@natrangroupe.com
|  | 62563 | MAZINGARBE | 1 | 1.75 | P | GD0991 | LILLE | 59343001 | LILLE-LESQUIN | H1 | GRDF | GRDF | aad-guichet-telereleve-quotidienne@grdf.fr |  |  |  | GDFT | NATRAN | 83 | H | 2 | NORD B | 123.58 | NATRAN | acces-reseau-accueil@natrangroupe.com
|  | 62564 | MAZINGHEM | 1 | 1 | P | GD0990 | BLARINGHEM | 59343001 | LILLE-LESQUIN | H1 | GRDF | GRDF | aad-guichet-telereleve-quotidienne@grdf.fr |  |  |  | GDFT | NATRAN | 2 | H | 0 | HAUTS DE FRANCE | 123.58 | NATRAN | acces-reseau-accueil@natrangroupe.com
|  | 62566 | MENNEVILLE | 1 | 1 | P | GD0938 | DESVRES | 59343001 | LILLE-LESQUIN | H1 | GRDF | GRDF | aad-guichet-telereleve-quotidienne@grdf.fr |  |  |  | GDFT | NATRAN | 1 | H | 3 | NORD B | 123.58 | NATRAN | acces-reseau-accueil@natrangroupe.com
|  | 62568 | MERCATEL | 1 | 1 | P | GD1003 | ARRAS | 59343001 | LILLE-LESQUIN | H1 | GRDF | GRDF | aad-guichet-telereleve-quotidienne@grdf.fr |  |  |  | GDFT | NATRAN | 6 | H | 2 | NORD B | 123.58 | NATRAN | acces-reseau-accueil@natrangroupe.com
|  | 62570 | MERICOURT | 1 | 1.75 | P | GD0991 | LILLE | 59343001 | LILLE-LESQUIN | H1 | GRDF | GRDF | aad-guichet-telereleve-quotidienne@grdf.fr |  |  |  | GDFT | NATRAN | 83 | H | 2 | NORD B | 123.58 | NATRAN | acces-reseau-accueil@natrangroupe.com
|  | 62571 | MERLIMONT | 1 | 1 | P | GD0935 | LE TOUQUET-PARIS-PLAGE | 59343001 | LILLE-LESQUIN | H1 | GRDF | GRDF | aad-guichet-telereleve-quotidienne@grdf.fr |  |  |  | GDFT | NATRAN | 2 | H | 5 | NORD B | 123.58 | NATRAN | acces-reseau-accueil@natrangroupe.com
|  | 62573 | MEURCHIN | 1 | 1.75 | P | GD0991 | LILLE | 59343001 | LILLE-LESQUIN | H1 | GRDF | GRDF | aad-guichet-telereleve-quotidienne@grdf.fr |  |  |  | GDFT | NATRAN | 83 | H | 2 | NORD B | 123.58 | NATRAN | acces-reseau-accueil@natrangroupe.com
|  | 62582 | MONCHY-LE-PREUX | 1 | 1 | P | GD1003 | ARRAS | 59343001 | LILLE-LESQUIN | H1 | GRDF | GRDF | aad-guichet-telereleve-quotidienne@grdf.fr |  |  |  | GDFT | NATRAN | 6 | H | 2 | NORD B | 123.58 | NATRAN | acces-reseau-accueil@natrangroupe.com
|  | 62583 | MONDICOURT | 1 | 1 | P | GD1043 | AVESNES-LE-COMTE | 59343001 | LILLE-LESQUIN | H1 | GRDF | GRDF | aad-guichet-telereleve-quotidienne@grdf.fr |  |  |  | GDFT | NATRAN | 2 | H | 0 | HAUTS DE FRANCE | 123.58 | NATRAN | acces-reseau-accueil@natrangroupe.com
|  | 62584 | MONT-BERNANCHON | 1 | 1 | P | GD0986 | CALONNE-SUR-LA-LYS | 59343001 | LILLE-LESQUIN | H1 | GRDF | GRDF | aad-guichet-telereleve-quotidienne@grdf.fr |  |  |  | GDFT | NATRAN | 1 | H | 6 | NORD B | 123.58 | NATRAN | acces-reseau-accueil@natrangroupe.com
|  | 62587 | MONTIGNY-EN-GOHELLE | 1 | 1.75 | P | GD0991 | LILLE | 59343001 | LILLE-LESQUIN | H1 | GRDF | GRDF | aad-guichet-telereleve-quotidienne@grdf.fr |  |  |  | GDFT | NATRAN | 83 | B | 2 | NORD B | 123.58 | NATRAN | acces-reseau-accueil@natrangroupe.com
|  | 62588 | MONTREUIL-SUR-MER | 1 | 1.75 | P | GD0937 | MONTREUIL | 59343001 | LILLE-LESQUIN | H1 | GRDF | GRDF | aad-guichet-telereleve-quotidienne@grdf.fr |  |  |  | GDFT | NATRAN | 1 | H | 9 | NORD B | 123.58 | NATRAN | acces-reseau-accueil@natrangroupe.com
|  | 62589 | MONT-SAINT-ELOI | 1 | 1 | P | GD1003 | ARRAS | 59343001 | LILLE-LESQUIN | H1 | GRDF | GRDF | aad-guichet-telereleve-quotidienne@grdf.fr |  |  |  | GDFT | NATRAN | 6 | H | 2 | NORD B | 123.58 | NATRAN | acces-reseau-accueil@natrangroupe.com
|  | 62591 | MORCHIES | 1 | 1 | P | GD1004 | HERMIES | 59343001 | LILLE-LESQUIN | H1 | GRDF | GRDF | aad-guichet-telereleve-quotidienne@grdf.fr |  |  |  | GDFT | NATRAN | 2 | B | 0 | NORD B | 123.58 | NATRAN | acces-reseau-accueil@natrangroupe.com
|  | 62598 | MUNCQ-NIEURLET | 1 | 1 | P | GD0940 | WATTEN | 59343001 | LILLE-LESQUIN | H1 | GRDF | GRDF | aad-guichet-telereleve-quotidienne@grdf.fr |  |  |  | GDFT | NATRAN | 2 | H | 4 | NORD B | 123.58 | NATRAN | acces-reseau-accueil@natrangroupe.com
|  | 62600 | NEDON | 1 | 1 | P | GD0990 | BLARINGHEM | 59343001 | LILLE-LESQUIN | H1 | GRDF | GRDF | aad-guichet-telereleve-quotidienne@grdf.fr |  |  |  | GDFT | NATRAN | 2 | H | 0 | HAUTS DE FRANCE | 123.58 | NATRAN | acces-reseau-accueil@natrangroupe.com
|  | 62601 | NEDONCHEL | 1 | 1 | P | GD0990 | BLARINGHEM | 59343001 | LILLE-LESQUIN | H1 | GRDF | GRDF | aad-guichet-telereleve-quotidienne@grdf.fr |  |  |  | GDFT | NATRAN | 2 | H | 0 | HAUTS DE FRANCE | 123.58 | NATRAN | acces-reseau-accueil@natrangroupe.com
|  | 62603 | NESLES | 1 | 1 | P | GD0933 | BOULOGNE-SUR-MER | 59343001 | LILLE-LESQUIN | H1 | GRDF | GRDF | aad-guichet-telereleve-quotidienne@grdf.fr |  |  |  | GDFT | NATRAN | 8 | H | 4 | NORD B | 123.58 | NATRAN | acces-reseau-accueil@natrangroupe.com
|  | 62604 | NEUFCHATEL-HARDELOT | 1 | 1 | P | GD0933 | BOULOGNE-SUR-MER | 59343001 | LILLE-LESQUIN | H1 | GRDF | GRDF | aad-guichet-telereleve-quotidienne@grdf.fr |  |  |  | GDFT | NATRAN | 8 | H | 4 | NORD B | 123.58 | NATRAN | acces-reseau-accueil@natrangroupe.com
|  | 62609 | NEUVILLE-SAINT-VAAST | 1 | 1 | P | GD1003 | ARRAS | 59343001 | LILLE-LESQUIN | H1 | GRDF | GRDF | aad-guichet-telereleve-quotidienne@grdf.fr |  |  |  | GDFT | NATRAN | 6 | H | 2 | NORD B | 123.58 | NATRAN | acces-reseau-accueil@natrangroupe.com
|  | 62610 | NEUVILLE-SOUS-MONTREUIL | 1 | 1 | P | GD0937 | MONTREUIL | 59343001 | LILLE-LESQUIN | H1 | GRDF | GRDF | aad-guichet-telereleve-quotidienne@grdf.fr |  |  |  | GDFT | NATRAN | 1 | H | 9 | NORD B | 123.58 | NATRAN | acces-reseau-accueil@natrangroupe.com
|  | 62611 | NEUVILLE-VITASSE | 1 | 1 | P | GD1003 | ARRAS | 59343001 | LILLE-LESQUIN | H1 | GRDF | GRDF | aad-guichet-telereleve-quotidienne@grdf.fr |  |  |  | GDFT | NATRAN | 6 | H | 2 | NORD B | 123.58 | NATRAN | acces-reseau-accueil@natrangroupe.com
|  | 62612 | NEUVIREUIL | 1 | 1 | P | GD1003 | ARRAS | 59343001 | LILLE-LESQUIN | H1 | GRDF | GRDF | aad-guichet-telereleve-quotidienne@grdf.fr |  |  |  | GDFT | NATRAN | 6 | H | 2 | NORD B | 123.58 | NATRAN | acces-reseau-accueil@natrangroupe.com
|  | 62617 | NOEUX-LES-MINES | 1 | 1.75 | P | GD0998 | BETHUNE | 59343001 | LILLE-LESQUIN | H1 | GRDF | GRDF | aad-guichet-telereleve-quotidienne@grdf.fr |  |  |  | GDFT | NATRAN | 10 | H | 3 | NORD B | 123.58 | NATRAN | acces-reseau-accueil@natrangroupe.com
|  | 62619 | NOREUIL | 1 | 1 | P | GD1004 | HERMIES | 59343001 | LILLE-LESQUIN | H1 | GRDF | GRDF | aad-guichet-telereleve-quotidienne@grdf.fr |  |  |  | GDFT | NATRAN | 2 | B | 0 | NORD B | 123.58 | NATRAN | acces-reseau-accueil@natrangroupe.com
|  | 62620 | NORRENT-FONTES | 1 | 1 | P | GD0990 | BLARINGHEM | 59343001 | LILLE-LESQUIN | H1 | GRDF | GRDF | aad-guichet-telereleve-quotidienne@grdf.fr |  |  |  | GDFT | NATRAN | 2 | H | 0 | HAUTS DE FRANCE | 123.58 | NATRAN | acces-reseau-accueil@natrangroupe.com
|  | 62623 | NOUVELLE-EGLISE | 1 | 1 | P | GD0952 | GRAVELINES | 59343001 | LILLE-LESQUIN | H1 | GRDF | GRDF | aad-guichet-telereleve-quotidienne@grdf.fr |  |  |  | GDFT | NATRAN | 3 | H | 6 | NORD B | 123.58 | NATRAN | acces-reseau-accueil@natrangroupe.com
|  | 62624 | NOYELLES-GODAULT | 1 | 1.75 | P | GD0991 | LILLE | 59343001 | LILLE-LESQUIN | H1 | GRDF | GRDF | aad-guichet-telereleve-quotidienne@grdf.fr |  |  |  | GDFT | NATRAN | 83 | B | 2 | NORD B | 123.58 | NATRAN | acces-reseau-accueil@natrangroupe.com
|  | 62626 | NOYELLES-LES-VERMELLES | 1 | 1.75 | P | GD0991 | LILLE | 59343001 | LILLE-LESQUIN | H1 | GRDF | GRDF | aad-guichet-telereleve-quotidienne@grdf.fr |  |  |  | GDFT | NATRAN | 83 | H | 2 | NORD B | 123.58 | NATRAN | acces-reseau-accueil@natrangroupe.com
|  | 62627 | NOYELLES-SOUS-BELLONNE | 1 | 1 | P | GD1002 | ECOURT-SAINT-QUENTIN | 59343001 | LILLE-LESQUIN | H1 | GRDF | GRDF | aad-guichet-telereleve-quotidienne@grdf.fr |  |  |  | GDFT | NATRAN | 1 | B | 2 | NORD B | 123.58 | NATRAN | acces-reseau-accueil@natrangroupe.com
|  | 62628 | NOYELLES-SOUS-LENS | 1 | 1.75 | P | GD0991 | LILLE | 59343001 | LILLE-LESQUIN | H1 | GRDF | GRDF | aad-guichet-telereleve-quotidienne@grdf.fr |  |  |  | GDFT | NATRAN | 83 | H | 2 | NORD B | 123.58 | NATRAN | acces-reseau-accueil@natrangroupe.com
|  | 62632 | OBLINGHEM | 1 | 1 | P | GD0998 | BETHUNE | 59343001 | LILLE-LESQUIN | H1 | GRDF | GRDF | aad-guichet-telereleve-quotidienne@grdf.fr |  |  |  | GDFT | NATRAN | 10 | H | 3 | NORD B | 123.58 | NATRAN | acces-reseau-accueil@natrangroupe.com
|  | 62637 | OIGNIES | 1 | 1.75 | P | GD0991 | LILLE | 59343001 | LILLE-LESQUIN | H1 | GRDF | GRDF | aad-guichet-telereleve-quotidienne@grdf.fr |  |  |  | GDFT | NATRAN | 83 | B | 2 | NORD B | 123.58 | NATRAN | acces-reseau-accueil@natrangroupe.com
|  | 62638 | OISY-LE-VERGER | 1 | 1 | P | GD1001 | BOURLON | 59343001 | LILLE-LESQUIN | H1 | GRDF | GRDF | aad-guichet-telereleve-quotidienne@grdf.fr |  |  |  | GDFT | NATRAN | 1 | B | 6 | NORD B | 123.58 | NATRAN | acces-reseau-accueil@natrangroupe.com
|  | 62639 | OPPY | 1 | 1 | P | GD1003 | ARRAS | 59343001 | LILLE-LESQUIN | H1 | GRDF | GRDF | aad-guichet-telereleve-quotidienne@grdf.fr |  |  |  | GDFT | NATRAN | 6 | H | 2 | NORD B | 123.58 | NATRAN | acces-reseau-accueil@natrangroupe.com
|  | 62642 | OURTON | 1 | 1 | P | GD0998 | BETHUNE | 59343001 | LILLE-LESQUIN | H1 | GRDF | GRDF | aad-guichet-telereleve-quotidienne@grdf.fr |  |  |  | GDFT | NATRAN | 10 | H | 3 | NORD B | 123.58 | NATRAN | acces-reseau-accueil@natrangroupe.com
|  | 62643 | OUTREAU | 1 | 1.75 | P | GD0933 | BOULOGNE-SUR-MER | 59343001 | LILLE-LESQUIN | H1 | GRDF | GRDF | aad-guichet-telereleve-quotidienne@grdf.fr |  |  |  | GDFT | NATRAN | 8 | H | 4 | NORD B | 123.58 | NATRAN | acces-reseau-accueil@natrangroupe.com
|  | 62645 | OYE-PLAGE | 1 | 1 | P | GD0952 | GRAVELINES | 59343001 | LILLE-LESQUIN | H1 | GRDF | GRDF | aad-guichet-telereleve-quotidienne@grdf.fr |  |  |  | GDFT | NATRAN | 3 | H | 6 | NORD B | 123.58 | NATRAN | acces-reseau-accueil@natrangroupe.com
|  | 62646 | PALLUEL | 1 | 1 | P | GD0991 | LILLE | 59343001 | LILLE-LESQUIN | H1 | GRDF | GRDF | aad-guichet-telereleve-quotidienne@grdf.fr |  |  |  | GDFT | NATRAN | 83 | B | 2 | NORD B | 123.58 | NATRAN | acces-reseau-accueil@natrangroupe.com
|  | 62647 | LE PARCQ | 1 | 1 | P | GD1033 | HESDIN | 59343001 | LILLE-LESQUIN | H1 | GRDF | GRDF | aad-guichet-telereleve-quotidienne@grdf.fr |  |  |  | GDFT | NATRAN | 1 | H | 4 | NORD B | 123.58 | NATRAN | acces-reseau-accueil@natrangroupe.com
|  | 62649 | PAS-EN-ARTOIS | 1 | 1 | P | GD1043 | AVESNES-LE-COMTE | 59343001 | LILLE-LESQUIN | H1 | GRDF | GRDF | aad-guichet-telereleve-quotidienne@grdf.fr |  |  |  | GDFT | NATRAN | 2 | H | 0 | HAUTS DE FRANCE | 123.58 | NATRAN | acces-reseau-accueil@natrangroupe.com
|  | 62650 | PELVES | 1 | 1 | P | GD0996 | BOIS-BERNARD | 59343001 | LILLE-LESQUIN | H1 | GRDF | GRDF | aad-guichet-telereleve-quotidienne@grdf.fr |  |  |  | GDFT | NATRAN | 2 | B | 1 | NORD B | 123.58 | NATRAN | acces-reseau-accueil@natrangroupe.com
|  | 62652 | PERNES | 1 | 1 | P | GD0998 | BETHUNE | 59343001 | LILLE-LESQUIN | H1 | GRDF | GRDF | aad-guichet-telereleve-quotidienne@grdf.fr |  |  |  | GDFT | NATRAN | 10 | H | 3 | NORD B | 123.58 | NATRAN | acces-reseau-accueil@natrangroupe.com
|  | 62653 | PERNES-LES-BOULOGNE | 1 | 1 | P | GD0933 | BOULOGNE-SUR-MER | 59343001 | LILLE-LESQUIN | H1 | GRDF | GRDF | aad-guichet-telereleve-quotidienne@grdf.fr |  |  |  | GDFT | NATRAN | 8 | H | 4 | NORD B | 123.58 | NATRAN | acces-reseau-accueil@natrangroupe.com
|  | 62660 | PLOUVAIN | 1 | 1 | P | GD0996 | BOIS-BERNARD | 59343001 | LILLE-LESQUIN | H1 | GRDF | GRDF | aad-guichet-telereleve-quotidienne@grdf.fr |  |  |  | GDFT | NATRAN | 2 | B | 1 | NORD B | 123.58 | NATRAN | acces-reseau-accueil@natrangroupe.com
|  | 62661 | BOUIN-PLUMOISON | 1 | 1 | P | GD1033 | HESDIN | 59343001 | LILLE-LESQUIN | H1 | GRDF | GRDF | aad-guichet-telereleve-quotidienne@grdf.fr |  |  |  | GDFT | NATRAN | 1 | H | 4 | NORD B | 123.58 | NATRAN | acces-reseau-accueil@natrangroupe.com
|  | 62662 | POLINCOVE | 1 | 1 | P | GD0940 | WATTEN | 59343001 | LILLE-LESQUIN | H1 | GRDF | GRDF | aad-guichet-telereleve-quotidienne@grdf.fr |  |  |  | GDFT | NATRAN | 2 | H | 4 | NORD B | 123.58 | NATRAN | acces-reseau-accueil@natrangroupe.com
|  | 62666 | PONT-A-VENDIN | 1 | 1.75 | P | GD0991 | LILLE | 59343001 | LILLE-LESQUIN | H1 | GRDF | GRDF | aad-guichet-telereleve-quotidienne@grdf.fr |  |  |  | GDFT | NATRAN | 83 | H | 2 | NORD B | 123.58 | NATRAN | acces-reseau-accueil@natrangroupe.com
|  | 62667 | LE PORTEL | 1 | 1.75 | P | GD0933 | BOULOGNE-SUR-MER | 59343001 | LILLE-LESQUIN | H1 | GRDF | GRDF | aad-guichet-telereleve-quotidienne@grdf.fr |  |  |  | GDFT | NATRAN | 8 | H | 4 | NORD B | 123.58 | NATRAN | acces-reseau-accueil@natrangroupe.com
|  | 62669 | PRESSY | 1 | 1 | P | GD0998 | BETHUNE | 59343001 | LILLE-LESQUIN | H1 | GRDF | GRDF | aad-guichet-telereleve-quotidienne@grdf.fr |  |  |  | GDFT | NATRAN | 10 | H | 3 | NORD B | 123.58 | NATRAN | acces-reseau-accueil@natrangroupe.com
|  | 62671 | PRONVILLE-EN-ARTOIS | 1 | 1 | P | GD1004 | HERMIES | 59343001 | LILLE-LESQUIN | H1 | GRDF | GRDF | aad-guichet-telereleve-quotidienne@grdf.fr |  |  |  | GDFT | NATRAN | 2 | B | 0 | NORD B | 123.58 | NATRAN | acces-reseau-accueil@natrangroupe.com
|  | 62673 | QUEANT | 1 | 1 | P | GD1004 | HERMIES | 59343001 | LILLE-LESQUIN | H1 | GRDF | GRDF | aad-guichet-telereleve-quotidienne@grdf.fr |  |  |  | GDFT | NATRAN | 2 | B | 0 | NORD B | 123.58 | NATRAN | acces-reseau-accueil@natrangroupe.com
|  | 62680 | QUIERY-LA-MOTTE | 1 | 1 | P | GD0991 | LILLE | 59343001 | LILLE-LESQUIN | H1 | GRDF | GRDF | aad-guichet-telereleve-quotidienne@grdf.fr |  |  |  | GDFT | NATRAN | 83 | B | 2 | NORD B | 123.58 | NATRAN | acces-reseau-accueil@natrangroupe.com
|  | 62684 | RACQUINGHEM | 1 | 1.75 | P | GD0990 | BLARINGHEM | 59343001 | LILLE-LESQUIN | H1 | GRDF | GRDF | aad-guichet-telereleve-quotidienne@grdf.fr |  |  |  | GDFT | NATRAN | 2 | H | 0 | HAUTS DE FRANCE | 123.58 | NATRAN | acces-reseau-accueil@natrangroupe.com
|  | 62685 | RADINGHEM | 1 | 1 | P | GD1029 | FRUGES | 59343001 | LILLE-LESQUIN | H1 | GRDF | GRDF | aad-guichet-telereleve-quotidienne@grdf.fr |  |  |  | GDFT | NATRAN | 2 | H | 2 | NORD B | 123.58 | NATRAN | acces-reseau-accueil@natrangroupe.com
|  | 62688 | RANG-DU-FLIERS | 1 | 1.75 | P | GD0936 | BERCK | 59343001 | LILLE-LESQUIN | H1 | GRDF | GRDF | aad-guichet-telereleve-quotidienne@grdf.fr |  |  |  | GDFT | NATRAN | 1 | H | 7 | NORD B | 123.58 | NATRAN | acces-reseau-accueil@natrangroupe.com
|  | 62693 | REBREUVE-RANCHICOURT | 1 | 1 | P | GD0998 | BETHUNE | 59343001 | LILLE-LESQUIN | H1 | GRDF | GRDF | aad-guichet-telereleve-quotidienne@grdf.fr |  |  |  | GDFT | NATRAN | 10 | H | 3 | NORD B | 123.58 | NATRAN | acces-reseau-accueil@natrangroupe.com
|  | 62697 | RECOURT | 1 | 1 | P | GD1002 | ECOURT-SAINT-QUENTIN | 59343001 | LILLE-LESQUIN | H1 | GRDF | GRDF | aad-guichet-telereleve-quotidienne@grdf.fr |  |  |  | GDFT | NATRAN | 1 | B | 2 | NORD B | 123.58 | NATRAN | acces-reseau-accueil@natrangroupe.com
|  | 62703 | REMY | 1 | 1 | P | GD1004 | HERMIES | 59343001 | LILLE-LESQUIN | H1 | GRDF | GRDF | aad-guichet-telereleve-quotidienne@grdf.fr |  |  |  | GDFT | NATRAN | 2 | B | 0 | NORD B | 123.58 | NATRAN | acces-reseau-accueil@natrangroupe.com
|  | 62705 | RETY | 1 | 1 | P | GD0932 | CALAIS | 59343001 | LILLE-LESQUIN | H1 | GRDF | GRDF | aad-guichet-telereleve-quotidienne@grdf.fr |  |  |  | GDFT | NATRAN | 5 | H | 6 | NORD B | 123.58 | NATRAN | acces-reseau-accueil@natrangroupe.com
|  | 62706 | RICHEBOURG | 2(*) | 1 | 0.9246 | GD0988 | LESTREM | 59343001 | LILLE-LESQUIN | H1 | GRDF | GRDF | aad-guichet-telereleve-quotidienne@grdf.fr | GRDF | GRDF(*) | aad-guichet-telereleve-quotidienne@grdf.fr | GDFT | NATRAN | 1 | H | 4 | NORD B | 123.58 | NATRAN | acces-reseau-accueil@natrangroupe.com | (*) PITD de la commune de rang 1 en amont : GD0988 / LESTREM
|  | 62709 | RIENCOURT-LES-CAGNICOURT | 1 | 1 | P | GD1004 | HERMIES | 59343001 | LILLE-LESQUIN | H1 | GRDF | GRDF | aad-guichet-telereleve-quotidienne@grdf.fr |  |  |  | GDFT | NATRAN | 2 | B | 0 | NORD B | 123.58 | NATRAN | acces-reseau-accueil@natrangroupe.com
|  | 62711 | RINXENT | 1 | 1 | P | GD0932 | CALAIS | 59343001 | LILLE-LESQUIN | H1 | GRDF | GRDF | aad-guichet-telereleve-quotidienne@grdf.fr |  |  |  | GDFT | NATRAN | 5 | H | 6 | NORD B | 123.58 | NATRAN | acces-reseau-accueil@natrangroupe.com
|  | 62712 | RIVIERE | 1 | 1 | P | GD1003 | ARRAS | 59343001 | LILLE-LESQUIN | H1 | GRDF | GRDF | aad-guichet-telereleve-quotidienne@grdf.fr |  |  |  | GDFT | NATRAN | 6 | H | 2 | NORD B | 123.58 | NATRAN | acces-reseau-accueil@natrangroupe.com
|  | 62713 | ROBECQ | 1 | 1 | P | GD0986 | CALONNE-SUR-LA-LYS | 59343001 | LILLE-LESQUIN | H1 | GRDF | GRDF | aad-guichet-telereleve-quotidienne@grdf.fr |  |  |  | GDFT | NATRAN | 1 | H | 6 | NORD B | 123.58 | NATRAN | acces-reseau-accueil@natrangroupe.com
|  | 62714 | ROCLINCOURT | 1 | 1 | P | GD1003 | ARRAS | 59343001 | LILLE-LESQUIN | H1 | GRDF | GRDF | aad-guichet-telereleve-quotidienne@grdf.fr |  |  |  | GDFT | NATRAN | 6 | H | 2 | NORD B | 123.58 | NATRAN | acces-reseau-accueil@natrangroupe.com
|  | 62718 | ROEUX | 1 | 1 | P | GD0996 | BOIS-BERNARD | 59343001 | LILLE-LESQUIN | H1 | GRDF | GRDF | aad-guichet-telereleve-quotidienne@grdf.fr |  |  |  | GDFT | NATRAN | 2 | B | 1 | NORD B | 123.58 | NATRAN | acces-reseau-accueil@natrangroupe.com
|  | 62720 | ROMBLY | 1 | 1 | P | GD0990 | BLARINGHEM | 59343001 | LILLE-LESQUIN | H1 | GRDF | GRDF | aad-guichet-telereleve-quotidienne@grdf.fr |  |  |  | GDFT | NATRAN | 2 | H | 0 | HAUTS DE FRANCE | 123.58 | NATRAN | acces-reseau-accueil@natrangroupe.com
|  | 62724 | ROUVROY | 1 | 1.75 | P | GD0991 | LILLE | 59343001 | LILLE-LESQUIN | H1 | GRDF | GRDF | aad-guichet-telereleve-quotidienne@grdf.fr |  |  |  | GDFT | NATRAN | 83 | H et B | 2 | NORD B | 123.58 | NATRAN | acces-reseau-accueil@natrangroupe.com
|  | 62727 | RUITZ | 1 | 1 | P | GD0998 | BETHUNE | 59343001 | LILLE-LESQUIN | H1 | GRDF | GRDF | aad-guichet-telereleve-quotidienne@grdf.fr |  |  |  | GDFT | NATRAN | 10 | H | 3 | NORD B | 123.58 | NATRAN | acces-reseau-accueil@natrangroupe.com
|  | 62728 | RUMAUCOURT | 1 | 1 | P | GD1002 | ECOURT-SAINT-QUENTIN | 59343001 | LILLE-LESQUIN | H1 | GRDF | GRDF | aad-guichet-telereleve-quotidienne@grdf.fr |  |  |  | GDFT | NATRAN | 1 | B | 2 | NORD B | 123.58 | NATRAN | acces-reseau-accueil@natrangroupe.com
|  | 62730 | RUMINGHEM | 1 | 1 | P | GD0940 | WATTEN | 59343001 | LILLE-LESQUIN | H1 | GRDF | GRDF | aad-guichet-telereleve-quotidienne@grdf.fr |  |  |  | GDFT | NATRAN | 2 | H | 4 | NORD B | 123.58 | NATRAN | acces-reseau-accueil@natrangroupe.com
|  | 62734 | SAILLY-EN-OSTREVENT | 1 | 1 | P | GD1002 | ECOURT-SAINT-QUENTIN | 59343001 | LILLE-LESQUIN | H1 | GRDF | GRDF | aad-guichet-telereleve-quotidienne@grdf.fr |  |  |  | GDFT | NATRAN | 1 | B | 2 | NORD B | 123.58 | NATRAN | acces-reseau-accueil@natrangroupe.com
|  | 62735 | SAILLY-LABOURSE | 1 | 1.75 | P | GD0998 | BETHUNE | 59343001 | LILLE-LESQUIN | H1 | GRDF | GRDF | aad-guichet-telereleve-quotidienne@grdf.fr |  |  |  | GDFT | NATRAN | 10 | H | 3 | NORD B | 123.58 | NATRAN | acces-reseau-accueil@natrangroupe.com
|  | 62736 | SAILLY-SUR-LA-LYS | 1 | 1.75 | P | GD0989 | ESTAIRES | 59343001 | LILLE-LESQUIN | H1 | GRDF | GRDF | aad-guichet-telereleve-quotidienne@grdf.fr |  |  |  | GDFT | NATRAN | 3 | H | 6 | NORD B | 123.58 | NATRAN | acces-reseau-accueil@natrangroupe.com
|  | 62737 | SAINS-EN-GOHELLE | 1 | 1.75 | P | GD0998 | BETHUNE | 59343001 | LILLE-LESQUIN | H1 | GRDF | GRDF | aad-guichet-telereleve-quotidienne@grdf.fr |  |  |  | GDFT | NATRAN | 10 | H | 3 | NORD B | 123.58 | NATRAN | acces-reseau-accueil@natrangroupe.com
|  | 62739 | SAINS-LES-MARQUION | 1 | 1 | P | GD1001 | BOURLON | 59343001 | LILLE-LESQUIN | H1 | GRDF | GRDF | aad-guichet-telereleve-quotidienne@grdf.fr |  |  |  | GDFT | NATRAN | 1 | B | 6 | NORD B | 123.58 | NATRAN | acces-reseau-accueil@natrangroupe.com
|  | 62743 | SAINTE-AUSTREBERTHE | 1 | 1 | P | GD1033 | HESDIN | 59343001 | LILLE-LESQUIN | H1 | GRDF | GRDF | aad-guichet-telereleve-quotidienne@grdf.fr |  |  |  | GDFT | NATRAN | 1 | H | 4 | NORD B | 123.58 | NATRAN | acces-reseau-accueil@natrangroupe.com
|  | 62744 | SAINTE-CATHERINE | 1 | 1.75 | P | GD1003 | ARRAS | 59343001 | LILLE-LESQUIN | H1 | GRDF | GRDF | aad-guichet-telereleve-quotidienne@grdf.fr |  |  |  | GDFT | NATRAN | 6 | H | 2 | NORD B | 123.58 | NATRAN | acces-reseau-accueil@natrangroupe.com
|  | 62746 | SAINT-ETIENNE-AU-MONT | 1 | 1 | P | GD0933 | BOULOGNE-SUR-MER | 59343001 | LILLE-LESQUIN | H1 | GRDF | GRDF | aad-guichet-telereleve-quotidienne@grdf.fr |  |  |  | GDFT | NATRAN | 8 | H | 4 | NORD B | 123.58 | NATRAN | acces-reseau-accueil@natrangroupe.com
|  | 62747 | SAINT-FLORIS | 1 | 1 | P | GD0987 | SAINT-VENANT | 59343001 | LILLE-LESQUIN | H1 | GRDF | GRDF | aad-guichet-telereleve-quotidienne@grdf.fr |  |  |  | GDFT | NATRAN | 1 | H | 10 | HAUTS DE FRANCE | 123.58 | NATRAN | acces-reseau-accueil@natrangroupe.com
|  | 62748 | SAINT-FOLQUIN | 1 | 1 | P | GD0952 | GRAVELINES | 59343001 | LILLE-LESQUIN | H1 | GRDF | GRDF | aad-guichet-telereleve-quotidienne@grdf.fr |  |  |  | GDFT | NATRAN | 3 | H | 6 | NORD B | 123.58 | NATRAN | acces-reseau-accueil@natrangroupe.com
|  | 62750 | SAINT-HILAIRE-COTTES | 1 | 1 | P | GD0990 | BLARINGHEM | 59343001 | LILLE-LESQUIN | H1 | GRDF | GRDF | aad-guichet-telereleve-quotidienne@grdf.fr |  |  |  | GDFT | NATRAN | 2 | H | 0 | HAUTS DE FRANCE | 123.58 | NATRAN | acces-reseau-accueil@natrangroupe.com
|  | 62753 | SAINT-LAURENT-BLANGY | 1 | 1.75 | P | GD1003 | ARRAS | 59343001 | LILLE-LESQUIN | H1 | GRDF | GRDF | aad-guichet-telereleve-quotidienne@grdf.fr |  |  |  | GDFT | NATRAN | 6 | H | 2 | NORD B | 123.58 | NATRAN | acces-reseau-accueil@natrangroupe.com
|  | 62754 | SAINT-LEGER | 1 | 1 | P | GD1004 | HERMIES | 59343001 | LILLE-LESQUIN | H1 | GRDF | GRDF | aad-guichet-telereleve-quotidienne@grdf.fr |  |  |  | GDFT | NATRAN | 2 | B | 0 | NORD B | 123.58 | NATRAN | acces-reseau-accueil@natrangroupe.com
|  | 62755 | SAINT-LEONARD | 1 | 1.75 | P | GD0933 | BOULOGNE-SUR-MER | 59343001 | LILLE-LESQUIN | H1 | GRDF | GRDF | aad-guichet-telereleve-quotidienne@grdf.fr |  |  |  | GDFT | NATRAN | 8 | H | 4 | NORD B | 123.58 | NATRAN | acces-reseau-accueil@natrangroupe.com
62757 | SAINT-MARTIN-LEZ-TATINGHEM | 62757 | SAINT-MARTIN-AU-LAERT | 1 | 1.75 | P | GD0974 | SAINT-OMER | 59343001 | LILLE-LESQUIN | H1 | GRDF | GRDF | aad-guichet-telereleve-quotidienne@grdf.fr |  |  |  | GDFT | NATRAN | 4 | H | 3 | NORD B | 123.58 | NATRAN | acces-reseau-accueil@natrangroupe.com
|  | 62758 | SAINT-MARTIN-BOULOGNE | 1 | 1.75 | P | GD0933 | BOULOGNE-SUR-MER | 59343001 | LILLE-LESQUIN | H1 | GRDF | GRDF | aad-guichet-telereleve-quotidienne@grdf.fr |  |  |  | GDFT | NATRAN | 8 | H | 4 | NORD B | 123.58 | NATRAN | acces-reseau-accueil@natrangroupe.com
|  | 62759 | SAINT-MARTIN-CHOQUEL | 1 | 1 | P | GD0938 | DESVRES | 59343001 | LILLE-LESQUIN | H1 | GRDF | GRDF | aad-guichet-telereleve-quotidienne@grdf.fr |  |  |  | GDFT | NATRAN | 1 | H | 3 | NORD B | 123.58 | NATRAN | acces-reseau-accueil@natrangroupe.com
|  | 62763 | SAINT-MICHEL-SUR-TERNOISE | 1 | 1 | P | GD1030 | SAINT-POL-SUR-TERNOISE | 59343001 | LILLE-LESQUIN | H1 | GRDF | GRDF | aad-guichet-telereleve-quotidienne@grdf.fr |  |  |  | GDFT | NATRAN | 2 | H | 3 | NORD B | 123.58 | NATRAN | acces-reseau-accueil@natrangroupe.com
|  | 62764 | SAINT-NICOLAS | 1 | 1.75 | P | GD1003 | ARRAS | 59343001 | LILLE-LESQUIN | H1 | GRDF | GRDF | aad-guichet-telereleve-quotidienne@grdf.fr |  |  |  | GDFT | NATRAN | 6 | H | 2 | NORD B | 123.58 | NATRAN | acces-reseau-accueil@natrangroupe.com
|  | 62765 | SAINT-OMER | 1 | 1.75 | P | GD0974 | SAINT-OMER | 59343001 | LILLE-LESQUIN | H1 | GRDF | GRDF | aad-guichet-telereleve-quotidienne@grdf.fr |  |  |  | GDFT | NATRAN | 4 | H | 3 | NORD B | 123.58 | NATRAN | acces-reseau-accueil@natrangroupe.com
|  | 62766 | SAINT-OMER-CAPELLE | 1 | 1 | P | GD0952 | GRAVELINES | 59343001 | LILLE-LESQUIN | H1 | GRDF | GRDF | aad-guichet-telereleve-quotidienne@grdf.fr |  |  |  | GDFT | NATRAN | 3 | H | 6 | NORD B | 123.58 | NATRAN | acces-reseau-accueil@natrangroupe.com
|  | 62767 | SAINT-POL-SUR-TERNOISE | 1 | 1.75 | P | GD1030 | SAINT-POL-SUR-TERNOISE | 59343001 | LILLE-LESQUIN | H1 | GRDF | GRDF | aad-guichet-telereleve-quotidienne@grdf.fr |  |  |  | GDFT | NATRAN | 2 | H | 3 | NORD B | 123.58 | NATRAN | acces-reseau-accueil@natrangroupe.com
|  | 62770 | SAINT-VENANT | 1 | 1 | P | GD0987 | SAINT-VENANT | 59343001 | LILLE-LESQUIN | H1 | GRDF | GRDF | aad-guichet-telereleve-quotidienne@grdf.fr |  |  |  | GDFT | NATRAN | 1 | H | 10 | HAUTS DE FRANCE | 123.58 | NATRAN | acces-reseau-accueil@natrangroupe.com
|  | 62771 | SALLAUMINES | 1 | 1.75 | P | GD0991 | LILLE | 59343001 | LILLE-LESQUIN | H1 | GRDF | GRDF | aad-guichet-telereleve-quotidienne@grdf.fr |  |  |  | GDFT | NATRAN | 83 | H | 2 | NORD B | 123.58 | NATRAN | acces-reseau-accueil@natrangroupe.com
|  | 62773 | SAMER | 1 | 1 | P | GD0933 | BOULOGNE-SUR-MER | 59343001 | LILLE-LESQUIN | H1 | GRDF | GRDF | aad-guichet-telereleve-quotidienne@grdf.fr |  |  |  | GDFT | NATRAN | 8 | H | 4 | NORD B | 123.58 | NATRAN | acces-reseau-accueil@natrangroupe.com
|  | 62774 | SANGATTE | 1 | 1 | P | GD0932 | CALAIS | 59343001 | LILLE-LESQUIN | H1 | GRDF | GRDF | aad-guichet-telereleve-quotidienne@grdf.fr |  |  |  | GDFT | NATRAN | 5 | H | 6 | NORD B | 123.58 | NATRAN | acces-reseau-accueil@natrangroupe.com
|  | 62780 | SAUCHY-CAUCHY | 1 | 1 | P | GD1001 | BOURLON | 59343001 | LILLE-LESQUIN | H1 | GRDF | GRDF | aad-guichet-telereleve-quotidienne@grdf.fr |  |  |  | GDFT | NATRAN | 1 | B | 6 | NORD B | 123.58 | NATRAN | acces-reseau-accueil@natrangroupe.com
|  | 62781 | SAUCHY-LESTREE | 1 | 1 | P | GD1001 | BOURLON | 59343001 | LILLE-LESQUIN | H1 | GRDF | GRDF | aad-guichet-telereleve-quotidienne@grdf.fr |  |  |  | GDFT | NATRAN | 1 | B | 6 | NORD B | 123.58 | NATRAN | acces-reseau-accueil@natrangroupe.com
|  | 62782 | SAUDEMONT | 1 | 1 | P | GD1002 | ECOURT-SAINT-QUENTIN | 59343001 | LILLE-LESQUIN | H1 | GRDF | GRDF | aad-guichet-telereleve-quotidienne@grdf.fr |  |  |  | GDFT | NATRAN | 1 | B | 2 | NORD B | 123.58 | NATRAN | acces-reseau-accueil@natrangroupe.com
|  | 62785 | SAVY-BERLETTE | 1 | 1 | P | GD0997 | SOUCHEZ | 59343001 | LILLE-LESQUIN | H1 | GRDF | GRDF | aad-guichet-telereleve-quotidienne@grdf.fr |  |  |  | GDFT | NATRAN | 2 | H | 2 | NORD B | 123.58 | NATRAN | acces-reseau-accueil@natrangroupe.com
|  | 62790 | SENLIS | 1 | 1 | P | GD1029 | FRUGES | 59343001 | LILLE-LESQUIN | H1 | GRDF | GRDF | aad-guichet-telereleve-quotidienne@grdf.fr |  |  |  | GDFT | NATRAN | 2 | H | 2 | NORD B | 123.58 | NATRAN | acces-reseau-accueil@natrangroupe.com
|  | 62793 | SERVINS | 1 | 1 | P | GD0997 | SOUCHEZ | 59343001 | LILLE-LESQUIN | H1 | GRDF | GRDF | aad-guichet-telereleve-quotidienne@grdf.fr |  |  |  | GDFT | NATRAN | 2 | H | 2 | NORD B | 123.58 | NATRAN | acces-reseau-accueil@natrangroupe.com
|  | 62794 | SETQUES | 1 | 1 | P | GD0974 | SAINT-OMER | 59343001 | LILLE-LESQUIN | H1 | GRDF | GRDF | aad-guichet-telereleve-quotidienne@grdf.fr |  |  |  | GDFT | NATRAN | 4 | H | 3 | NORD B | 123.58 | NATRAN | acces-reseau-accueil@natrangroupe.com
|  | 62801 | SOUCHEZ | 1 | 1 | P | GD0997 | SOUCHEZ | 59343001 | LILLE-LESQUIN | H1 | GRDF | GRDF | aad-guichet-telereleve-quotidienne@grdf.fr |  |  |  | GDFT | NATRAN | 2 | H | 2 | NORD B | 123.58 | NATRAN | acces-reseau-accueil@natrangroupe.com
62757 | SAINT-MARTIN-LEZ-TATINGHEM | 62807 | TATINGHEM | 1 | 1 | P | GD0974 | SAINT-OMER | 59343001 | LILLE-LESQUIN | H1 | GRDF | GRDF | aad-guichet-telereleve-quotidienne@grdf.fr |  |  |  | GDFT | NATRAN | 4 | H | 3 | NORD B | 123.58 | NATRAN | acces-reseau-accueil@natrangroupe.com
|  | 62810 | THELUS | 1 | 1 | P | GD1003 | ARRAS | 59343001 | LILLE-LESQUIN | H1 | GRDF | GRDF | aad-guichet-telereleve-quotidienne@grdf.fr |  |  |  | GDFT | NATRAN | 6 | H | 2 | NORD B | 123.58 | NATRAN | acces-reseau-accueil@natrangroupe.com
|  | 62817 | TILLOY-LES-MOFFLAINES | 1 | 1 | P | GD1003 | ARRAS | 59343001 | LILLE-LESQUIN | H1 | GRDF | GRDF | aad-guichet-telereleve-quotidienne@grdf.fr |  |  |  | GDFT | NATRAN | 6 | H | 2 | NORD B | 123.58 | NATRAN | acces-reseau-accueil@natrangroupe.com
|  | 62819 | TILQUES | 1 | 1 | P | GD0974 | SAINT-OMER | 59343001 | LILLE-LESQUIN | H1 | GRDF | GRDF | aad-guichet-telereleve-quotidienne@grdf.fr |  |  |  | GDFT | NATRAN | 4 | H | 3 | NORD B | 123.58 | NATRAN | acces-reseau-accueil@natrangroupe.com
|  | 62820 | TINCQUES | 1 | 1 | P | GD0997 | SOUCHEZ | 59343001 | LILLE-LESQUIN | H1 | GRDF | GRDF | aad-guichet-telereleve-quotidienne@grdf.fr |  |  |  | GDFT | NATRAN | 2 | H | 2 | NORD B | 123.58 | NATRAN | acces-reseau-accueil@natrangroupe.com
|  | 62825 | TORTEQUESNE | 1 | 1 | P | GD1002 | ECOURT-SAINT-QUENTIN | 59343001 | LILLE-LESQUIN | H1 | GRDF | GRDF | aad-guichet-telereleve-quotidienne@grdf.fr |  |  |  | GDFT | NATRAN | 1 | B | 2 | NORD B | 123.58 | NATRAN | acces-reseau-accueil@natrangroupe.com
|  | 62826 | LE TOUQUET-PARIS-PLAGE | 1 | 1 | P | GD0935 | LE TOUQUET-PARIS-PLAGE | 59343001 | LILLE-LESQUIN | H1 | GRDF | GRDF | aad-guichet-telereleve-quotidienne@grdf.fr |  |  |  | GDFT | NATRAN | 2 | H | 5 | NORD B | 123.58 | NATRAN | acces-reseau-accueil@natrangroupe.com
|  | 62836 | VAUDRICOURT | 1 | 1 | P | GD0998 | BETHUNE | 59343001 | LILLE-LESQUIN | H1 | GRDF | GRDF | aad-guichet-telereleve-quotidienne@grdf.fr |  |  |  | GDFT | NATRAN | 10 | H | 3 | NORD B | 123.58 | NATRAN | acces-reseau-accueil@natrangroupe.com
|  | 62839 | VAULX-VRAUCOURT | 1 | 1 | P | GD1004 | HERMIES | 59343001 | LILLE-LESQUIN | H1 | GRDF | GRDF | aad-guichet-telereleve-quotidienne@grdf.fr |  |  |  | GDFT | NATRAN | 2 | B | 0 | NORD B | 123.58 | NATRAN | acces-reseau-accueil@natrangroupe.com
|  | 62840 | VELU | 1 | 1 | P | GD1004 | HERMIES | 59343001 | LILLE-LESQUIN | H1 | GRDF | GRDF | aad-guichet-telereleve-quotidienne@grdf.fr |  |  |  | GDFT | NATRAN | 2 | B | 0 | NORD B | 123.58 | NATRAN | acces-reseau-accueil@natrangroupe.com
|  | 62841 | VENDIN-LES-BETHUNE | 1 | 1.75 | P | GD0998 | BETHUNE | 59343001 | LILLE-LESQUIN | H1 | GRDF | GRDF | aad-guichet-telereleve-quotidienne@grdf.fr |  |  |  | GDFT | NATRAN | 10 | H | 3 | NORD B | 123.58 | NATRAN | acces-reseau-accueil@natrangroupe.com
|  | 62842 | VENDIN-LE-VIEIL | 1 | 1.75 | P | GD0991 | LILLE | 59343001 | LILLE-LESQUIN | H1 | GRDF | GRDF | aad-guichet-telereleve-quotidienne@grdf.fr |  |  |  | GDFT | NATRAN | 83 | H | 2 | NORD B | 123.58 | NATRAN | acces-reseau-accueil@natrangroupe.com
|  | 62846 | VERMELLES | 1 | 1.75 | P | GD0991 | LILLE | 59343001 | LILLE-LESQUIN | H1 | GRDF | GRDF | aad-guichet-telereleve-quotidienne@grdf.fr |  |  |  | GDFT | NATRAN | 83 | H | 2 | NORD B | 123.58 | NATRAN | acces-reseau-accueil@natrangroupe.com
|  | 62847 | VERQUIGNEUL | 1 | 1.75 | P | GD0998 | BETHUNE | 59343001 | LILLE-LESQUIN | H1 | GRDF | GRDF | aad-guichet-telereleve-quotidienne@grdf.fr |  |  |  | GDFT | NATRAN | 10 | H | 3 | NORD B | 123.58 | NATRAN | acces-reseau-accueil@natrangroupe.com
|  | 62848 | VERQUIN | 1 | 1.75 | P | GD0998 | BETHUNE | 59343001 | LILLE-LESQUIN | H1 | GRDF | GRDF | aad-guichet-telereleve-quotidienne@grdf.fr |  |  |  | GDFT | NATRAN | 10 | H | 3 | NORD B | 123.58 | NATRAN | acces-reseau-accueil@natrangroupe.com
|  | 62849 | VERTON | 1 | 1 | P | GD0936 | BERCK | 59343001 | LILLE-LESQUIN | H1 | GRDF | GRDF | aad-guichet-telereleve-quotidienne@grdf.fr |  |  |  | GDFT | NATRAN | 1 | H | 7 | NORD B | 123.58 | NATRAN | acces-reseau-accueil@natrangroupe.com
|  | 62851 | VIEILLE-CHAPELLE | 1 | 1 | P | GD0988 | LESTREM | 59343001 | LILLE-LESQUIN | H1 | GRDF | GRDF | aad-guichet-telereleve-quotidienne@grdf.fr |  |  |  | GDFT | NATRAN | 1 | H | 4 | NORD B | 123.58 | NATRAN | acces-reseau-accueil@natrangroupe.com
|  | 62852 | VIEILLE-EGLISE | 1 | 1 | P | GD0952 | GRAVELINES | 59343001 | LILLE-LESQUIN | H1 | GRDF | GRDF | aad-guichet-telereleve-quotidienne@grdf.fr |  |  |  | GDFT | NATRAN | 3 | H | 6 | NORD B | 123.58 | NATRAN | acces-reseau-accueil@natrangroupe.com
|  | 62853 | VIEIL-MOUTIER | 1 | 1 | P | GD0938 | DESVRES | 59343001 | LILLE-LESQUIN | H1 | GRDF | GRDF | aad-guichet-telereleve-quotidienne@grdf.fr |  |  |  | GDFT | NATRAN | 1 | H | 3 | NORD B | 123.58 | NATRAN | acces-reseau-accueil@natrangroupe.com
|  | 62858 | VILLERS-LES-CAGNICOURT | 1 | 1 | P | GD1004 | HERMIES | 59343001 | LILLE-LESQUIN | H1 | GRDF | GRDF | aad-guichet-telereleve-quotidienne@grdf.fr |  |  |  | GDFT | NATRAN | 2 | B | 0 | NORD B | 123.58 | NATRAN | acces-reseau-accueil@natrangroupe.com
|  | 62861 | VIMY | 1 | 1 | P | GD1003 | ARRAS | 59343001 | LILLE-LESQUIN | H1 | GRDF | GRDF | aad-guichet-telereleve-quotidienne@grdf.fr |  |  |  | GDFT | NATRAN | 6 | H | 2 | NORD B | 123.58 | NATRAN | acces-reseau-accueil@natrangroupe.com
|  | 62863 | VIOLAINES | 1 | 1 | P | GD0991 | LILLE | 59343001 | LILLE-LESQUIN | H1 | GRDF | GRDF | aad-guichet-telereleve-quotidienne@grdf.fr |  |  |  | GDFT | NATRAN | 83 | H | 2 | NORD B | 123.58 | NATRAN | acces-reseau-accueil@natrangroupe.com
|  | 62864 | VIS-EN-ARTOIS | 1 | 1 | P | GD1004 | HERMIES | 59343001 | LILLE-LESQUIN | H1 | GRDF | GRDF | aad-guichet-telereleve-quotidienne@grdf.fr |  |  |  | GDFT | NATRAN | 2 | B | 0 | NORD B | 123.58 | NATRAN | acces-reseau-accueil@natrangroupe.com
|  | 62865 | VITRY-EN-ARTOIS | 1 | 1 | P | GD0991 | LILLE | 59343001 | LILLE-LESQUIN | H1 | GRDF | GRDF | aad-guichet-telereleve-quotidienne@grdf.fr |  |  |  | GDFT | NATRAN | 83 | B | 2 | NORD B | 123.58 | NATRAN | acces-reseau-accueil@natrangroupe.com
|  | 62866 | WABEN | 1 | 1 | P | GD0936 | BERCK | 59343001 | LILLE-LESQUIN | H1 | GRDF | GRDF | aad-guichet-telereleve-quotidienne@grdf.fr |  |  |  | GDFT | NATRAN | 1 | H | 7 | NORD B | 123.58 | NATRAN | acces-reseau-accueil@natrangroupe.com
|  | 62869 | WAILLY | 1 | 1 | P | GD1003 | ARRAS | 59343001 | LILLE-LESQUIN | H1 | GRDF | GRDF | aad-guichet-telereleve-quotidienne@grdf.fr |  |  |  | GDFT | NATRAN | 6 | H | 2 | NORD B | 123.58 | NATRAN | acces-reseau-accueil@natrangroupe.com
|  | 62870 | WAILLY-BEAUCAMP | 1 | 1 | P | GD0937 | MONTREUIL | 59343001 | LILLE-LESQUIN | H1 | GRDF | GRDF | aad-guichet-telereleve-quotidienne@grdf.fr |  |  |  | GDFT | NATRAN | 1 | H | 9 | NORD B | 123.58 | NATRAN | acces-reseau-accueil@natrangroupe.com
|  | 62873 | WANCOURT | 1 | 1 | P | GD1003 | ARRAS | 59343001 | LILLE-LESQUIN | H1 | GRDF | GRDF | aad-guichet-telereleve-quotidienne@grdf.fr |  |  |  | GDFT | NATRAN | 6 | H | 2 | NORD B | 123.58 | NATRAN | acces-reseau-accueil@natrangroupe.com
|  | 62875 | WARDRECQUES | 1 | 1 | P | GD0990 | BLARINGHEM | 59343001 | LILLE-LESQUIN | H1 | GRDF | GRDF | aad-guichet-telereleve-quotidienne@grdf.fr |  |  |  | GDFT | NATRAN | 2 | H | 0 | HAUTS DE FRANCE | 123.58 | NATRAN | acces-reseau-accueil@natrangroupe.com
|  | 62882 | WAVRANS-SUR-L'AA | 1 | 1 | P | GD0974 | SAINT-OMER | 59343001 | LILLE-LESQUIN | H1 | GRDF | GRDF | aad-guichet-telereleve-quotidienne@grdf.fr |  |  |  | GDFT | NATRAN | 4 | H | 3 | NORD B | 123.58 | NATRAN | acces-reseau-accueil@natrangroupe.com
|  | 62892 | WILLERVAL | 1 | 1 | P | GD1003 | ARRAS | 59343001 | LILLE-LESQUIN | H1 | GRDF | GRDF | aad-guichet-telereleve-quotidienne@grdf.fr |  |  |  | GDFT | NATRAN | 6 | H | 2 | NORD B | 123.58 | NATRAN | acces-reseau-accueil@natrangroupe.com
|  | 62893 | WIMEREUX | 1 | 1.75 | P | GD0933 | BOULOGNE-SUR-MER | 59343001 | LILLE-LESQUIN | H1 | GRDF | GRDF | aad-guichet-telereleve-quotidienne@grdf.fr |  |  |  | GDFT | NATRAN | 8 | H | 4 | NORD B | 123.58 | NATRAN | acces-reseau-accueil@natrangroupe.com
|  | 62894 | WIMILLE | 1 | 1 | P | GD0933 | BOULOGNE-SUR-MER | 59343001 | LILLE-LESQUIN | H1 | GRDF | GRDF | aad-guichet-telereleve-quotidienne@grdf.fr |  |  |  | GDFT | NATRAN | 8 | H | 4 | NORD B | 123.58 | NATRAN | acces-reseau-accueil@natrangroupe.com
|  | 62895 | WINGLES | 1 | 1.75 | P | GD0991 | LILLE | 59343001 | LILLE-LESQUIN | H1 | GRDF | GRDF | aad-guichet-telereleve-quotidienne@grdf.fr |  |  |  | GDFT | NATRAN | 83 | H | 2 | NORD B | 123.58 | NATRAN | acces-reseau-accueil@natrangroupe.com
|  | 62898 | WISQUES | 1 | 1 | P | GD0974 | SAINT-OMER | 59343001 | LILLE-LESQUIN | H1 | GRDF | GRDF | aad-guichet-telereleve-quotidienne@grdf.fr |  |  |  | GDFT | NATRAN | 4 | H | 3 | NORD B | 123.58 | NATRAN | acces-reseau-accueil@natrangroupe.com
|  | 62901 | WITTES | 1 | 1 | P | GD0981 | AIRE-SUR-LA-LYS | 59343001 | LILLE-LESQUIN | H1 | GRDF | GRDF | aad-guichet-telereleve-quotidienne@grdf.fr |  |  |  | GDFT | NATRAN | 1 | H | 3 | NORD B | 123.58 | NATRAN | acces-reseau-accueil@natrangroupe.com
|  | 62902 | WIZERNES | 1 | 1.75 | P | GD0974 | SAINT-OMER | 59343001 | LILLE-LESQUIN | H1 | GRDF | GRDF | aad-guichet-telereleve-quotidienne@grdf.fr |  |  |  | GDFT | NATRAN | 4 | H | 3 | NORD B | 123.58 | NATRAN | acces-reseau-accueil@natrangroupe.com
|  | 62906 | ZUTKERQUE | 1 | 1 | P | GD0940 | WATTEN | 59343001 | LILLE-LESQUIN | H1 | GRDF | GRDF | aad-guichet-telereleve-quotidienne@grdf.fr |  |  |  | GDFT | NATRAN | 2 | H | 4 | NORD B | 123.58 | NATRAN | acces-reseau-accueil@natrangroupe.com
|  | 62907 | LIBERCOURT | 1 | 1.75 | P | GD0991 | LILLE | 59343001 | LILLE-LESQUIN | H1 | GRDF | GRDF | aad-guichet-telereleve-quotidienne@grdf.fr |  |  |  | GDFT | NATRAN | 83 | B | 2 | NORD B | 123.58 | NATRAN | acces-reseau-accueil@natrangroupe.com
|  | 62908 | LA CAPELLE-LES-BOULOGNE | 1 | 1 | P | GD0933 | BOULOGNE-SUR-MER | 59343001 | LILLE-LESQUIN | H1 | GRDF | GRDF | aad-guichet-telereleve-quotidienne@grdf.fr |  |  |  | GDFT | NATRAN | 8 | H | 4 | NORD B | 123.58 | NATRAN | acces-reseau-accueil@natrangroupe.com
|  | 63001 | AIGUEPERSE | 1 | 1 | P | GD0413 | GANNAT | 63113001 | CLERMONT-FERRAND | H1 | GRDF | GRDF | aad-guichet-telereleve-quotidienne@grdf.fr |  |  |  | GDFT | NATRAN | 4 | H | 1 | AUVERGNE | 123.58 | NATRAN | acces-reseau-accueil@natrangroupe.com
|  | 63003 | AMBERT | 1 | 1 | P | GD0383 | AMBERT | 63113001 | CLERMONT-FERRAND | H1 | GRDF | GRDF | aad-guichet-telereleve-quotidienne@grdf.fr |  |  |  | GDFT | NATRAN | 1 | H | 10 | AUVERGNE | 123.58 | NATRAN | acces-reseau-accueil@natrangroupe.com
|  | 63004 | LES ANCIZES-COMPS | 1 | 1 | P | GD0443 | SAINT-GEORGES-DE-MONS | 63113001 | CLERMONT-FERRAND | H1 | GRDF | GRDF | aad-guichet-telereleve-quotidienne@grdf.fr |  |  |  | GDFT | NATRAN | 2 | H | 2 | AUVERGNE | 123.58 | NATRAN | acces-reseau-accueil@natrangroupe.com
|  | 63008 | ARCONSAT | 1 | 1 | P | GD0388 | LA MONNERIE-LE-MONTEL | 63113001 | CLERMONT-FERRAND | H1 | GRDF | GRDF | aad-guichet-telereleve-quotidienne@grdf.fr |  |  |  | GDFT | NATRAN | 1 | H | 2 | AUVERGNE | 123.58 | NATRAN | acces-reseau-accueil@natrangroupe.com
|  | 63012 | ARTONNE | 1 | 1 | P | GD0444 | COMBRONDE | 63113001 | CLERMONT-FERRAND | H1 | GRDF | GRDF | aad-guichet-telereleve-quotidienne@grdf.fr |  |  |  | GDFT | NATRAN | 1 | H | 5 | AUVERGNE | 123.58 | NATRAN | acces-reseau-accueil@natrangroupe.com
|  | 63013 | AUBIAT | 1 | 1 | P | GD0413 | GANNAT | 63113001 | CLERMONT-FERRAND | H1 | GRDF | GRDF | aad-guichet-telereleve-quotidienne@grdf.fr |  |  |  | GDFT | NATRAN | 4 | H | 1 | AUVERGNE | 123.58 | NATRAN | acces-reseau-accueil@natrangroupe.com
|  | 63014 | AUBIERE | 1 | 1.75 | P | GD0391 | CLERMONT-FERRAND | 63113001 | CLERMONT-FERRAND | H1 | GRDF | GRDF | aad-guichet-telereleve-quotidienne@grdf.fr |  |  |  | GDFT | NATRAN | 10 | H | 1 | AUVERGNE | 123.58 | NATRAN | acces-reseau-accueil@natrangroupe.com
|  | 63019 | AULNAT | 1 | 1.75 | P | GD0391 | CLERMONT-FERRAND | 63113001 | CLERMONT-FERRAND | H1 | GRDF | GRDF | aad-guichet-telereleve-quotidienne@grdf.fr |  |  |  | GDFT | NATRAN | 10 | H | 1 | AUVERGNE | 123.58 | NATRAN | acces-reseau-accueil@natrangroupe.com
|  | 63021 | AUTHEZAT | 1 | 1 | P | GD0436 | PLAUZAT | 63113001 | CLERMONT-FERRAND | H1 | GRDF | GRDF | aad-guichet-telereleve-quotidienne@grdf.fr |  |  |  | GDFT | NATRAN | 1 | H | 4 | AUVERGNE | 123.58 | NATRAN | acces-reseau-accueil@natrangroupe.com
|  | 63022 | AUZAT-LA-COMBELLE | 1 | 1 | P | GD0417 | SAINTE-FLORINE | 63113001 | CLERMONT-FERRAND | H1 | GRDF | GRDF | aad-guichet-telereleve-quotidienne@grdf.fr |  |  |  | GDFT | NATRAN | 1 | H | 10 | AUVERGNE | 123.58 | NATRAN | acces-reseau-accueil@natrangroupe.com
|  | 63026 | AYDAT | 1 | 1 | P | GD0391 | CLERMONT-FERRAND | 63113001 | CLERMONT-FERRAND | H1 | GRDF | GRDF | aad-guichet-telereleve-quotidienne@grdf.fr |  |  |  | GDFT | NATRAN | 10 | H | 1 | AUVERGNE | 123.58 | NATRAN | acces-reseau-accueil@natrangroupe.com
|  | 63032 | BEAUMONT | 1 | 1.75 | P | GD0391 | CLERMONT-FERRAND | 63113001 | CLERMONT-FERRAND | H1 | GRDF | GRDF | aad-guichet-telereleve-quotidienne@grdf.fr |  |  |  | GDFT | NATRAN | 10 | H | 1 | AUVERGNE | 123.58 | NATRAN | acces-reseau-accueil@natrangroupe.com
|  | 63034 | BEAUREGARD-L'EVEQUE | 1 | 1 | P | GD0391 | CLERMONT-FERRAND | 63113001 | CLERMONT-FERRAND | H1 | GRDF | GRDF | aad-guichet-telereleve-quotidienne@grdf.fr |  |  |  | GDFT | NATRAN | 10 | H | 1 | AUVERGNE | 123.58 | NATRAN | acces-reseau-accueil@natrangroupe.com
|  | 63035 | BEAUREGARD-VENDON | 1 | 1 | P | GD0391 | CLERMONT-FERRAND | 63113001 | CLERMONT-FERRAND | H1 | GRDF | GRDF | aad-guichet-telereleve-quotidienne@grdf.fr |  |  |  | GDFT | NATRAN | 10 | H | 1 | AUVERGNE | 123.58 | NATRAN | acces-reseau-accueil@natrangroupe.com
|  | 63040 | BILLOM | 1 | 1 | P | GD0392 | BILLOM | 63113001 | CLERMONT-FERRAND | H1 | GRDF | GRDF | aad-guichet-telereleve-quotidienne@grdf.fr |  |  |  | GDFT | NATRAN | 1 | H | 10 | AUVERGNE | 123.58 | NATRAN | acces-reseau-accueil@natrangroupe.com
|  | 63042 | BLANZAT | 1 | 1.75 | P | GD0391 | CLERMONT-FERRAND | 63113001 | CLERMONT-FERRAND | H1 | GRDF | GRDF | aad-guichet-telereleve-quotidienne@grdf.fr |  |  |  | GDFT | NATRAN | 10 | H | 1 | AUVERGNE | 123.58 | NATRAN | acces-reseau-accueil@natrangroupe.com
|  | 63049 | BOUZEL | 1 | 1 | P | GD0391 | CLERMONT-FERRAND | 63113001 | CLERMONT-FERRAND | H1 | GRDF | GRDF | aad-guichet-telereleve-quotidienne@grdf.fr |  |  |  | GDFT | NATRAN | 10 | H | 1 | AUVERGNE | 123.58 | NATRAN | acces-reseau-accueil@natrangroupe.com
|  | 63050 | BRASSAC-LES-MINES | 1 | 1.75 | P | GD0417 | SAINTE-FLORINE | 63113001 | CLERMONT-FERRAND | H1 | GRDF | GRDF | aad-guichet-telereleve-quotidienne@grdf.fr |  |  |  | GDFT | NATRAN | 1 | H | 10 | AUVERGNE | 123.58 | NATRAN | acces-reseau-accueil@natrangroupe.com
|  | 63052 | LE BREUIL-SUR-COUZE | 1 | 1 | P | GD0416 | SAINT-GERMAIN-LEMBRON | 63113001 | CLERMONT-FERRAND | H1 | GRDF | GRDF | aad-guichet-telereleve-quotidienne@grdf.fr |  |  |  | GDFT | NATRAN | 1 | H | 6 | AUVERGNE | 123.58 | NATRAN | acces-reseau-accueil@natrangroupe.com
|  | 63054 | LE BROC | 1 | 1 | P | GD0415 | ISSOIRE | 63113001 | CLERMONT-FERRAND | H1 | GRDF | GRDF | aad-guichet-telereleve-quotidienne@grdf.fr |  |  |  | GDFT | NATRAN | 3 | H | 3 | AUVERGNE | 123.58 | NATRAN | acces-reseau-accueil@natrangroupe.com
|  | 63063 | CEBAZAT | 1 | 1.75 | P | GD0391 | CLERMONT-FERRAND | 63113001 | CLERMONT-FERRAND | H1 | GRDF | GRDF | aad-guichet-telereleve-quotidienne@grdf.fr |  |  |  | GDFT | NATRAN | 10 | H | 1 | AUVERGNE | 123.58 | NATRAN | acces-reseau-accueil@natrangroupe.com
|  | 63066 | CELLES-SUR-DUROLLE | 1 | 1 | P | GD0388 | LA MONNERIE-LE-MONTEL | 63113001 | CLERMONT-FERRAND | H1 | GRDF | GRDF | aad-guichet-telereleve-quotidienne@grdf.fr |  |  |  | GDFT | NATRAN | 1 | H | 2 | AUVERGNE | 123.58 | NATRAN | acces-reseau-accueil@natrangroupe.com
63244 | CHAMBARON SUR MORGE | 63068 | CELLULE | 1 | 1 | P | GD0391 | CLERMONT-FERRAND | 63113001 | CLERMONT-FERRAND | H1 | GRDF | GRDF | aad-guichet-telereleve-quotidienne@grdf.fr |  |  |  | GDFT | NATRAN | 10 | H | 1 | AUVERGNE | 123.58 | NATRAN | acces-reseau-accueil@natrangroupe.com
|  | 63069 | LE CENDRE | 1 | 1.75 | P | GD0391 | CLERMONT-FERRAND | 63113001 | CLERMONT-FERRAND | H1 | GRDF | GRDF | aad-guichet-telereleve-quotidienne@grdf.fr |  |  |  | GDFT | NATRAN | 10 | H | 1 | AUVERGNE | 123.58 | NATRAN | acces-reseau-accueil@natrangroupe.com
|  | 63070 | CEYRAT | 1 | 1.75 | P | GD0391 | CLERMONT-FERRAND | 63113001 | CLERMONT-FERRAND | H1 | GRDF | GRDF | aad-guichet-telereleve-quotidienne@grdf.fr |  |  |  | GDFT | NATRAN | 10 | H | 1 | AUVERGNE | 123.58 | NATRAN | acces-reseau-accueil@natrangroupe.com
|  | 63072 | CHABRELOCHE | 1 | 1 | P | GD0388 | LA MONNERIE-LE-MONTEL | 63113001 | CLERMONT-FERRAND | H1 | GRDF | GRDF | aad-guichet-telereleve-quotidienne@grdf.fr |  |  |  | GDFT | NATRAN | 1 | H | 2 | AUVERGNE | 123.58 | NATRAN | acces-reseau-accueil@natrangroupe.com
|  | 63073 | CHADELEUF | 1 | 1 | P | GD0415 | ISSOIRE | 63113001 | CLERMONT-FERRAND | H1 | GRDF | GRDF | aad-guichet-telereleve-quotidienne@grdf.fr |  |  |  | GDFT | NATRAN | 3 | H | 3 | AUVERGNE | 123.58 | NATRAN | acces-reseau-accueil@natrangroupe.com
|  | 63075 | CHAMALIERES | 1 | 3 | P | GD0391 | CLERMONT-FERRAND | 63113001 | CLERMONT-FERRAND | H1 | GRDF | GRDF | aad-guichet-telereleve-quotidienne@grdf.fr |  |  |  | GDFT | NATRAN | 10 | H | 1 | AUVERGNE | 123.58 | NATRAN | acces-reseau-accueil@natrangroupe.com
|  | 63080 | CHAMPEIX | 1 | 1 | P | GD0415 | ISSOIRE | 63113001 | CLERMONT-FERRAND | H1 | GRDF | GRDF | aad-guichet-telereleve-quotidienne@grdf.fr |  |  |  | GDFT | NATRAN | 3 | H | 3 | AUVERGNE | 123.58 | NATRAN | acces-reseau-accueil@natrangroupe.com
|  | 63083 | CHANAT-LA-MOUTEYRE | 1 | 1 | P | GD0391 | CLERMONT-FERRAND | 63113001 | CLERMONT-FERRAND | H1 | GRDF | GRDF | aad-guichet-telereleve-quotidienne@grdf.fr |  |  |  | GDFT | NATRAN | 10 | H | 1 | AUVERGNE | 123.58 | NATRAN | acces-reseau-accueil@natrangroupe.com
|  | 63084 | CHANONAT | 1 | 1 | P | GD0391 | CLERMONT-FERRAND | 63113001 | CLERMONT-FERRAND | H1 | GRDF | GRDF | aad-guichet-telereleve-quotidienne@grdf.fr |  |  |  | GDFT | NATRAN | 10 | H | 1 | AUVERGNE | 123.58 | NATRAN | acces-reseau-accueil@natrangroupe.com
|  | 63085 | CHAPDES-BEAUFORT | 1 | 1 | P | GD0443 | SAINT-GEORGES-DE-MONS | 63113001 | CLERMONT-FERRAND | H1 | GRDF | GRDF | aad-guichet-telereleve-quotidienne@grdf.fr |  |  |  | GDFT | NATRAN | 2 | H | 2 | AUVERGNE | 123.58 | NATRAN | acces-reseau-accueil@natrangroupe.com
|  | 63089 | CHAPPES | 1 | 1 | P | GD0413 | GANNAT | 63113001 | CLERMONT-FERRAND | H1 | GRDF | GRDF | aad-guichet-telereleve-quotidienne@grdf.fr |  |  |  | GDFT | NATRAN | 4 | H | 1 | AUVERGNE | 123.58 | NATRAN | acces-reseau-accueil@natrangroupe.com
|  | 63090 | CHAPTUZAT | 1 | 1 | P | GD0413 | GANNAT | 63113001 | CLERMONT-FERRAND | H1 | GRDF | GRDF | aad-guichet-telereleve-quotidienne@grdf.fr |  |  |  | GDFT | NATRAN | 4 | H | 1 | AUVERGNE | 123.58 | NATRAN | acces-reseau-accueil@natrangroupe.com
|  | 63091 | CHARBONNIER-LES-MINES | 1 | 1 | P | GD0417 | SAINTE-FLORINE | 63113001 | CLERMONT-FERRAND | H1 | GRDF | GRDF | aad-guichet-telereleve-quotidienne@grdf.fr |  |  |  | GDFT | NATRAN | 1 | H | 10 | AUVERGNE | 123.58 | NATRAN | acces-reseau-accueil@natrangroupe.com
|  | 63092 | CHARBONNIERES-LES-VARENNES | 1 | 1 | P | GD0391 | CLERMONT-FERRAND | 63113001 | CLERMONT-FERRAND | H1 | GRDF | GRDF | aad-guichet-telereleve-quotidienne@grdf.fr |  |  |  | GDFT | NATRAN | 10 | H | 1 | AUVERGNE | 123.58 | NATRAN | acces-reseau-accueil@natrangroupe.com
|  | 63099 | CHATEAUGAY | 1 | 1 | P | GD0391 | CLERMONT-FERRAND | 63113001 | CLERMONT-FERRAND | H1 | GRDF | GRDF | aad-guichet-telereleve-quotidienne@grdf.fr |  |  |  | GDFT | NATRAN | 10 | H | 1 | AUVERGNE | 123.58 | NATRAN | acces-reseau-accueil@natrangroupe.com
|  | 63102 | CHATELDON | 1 | 1 | P | GD0397 | PUY-GUILLAUME | 63113001 | CLERMONT-FERRAND | H1 | GRDF | GRDF | aad-guichet-telereleve-quotidienne@grdf.fr |  |  |  | GDFT | NATRAN | 1 | H | 6 | AUVERGNE | 123.58 | NATRAN | acces-reseau-accueil@natrangroupe.com
|  | 63103 | CHATEL-GUYON | 1 | 1.75 | P | GD0391 | CLERMONT-FERRAND | 63113001 | CLERMONT-FERRAND | H1 | GRDF | GRDF | aad-guichet-telereleve-quotidienne@grdf.fr |  |  |  | GDFT | NATRAN | 10 | H | 1 | AUVERGNE | 123.58 | NATRAN | acces-reseau-accueil@natrangroupe.com
|  | 63106 | CHAURIAT | 1 | 1 | P | GD0391 | CLERMONT-FERRAND | 63113001 | CLERMONT-FERRAND | H1 | GRDF | GRDF | aad-guichet-telereleve-quotidienne@grdf.fr |  |  |  | GDFT | NATRAN | 10 | H | 1 | AUVERGNE | 123.58 | NATRAN | acces-reseau-accueil@natrangroupe.com
|  | 63107 | CHAVAROUX | 1 | 1 | P | GD0391 | CLERMONT-FERRAND | 63113001 | CLERMONT-FERRAND | H1 | GRDF | GRDF | aad-guichet-telereleve-quotidienne@grdf.fr |  |  |  | GDFT | NATRAN | 10 | H | 1 | AUVERGNE | 123.58 | NATRAN | acces-reseau-accueil@natrangroupe.com
|  | 63108 | LE CHEIX | 1 | 1 | P | GD0413 | GANNAT | 63113001 | CLERMONT-FERRAND | H1 | GRDF | GRDF | aad-guichet-telereleve-quotidienne@grdf.fr |  |  |  | GDFT | NATRAN | 4 | H | 1 | AUVERGNE | 123.58 | NATRAN | acces-reseau-accueil@natrangroupe.com
|  | 63112 | CLERLANDE | 1 | 1 | P | GD0413 | GANNAT | 63113001 | CLERMONT-FERRAND | H1 | GRDF | GRDF | aad-guichet-telereleve-quotidienne@grdf.fr |  |  |  | GDFT | NATRAN | 4 | H | 1 | AUVERGNE | 123.58 | NATRAN | acces-reseau-accueil@natrangroupe.com
|  | 63113 | CLERMONT-FERRAND | 1 | 1.75 | P | GD0391 | CLERMONT-FERRAND | 63113001 | CLERMONT-FERRAND | H1 | GRDF | GRDF | aad-guichet-telereleve-quotidienne@grdf.fr |  |  |  | GDFT | NATRAN | 10 | H | 1 | AUVERGNE | 123.58 | NATRAN | acces-reseau-accueil@natrangroupe.com
|  | 63116 | COMBRONDE | 1 | 1 | P | GD0444 | COMBRONDE | 63113001 | CLERMONT-FERRAND | H1 | GRDF | GRDF | aad-guichet-telereleve-quotidienne@grdf.fr |  |  |  | GDFT | NATRAN | 1 | H | 5 | AUVERGNE | 123.58 | NATRAN | acces-reseau-accueil@natrangroupe.com
|  | 63120 | CORENT | 1 | 1 | P | GD0414 | VIC-LE-COMTE | 63113001 | CLERMONT-FERRAND | H1 | GRDF | GRDF | aad-guichet-telereleve-quotidienne@grdf.fr |  |  |  | GDFT | NATRAN | 1 | H | 2 | AUVERGNE | 123.58 | NATRAN | acces-reseau-accueil@natrangroupe.com
|  | 63121 | COUDES | 1 | 1 | P | GD0415 | ISSOIRE | 63113001 | CLERMONT-FERRAND | H1 | GRDF | GRDF | aad-guichet-telereleve-quotidienne@grdf.fr |  |  |  | GDFT | NATRAN | 3 | H | 3 | AUVERGNE | 123.58 | NATRAN | acces-reseau-accueil@natrangroupe.com
|  | 63123 | COURNOLS | 1 | 1 | P | GD0414 | VIC-LE-COMTE | 63113001 | CLERMONT-FERRAND | H1 | GRDF | GRDF | aad-guichet-telereleve-quotidienne@grdf.fr |  |  |  | GDFT | NATRAN | 1 | H | 2 | AUVERGNE | 123.58 | NATRAN | acces-reseau-accueil@natrangroupe.com
|  | 63124 | COURNON-D'AUVERGNE | 1 | 1.75 | P | GD0391 | CLERMONT-FERRAND | 63113001 | CLERMONT-FERRAND | H1 | GRDF | GRDF | aad-guichet-telereleve-quotidienne@grdf.fr |  |  |  | GDFT | NATRAN | 10 | H | 1 | AUVERGNE | 123.58 | NATRAN | acces-reseau-accueil@natrangroupe.com
|  | 63125 | COURPIERE | 1 | 1 | P | GD0387 | COURPIERE | 63113001 | CLERMONT-FERRAND | H1 | GRDF | GRDF | aad-guichet-telereleve-quotidienne@grdf.fr |  |  |  | GDFT | NATRAN | 1 | H | 4 | AUVERGNE | 123.58 | NATRAN | acces-reseau-accueil@natrangroupe.com
|  | 63126 | LE CREST | 1 | 1 | P | GD0414 | VIC-LE-COMTE | 63113001 | CLERMONT-FERRAND | H1 | GRDF | GRDF | aad-guichet-telereleve-quotidienne@grdf.fr |  |  |  | GDFT | NATRAN | 1 | H | 2 | AUVERGNE | 123.58 | NATRAN | acces-reseau-accueil@natrangroupe.com
|  | 63132 | CUNLHAT | 1 | 1 | P | GD0386 | OLLIERGUES | 63113001 | CLERMONT-FERRAND | H1 | GRDF | GRDF | aad-guichet-telereleve-quotidienne@grdf.fr |  |  |  | GDFT | NATRAN | 2 | H | 10 | AUVERGNE | 123.58 | NATRAN | acces-reseau-accueil@natrangroupe.com
63226 | MUR-SUR-ALLIER | 63133 | DALLET | 1 | 1 | P | GD0391 | CLERMONT-FERRAND | 63113001 | CLERMONT-FERRAND | H1 | GRDF | GRDF | aad-guichet-telereleve-quotidienne@grdf.fr |  |  |  | GDFT | NATRAN | 10 | H | 1 | AUVERGNE | 123.58 | NATRAN | acces-reseau-accueil@natrangroupe.com
|  | 63135 | DAVAYAT | 1 | 1 | P | GD0391 | CLERMONT-FERRAND | 63113001 | CLERMONT-FERRAND | H1 | GRDF | GRDF | aad-guichet-telereleve-quotidienne@grdf.fr |  |  |  | GDFT | NATRAN | 10 | H | 1 | AUVERGNE | 123.58 | NATRAN | acces-reseau-accueil@natrangroupe.com
|  | 63141 | DURTOL | 1 | 1.75 | P | GD0391 | CLERMONT-FERRAND | 63113001 | CLERMONT-FERRAND | H1 | GRDF | GRDF | aad-guichet-telereleve-quotidienne@grdf.fr |  |  |  | GDFT | NATRAN | 10 | H | 1 | AUVERGNE | 123.58 | NATRAN | acces-reseau-accueil@natrangroupe.com
|  | 63143 | EFFIAT | 1 | 1 | P | GD0413 | GANNAT | 63113001 | CLERMONT-FERRAND | H1 | GRDF | GRDF | aad-guichet-telereleve-quotidienne@grdf.fr |  |  |  | GDFT | NATRAN | 4 | H | 1 | AUVERGNE | 123.58 | NATRAN | acces-reseau-accueil@natrangroupe.com
|  | 63148 | ENNEZAT | 1 | 1 | P | GD0413 | GANNAT | 63113001 | CLERMONT-FERRAND | H1 | GRDF | GRDF | aad-guichet-telereleve-quotidienne@grdf.fr |  |  |  | GDFT | NATRAN | 4 | H | 1 | AUVERGNE | 123.58 | NATRAN | acces-reseau-accueil@natrangroupe.com
|  | 63149 | ENTRAIGUES | 1 | 1 | P | GD0413 | GANNAT | 63113001 | CLERMONT-FERRAND | H1 | GRDF | GRDF | aad-guichet-telereleve-quotidienne@grdf.fr |  |  |  | GDFT | NATRAN | 4 | H | 1 | AUVERGNE | 123.58 | NATRAN | acces-reseau-accueil@natrangroupe.com
|  | 63150 | ENVAL | 1 | 1 | P | GD0391 | CLERMONT-FERRAND | 63113001 | CLERMONT-FERRAND | H1 | GRDF | GRDF | aad-guichet-telereleve-quotidienne@grdf.fr |  |  |  | GDFT | NATRAN | 10 | H | 1 | AUVERGNE | 123.58 | NATRAN | acces-reseau-accueil@natrangroupe.com
|  | 63164 | GERZAT | 1 | 1.75 | P | GD0391 | CLERMONT-FERRAND | 63113001 | CLERMONT-FERRAND | H1 | GRDF | GRDF | aad-guichet-telereleve-quotidienne@grdf.fr |  |  |  | GDFT | NATRAN | 10 | H | 1 | AUVERGNE | 123.58 | NATRAN | acces-reseau-accueil@natrangroupe.com
|  | 63167 | GIMEAUX | 1 | 1 | P | GD0391 | CLERMONT-FERRAND | 63113001 | CLERMONT-FERRAND | H1 | GRDF | GRDF | aad-guichet-telereleve-quotidienne@grdf.fr |  |  |  | GDFT | NATRAN | 10 | H | 1 | AUVERGNE | 123.58 | NATRAN | acces-reseau-accueil@natrangroupe.com
|  | 63178 | ISSOIRE | 1 | 1.75 | P | GD0415 | ISSOIRE | 63113001 | CLERMONT-FERRAND | H1 | GRDF | GRDF | aad-guichet-telereleve-quotidienne@grdf.fr |  |  |  | GDFT | NATRAN | 3 | H | 3 | AUVERGNE | 123.58 | NATRAN | acces-reseau-accueil@natrangroupe.com
|  | 63179 | JOB | 1 | 1 | P | GD0384 | JOB | 63113001 | CLERMONT-FERRAND | H1 | GRDF | GRDF | aad-guichet-telereleve-quotidienne@grdf.fr |  |  |  | GDFT | NATRAN | 1 | H | 10 | AUVERGNE | 123.58 | NATRAN | acces-reseau-accueil@natrangroupe.com
|  | 63180 | JOZE | 1 | 1 | P | GD0391 | CLERMONT-FERRAND | 63113001 | CLERMONT-FERRAND | H1 | GRDF | GRDF | aad-guichet-telereleve-quotidienne@grdf.fr |  |  |  | GDFT | NATRAN | 10 | H | 1 | AUVERGNE | 123.58 | NATRAN | acces-reseau-accueil@natrangroupe.com
|  | 63182 | JUMEAUX | 1 | 1 | P | GD0417 | SAINTE-FLORINE | 63113001 | CLERMONT-FERRAND | H1 | GRDF | GRDF | aad-guichet-telereleve-quotidienne@grdf.fr |  |  |  | GDFT | NATRAN | 1 | H | 10 | AUVERGNE | 123.58 | NATRAN | acces-reseau-accueil@natrangroupe.com
|  | 63188 | LAPS | 1 | 1 | P | GD0414 | VIC-LE-COMTE | 63113001 | CLERMONT-FERRAND | H1 | GRDF | GRDF | aad-guichet-telereleve-quotidienne@grdf.fr |  |  |  | GDFT | NATRAN | 1 | H | 2 | AUVERGNE | 123.58 | NATRAN | acces-reseau-accueil@natrangroupe.com
|  | 63193 | LEMPDES | 1 | 1.75 | P | GD0391 | CLERMONT-FERRAND | 63113001 | CLERMONT-FERRAND | H1 | GRDF | GRDF | aad-guichet-telereleve-quotidienne@grdf.fr |  |  |  | GDFT | NATRAN | 10 | H | 1 | AUVERGNE | 123.58 | NATRAN | acces-reseau-accueil@natrangroupe.com
|  | 63195 | LEZOUX | 1 | 1 | P | GD0390 | LEZOUX | 63113001 | CLERMONT-FERRAND | H1 | GRDF | GRDF | aad-guichet-telereleve-quotidienne@grdf.fr |  |  |  | GDFT | NATRAN | 1 | H | 2 | AUVERGNE | 123.58 | NATRAN | acces-reseau-accueil@natrangroupe.com
|  | 63200 | LUSSAT | 1 | 1 | P | GD0391 | CLERMONT-FERRAND | 63113001 | CLERMONT-FERRAND | H1 | GRDF | GRDF | aad-guichet-telereleve-quotidienne@grdf.fr |  |  |  | GDFT | NATRAN | 10 | H | 1 | AUVERGNE | 123.58 | NATRAN | acces-reseau-accueil@natrangroupe.com
|  | 63203 | MALAUZAT | 1 | 1 | P | GD0391 | CLERMONT-FERRAND | 63113001 | CLERMONT-FERRAND | H1 | GRDF | GRDF | aad-guichet-telereleve-quotidienne@grdf.fr |  |  |  | GDFT | NATRAN | 10 | H | 1 | AUVERGNE | 123.58 | NATRAN | acces-reseau-accueil@natrangroupe.com
|  | 63204 | MALINTRAT | 1 | 1 | P | GD0391 | CLERMONT-FERRAND | 63113001 | CLERMONT-FERRAND | H1 | GRDF | GRDF | aad-guichet-telereleve-quotidienne@grdf.fr |  |  |  | GDFT | NATRAN | 10 | H | 1 | AUVERGNE | 123.58 | NATRAN | acces-reseau-accueil@natrangroupe.com
|  | 63206 | MANZAT | 1 | 1 | P | GD0443 | SAINT-GEORGES-DE-MONS | 63113001 | CLERMONT-FERRAND | H1 | GRDF | GRDF | aad-guichet-telereleve-quotidienne@grdf.fr |  |  |  | GDFT | NATRAN | 2 | H | 2 | AUVERGNE | 123.58 | NATRAN | acces-reseau-accueil@natrangroupe.com
|  | 63207 | MARAT | 1 | 1 | P | GD0385 | VERTOLAYE | 63113001 | CLERMONT-FERRAND | H1 | GRDF | GRDF | aad-guichet-telereleve-quotidienne@grdf.fr |  |  |  | GDFT | NATRAN | 1 | H | 10 | AUVERGNE | 123.58 | NATRAN | acces-reseau-accueil@natrangroupe.com
|  | 63210 | MARINGUES | 1 | 1 | P | GD0413 | GANNAT | 63113001 | CLERMONT-FERRAND | H1 | GRDF | GRDF | aad-guichet-telereleve-quotidienne@grdf.fr |  |  |  | GDFT | NATRAN | 4 | H | 1 | AUVERGNE | 123.58 | NATRAN | acces-reseau-accueil@natrangroupe.com
|  | 63212 | MARSAT | 1 | 1 | P | GD0391 | CLERMONT-FERRAND | 63113001 | CLERMONT-FERRAND | H1 | GRDF | GRDF | aad-guichet-telereleve-quotidienne@grdf.fr |  |  |  | GDFT | NATRAN | 10 | H | 1 | AUVERGNE | 123.58 | NATRAN | acces-reseau-accueil@natrangroupe.com
|  | 63213 | LES MARTRES-D'ARTIERE | 1 | 1 | P | GD0391 | CLERMONT-FERRAND | 63113001 | CLERMONT-FERRAND | H1 | GRDF | GRDF | aad-guichet-telereleve-quotidienne@grdf.fr |  |  |  | GDFT | NATRAN | 10 | H | 1 | AUVERGNE | 123.58 | NATRAN | acces-reseau-accueil@natrangroupe.com
|  | 63214 | LES MARTRES-DE-VEYRE | 1 | 1.75 | P | GD0414 | VIC-LE-COMTE | 63113001 | CLERMONT-FERRAND | H1 | GRDF | GRDF | aad-guichet-telereleve-quotidienne@grdf.fr |  |  |  | GDFT | NATRAN | 1 | H | 2 | AUVERGNE | 123.58 | NATRAN | acces-reseau-accueil@natrangroupe.com
|  | 63215 | MARTRES-SUR-MORGE | 1 | 1 | P | GD0413 | GANNAT | 63113001 | CLERMONT-FERRAND | H1 | GRDF | GRDF | aad-guichet-telereleve-quotidienne@grdf.fr |  |  |  | GDFT | NATRAN | 4 | H | 1 | AUVERGNE | 123.58 | NATRAN | acces-reseau-accueil@natrangroupe.com
|  | 63224 | MENETROL | 1 | 1 | P | GD0391 | CLERMONT-FERRAND | 63113001 | CLERMONT-FERRAND | H1 | GRDF | GRDF | aad-guichet-telereleve-quotidienne@grdf.fr |  |  |  | GDFT | NATRAN | 10 | H | 1 | AUVERGNE | 123.58 | NATRAN | acces-reseau-accueil@natrangroupe.com
63226 | MUR-SUR-ALLIER | 63226 | MEZEL | 1 | 1 | P | GD0391 | CLERMONT-FERRAND | 63113001 | CLERMONT-FERRAND | H1 | GRDF | GRDF | aad-guichet-telereleve-quotidienne@grdf.fr |  |  |  | GDFT | NATRAN | 10 | H | 1 | AUVERGNE | 123.58 | NATRAN | acces-reseau-accueil@natrangroupe.com
|  | 63227 | MIREFLEURS | 1 | 1 | P | GD0414 | VIC-LE-COMTE | 63113001 | CLERMONT-FERRAND | H1 | GRDF | GRDF | aad-guichet-telereleve-quotidienne@grdf.fr |  |  |  | GDFT | NATRAN | 1 | H | 2 | AUVERGNE | 123.58 | NATRAN | acces-reseau-accueil@natrangroupe.com
|  | 63231 | LA MONNERIE-LE-MONTEL | 1 | 1 | P | GD0388 | LA MONNERIE-LE-MONTEL | 63113001 | CLERMONT-FERRAND | H1 | GRDF | GRDF | aad-guichet-telereleve-quotidienne@grdf.fr |  |  |  | GDFT | NATRAN | 1 | H | 2 | AUVERGNE | 123.58 | NATRAN | acces-reseau-accueil@natrangroupe.com
|  | 63233 | MONTAIGUT-EN-COMBRAILLE | 1 | 1 | P | GD0408 | SAINT-ELOY-LES-MINES | 63113001 | CLERMONT-FERRAND | H1 | GRDF | GRDF | aad-guichet-telereleve-quotidienne@grdf.fr |  |  |  | GDFT | NATRAN | 1 | H | 3 | AUVERGNE | 123.58 | NATRAN | acces-reseau-accueil@natrangroupe.com
|  | 63234 | MONTAIGUT-LE-BLANC | 1 | 1 | P | GD0415 | ISSOIRE | 63113001 | CLERMONT-FERRAND | H1 | GRDF | GRDF | aad-guichet-telereleve-quotidienne@grdf.fr |  |  |  | GDFT | NATRAN | 3 | H | 3 | AUVERGNE | 123.58 | NATRAN | acces-reseau-accueil@natrangroupe.com
|  | 63240 | MONTPENSIER | 1 | 1 | P | GD0413 | GANNAT | 63113001 | CLERMONT-FERRAND | H1 | GRDF | GRDF | aad-guichet-telereleve-quotidienne@grdf.fr |  |  |  | GDFT | NATRAN | 4 | H | 1 | AUVERGNE | 123.58 | NATRAN | acces-reseau-accueil@natrangroupe.com
63244 | CHAMBARON SUR MORGE | 63244 | LA MOUTADE | 1 | 1 | P | GD0413 | GANNAT | 63113001 | CLERMONT-FERRAND | H1 | GRDF | GRDF | aad-guichet-telereleve-quotidienne@grdf.fr |  |  |  | GDFT | NATRAN | 4 | H | 1 | AUVERGNE | 123.58 | NATRAN | acces-reseau-accueil@natrangroupe.com
|  | 63245 | MOZAC | 1 | 1.75 | P | GD0391 | CLERMONT-FERRAND | 63113001 | CLERMONT-FERRAND | H1 | GRDF | GRDF | aad-guichet-telereleve-quotidienne@grdf.fr |  |  |  | GDFT | NATRAN | 10 | H | 1 | AUVERGNE | 123.58 | NATRAN | acces-reseau-accueil@natrangroupe.com
|  | 63250 | NESCHERS | 1 | 1 | P | GD0415 | ISSOIRE | 63113001 | CLERMONT-FERRAND | H1 | GRDF | GRDF | aad-guichet-telereleve-quotidienne@grdf.fr |  |  |  | GDFT | NATRAN | 3 | H | 3 | AUVERGNE | 123.58 | NATRAN | acces-reseau-accueil@natrangroupe.com
|  | 63254 | NOHANENT | 1 | 1.75 | P | GD0391 | CLERMONT-FERRAND | 63113001 | CLERMONT-FERRAND | H1 | GRDF | GRDF | aad-guichet-telereleve-quotidienne@grdf.fr |  |  |  | GDFT | NATRAN | 10 | H | 1 | AUVERGNE | 123.58 | NATRAN | acces-reseau-accueil@natrangroupe.com
|  | 63258 | OLLIERGUES | 1 | 1 | P | GD0386 | OLLIERGUES | 63113001 | CLERMONT-FERRAND | H1 | GRDF | GRDF | aad-guichet-telereleve-quotidienne@grdf.fr |  |  |  | GDFT | NATRAN | 2 | H | 10 | AUVERGNE | 123.58 | NATRAN | acces-reseau-accueil@natrangroupe.com
|  | 63262 | ORCET | 1 | 1.75 | P | GD0391 | CLERMONT-FERRAND | 63113001 | CLERMONT-FERRAND | H1 | GRDF | GRDF | aad-guichet-telereleve-quotidienne@grdf.fr |  |  |  | GDFT | NATRAN | 10 | H | 1 | AUVERGNE | 123.58 | NATRAN | acces-reseau-accueil@natrangroupe.com
|  | 63263 | ORCINES | 1 | 1 | P | GD0391 | CLERMONT-FERRAND | 63113001 | CLERMONT-FERRAND | H1 | GRDF | GRDF | aad-guichet-telereleve-quotidienne@grdf.fr |  |  |  | GDFT | NATRAN | 10 | H | 1 | AUVERGNE | 123.58 | NATRAN | acces-reseau-accueil@natrangroupe.com
|  | 63265 | ORLEAT | 1 | 1 | P | GD0390 | LEZOUX | 63113001 | CLERMONT-FERRAND | H1 | GRDF | GRDF | aad-guichet-telereleve-quotidienne@grdf.fr |  |  |  | GDFT | NATRAN | 1 | H | 2 | AUVERGNE | 123.58 | NATRAN | acces-reseau-accueil@natrangroupe.com
|  | 63267 | PALLADUC | 1 | 1 | P | GD0388 | LA MONNERIE-LE-MONTEL | 63113001 | CLERMONT-FERRAND | H1 | GRDF | GRDF | aad-guichet-telereleve-quotidienne@grdf.fr |  |  |  | GDFT | NATRAN | 1 | H | 2 | AUVERGNE | 123.58 | NATRAN | acces-reseau-accueil@natrangroupe.com
|  | 63269 | PARENT | 1 | 1 | P | GD0415 | ISSOIRE | 63113001 | CLERMONT-FERRAND | H1 | GRDF | GRDF | aad-guichet-telereleve-quotidienne@grdf.fr |  |  |  | GDFT | NATRAN | 3 | H | 3 | AUVERGNE | 123.58 | NATRAN | acces-reseau-accueil@natrangroupe.com
|  | 63270 | PARENTIGNAT | 1 | 1 | P | GD0415 | ISSOIRE | 63113001 | CLERMONT-FERRAND | H1 | GRDF | GRDF | aad-guichet-telereleve-quotidienne@grdf.fr |  |  |  | GDFT | NATRAN | 3 | H | 3 | AUVERGNE | 123.58 | NATRAN | acces-reseau-accueil@natrangroupe.com
|  | 63272 | PERIGNAT-LES-SARLIEVE | 1 | 1.75 | P | GD0391 | CLERMONT-FERRAND | 63113001 | CLERMONT-FERRAND | H1 | GRDF | GRDF | aad-guichet-telereleve-quotidienne@grdf.fr |  |  |  | GDFT | NATRAN | 10 | H | 1 | AUVERGNE | 123.58 | NATRAN | acces-reseau-accueil@natrangroupe.com
|  | 63273 | PERIGNAT-SUR-ALLIER | 1 | 1 | P | GD0391 | CLERMONT-FERRAND | 63113001 | CLERMONT-FERRAND | H1 | GRDF | GRDF | aad-guichet-telereleve-quotidienne@grdf.fr |  |  |  | GDFT | NATRAN | 10 | H | 1 | AUVERGNE | 123.58 | NATRAN | acces-reseau-accueil@natrangroupe.com
|  | 63275 | PERRIER | 1 | 1 | P | GD0415 | ISSOIRE | 63113001 | CLERMONT-FERRAND | H1 | GRDF | GRDF | aad-guichet-telereleve-quotidienne@grdf.fr |  |  |  | GDFT | NATRAN | 3 | H | 3 | AUVERGNE | 123.58 | NATRAN | acces-reseau-accueil@natrangroupe.com
|  | 63276 | PESCHADOIRES | 1 | 1 | P | GD0389 | THIERS | 63113001 | CLERMONT-FERRAND | H1 | GRDF | GRDF | aad-guichet-telereleve-quotidienne@grdf.fr |  |  |  | GDFT | NATRAN | 1 | H | 3 | AUVERGNE | 123.58 | NATRAN | acces-reseau-accueil@natrangroupe.com
|  | 63278 | PESSAT-VILLENEUVE | 1 | 1 | P | GD0391 | CLERMONT-FERRAND | 63113001 | CLERMONT-FERRAND | H1 | GRDF | GRDF | aad-guichet-telereleve-quotidienne@grdf.fr |  |  |  | GDFT | NATRAN | 10 | H | 1 | AUVERGNE | 123.58 | NATRAN | acces-reseau-accueil@natrangroupe.com
|  | 63280 | PIGNOLS | 1 | 1 | P | GD0414 | VIC-LE-COMTE | 63113001 | CLERMONT-FERRAND | H1 | GRDF | GRDF | aad-guichet-telereleve-quotidienne@grdf.fr |  |  |  | GDFT | NATRAN | 1 | H | 2 | AUVERGNE | 123.58 | NATRAN | acces-reseau-accueil@natrangroupe.com
|  | 63282 | PLAUZAT | 1 | 1 | P | GD0436 | PLAUZAT | 63113001 | CLERMONT-FERRAND | H1 | GRDF | GRDF | aad-guichet-telereleve-quotidienne@grdf.fr |  |  |  | GDFT | NATRAN | 1 | H | 4 | AUVERGNE | 123.58 | NATRAN | acces-reseau-accueil@natrangroupe.com
|  | 63284 | PONT-DU-CHATEAU | 1 | 1.75 | P | GD0391 | CLERMONT-FERRAND | 63113001 | CLERMONT-FERRAND | H1 | GRDF | GRDF | aad-guichet-telereleve-quotidienne@grdf.fr |  |  |  | GDFT | NATRAN | 10 | H | 1 | AUVERGNE | 123.58 | NATRAN | acces-reseau-accueil@natrangroupe.com
|  | 63285 | PONTGIBAUD | 1 | 1 | P | GD0443 | SAINT-GEORGES-DE-MONS | 63113001 | CLERMONT-FERRAND | H1 | GRDF | GRDF | aad-guichet-telereleve-quotidienne@grdf.fr |  |  |  | GDFT | NATRAN | 2 | H | 2 | AUVERGNE | 123.58 | NATRAN | acces-reseau-accueil@natrangroupe.com
|  | 63291 | PUY-GUILLAUME | 1 | 1 | P | GD0397 | PUY-GUILLAUME | 63113001 | CLERMONT-FERRAND | H1 | GRDF | GRDF | aad-guichet-telereleve-quotidienne@grdf.fr |  |  |  | GDFT | NATRAN | 1 | H | 6 | AUVERGNE | 123.58 | NATRAN | acces-reseau-accueil@natrangroupe.com
|  | 63294 | QUEUILLE | 1 | 1 | P | GD0443 | SAINT-GEORGES-DE-MONS | 63113001 | CLERMONT-FERRAND | H1 | GRDF | GRDF | aad-guichet-telereleve-quotidienne@grdf.fr |  |  |  | GDFT | NATRAN | 2 | H | 2 | AUVERGNE | 123.58 | NATRAN | acces-reseau-accueil@natrangroupe.com
|  | 63300 | RIOM | 1 | 1.75 | P | GD0391 | CLERMONT-FERRAND | 63113001 | CLERMONT-FERRAND | H1 | GRDF | GRDF | aad-guichet-telereleve-quotidienne@grdf.fr |  |  |  | GDFT | NATRAN | 10 | H | 1 | AUVERGNE | 123.58 | NATRAN | acces-reseau-accueil@natrangroupe.com
|  | 63302 | LA ROCHE-BLANCHE | 1 | 1 | P | GD0391 | CLERMONT-FERRAND | 63113001 | CLERMONT-FERRAND | H1 | GRDF | GRDF | aad-guichet-telereleve-quotidienne@grdf.fr |  |  |  | GDFT | NATRAN | 10 | H | 1 | AUVERGNE | 123.58 | NATRAN | acces-reseau-accueil@natrangroupe.com
|  | 63306 | LA ROCHE-NOIRE | 1 | 1 | P | GD0391 | CLERMONT-FERRAND | 63113001 | CLERMONT-FERRAND | H1 | GRDF | GRDF | aad-guichet-telereleve-quotidienne@grdf.fr |  |  |  | GDFT | NATRAN | 10 | H | 1 | AUVERGNE | 123.58 | NATRAN | acces-reseau-accueil@natrangroupe.com
|  | 63307 | ROMAGNAT | 1 | 1.75 | P | GD0391 | CLERMONT-FERRAND | 63113001 | CLERMONT-FERRAND | H1 | GRDF | GRDF | aad-guichet-telereleve-quotidienne@grdf.fr |  |  |  | GDFT | NATRAN | 10 | H | 1 | AUVERGNE | 123.58 | NATRAN | acces-reseau-accueil@natrangroupe.com
|  | 63308 | ROYAT | 1 | 1.75 | P | GD0391 | CLERMONT-FERRAND | 63113001 | CLERMONT-FERRAND | H1 | GRDF | GRDF | aad-guichet-telereleve-quotidienne@grdf.fr |  |  |  | GDFT | NATRAN | 10 | H | 1 | AUVERGNE | 123.58 | NATRAN | acces-reseau-accueil@natrangroupe.com
|  | 63315 | SAINT-AMANT-TALLENDE | 1 | 1 | P | GD0414 | VIC-LE-COMTE | 63113001 | CLERMONT-FERRAND | H1 | GRDF | GRDF | aad-guichet-telereleve-quotidienne@grdf.fr |  |  |  | GDFT | NATRAN | 1 | H | 2 | AUVERGNE | 123.58 | NATRAN | acces-reseau-accueil@natrangroupe.com
|  | 63322 | SAINT-BEAUZIRE | 1 | 1 | P | GD0391 | CLERMONT-FERRAND | 63113001 | CLERMONT-FERRAND | H1 | GRDF | GRDF | aad-guichet-telereleve-quotidienne@grdf.fr |  |  |  | GDFT | NATRAN | 10 | H | 1 | AUVERGNE | 123.58 | NATRAN | acces-reseau-accueil@natrangroupe.com
|  | 63325 | SAINT-BONNET-LES-ALLIER | 1 | 1 | P | GD0391 | CLERMONT-FERRAND | 63113001 | CLERMONT-FERRAND | H1 | GRDF | GRDF | aad-guichet-telereleve-quotidienne@grdf.fr |  |  |  | GDFT | NATRAN | 10 | H | 1 | AUVERGNE | 123.58 | NATRAN | acces-reseau-accueil@natrangroupe.com
|  | 63327 | SAINT-BONNET-PRES-RIOM | 1 | 1 | P | GD0391 | CLERMONT-FERRAND | 63113001 | CLERMONT-FERRAND | H1 | GRDF | GRDF | aad-guichet-telereleve-quotidienne@grdf.fr |  |  |  | GDFT | NATRAN | 10 | H | 1 | AUVERGNE | 123.58 | NATRAN | acces-reseau-accueil@natrangroupe.com
|  | 63338 | SAINT-ELOY-LES-MINES | 1 | 1 | P | GD0408 | SAINT-ELOY-LES-MINES | 63113001 | CLERMONT-FERRAND | H1 | GRDF | GRDF | aad-guichet-telereleve-quotidienne@grdf.fr |  |  |  | GDFT | NATRAN | 1 | H | 3 | AUVERGNE | 123.58 | NATRAN | acces-reseau-accueil@natrangroupe.com
|  | 63345 | SAINT-GENES-CHAMPANELLE | 1 | 1 | P | GD0391 | CLERMONT-FERRAND | 63113001 | CLERMONT-FERRAND | H1 | GRDF | GRDF | aad-guichet-telereleve-quotidienne@grdf.fr |  |  |  | GDFT | NATRAN | 10 | H | 1 | AUVERGNE | 123.58 | NATRAN | acces-reseau-accueil@natrangroupe.com
|  | 63349 | SAINT-GEORGES-DE-MONS | 1 | 1 | P | GD0443 | SAINT-GEORGES-DE-MONS | 63113001 | CLERMONT-FERRAND | H1 | GRDF | GRDF | aad-guichet-telereleve-quotidienne@grdf.fr |  |  |  | GDFT | NATRAN | 2 | H | 2 | AUVERGNE | 123.58 | NATRAN | acces-reseau-accueil@natrangroupe.com
|  | 63350 | SAINT-GEORGES-SUR-ALLIER | 1 | 1 | P | GD0391 | CLERMONT-FERRAND | 63113001 | CLERMONT-FERRAND | H1 | GRDF | GRDF | aad-guichet-telereleve-quotidienne@grdf.fr |  |  |  | GDFT | NATRAN | 10 | H | 1 | AUVERGNE | 123.58 | NATRAN | acces-reseau-accueil@natrangroupe.com
|  | 63352 | SAINT-GERMAIN-LEMBRON | 1 | 1 | P | GD0416 | SAINT-GERMAIN-LEMBRON | 63113001 | CLERMONT-FERRAND | H1 | GRDF | GRDF | aad-guichet-telereleve-quotidienne@grdf.fr |  |  |  | GDFT | NATRAN | 1 | H | 6 | AUVERGNE | 123.58 | NATRAN | acces-reseau-accueil@natrangroupe.com
|  | 63355 | SAINT-GERVAIS-SOUS-MEYMONT | 1 | 1 | P | GD0386 | OLLIERGUES | 63113001 | CLERMONT-FERRAND | H1 | GRDF | GRDF | aad-guichet-telereleve-quotidienne@grdf.fr |  |  |  | GDFT | NATRAN | 2 | H | 10 | AUVERGNE | 123.58 | NATRAN | acces-reseau-accueil@natrangroupe.com
|  | 63362 | SAINT-IGNAT | 1 | 1 | P | GD0413 | GANNAT | 63113001 | CLERMONT-FERRAND | H1 | GRDF | GRDF | aad-guichet-telereleve-quotidienne@grdf.fr |  |  |  | GDFT | NATRAN | 4 | H | 1 | AUVERGNE | 123.58 | NATRAN | acces-reseau-accueil@natrangroupe.com
|  | 63364 | SAINT-JEAN-D'HEURS | 1 | 1 | P | GD0389 | THIERS | 63113001 | CLERMONT-FERRAND | H1 | GRDF | GRDF | aad-guichet-telereleve-quotidienne@grdf.fr |  |  |  | GDFT | NATRAN | 1 | H | 3 | AUVERGNE | 123.58 | NATRAN | acces-reseau-accueil@natrangroupe.com
|  | 63372 | SAINT-LAURE | 1 | 1 | P | GD0413 | GANNAT | 63113001 | CLERMONT-FERRAND | H1 | GRDF | GRDF | aad-guichet-telereleve-quotidienne@grdf.fr |  |  |  | GDFT | NATRAN | 4 | H | 1 | AUVERGNE | 123.58 | NATRAN | acces-reseau-accueil@natrangroupe.com
|  | 63378 | SAINT-MAURICE | 1 | 1 | P | GD0414 | VIC-LE-COMTE | 63113001 | CLERMONT-FERRAND | H1 | GRDF | GRDF | aad-guichet-telereleve-quotidienne@grdf.fr |  |  |  | GDFT | NATRAN | 1 | H | 2 | AUVERGNE | 123.58 | NATRAN | acces-reseau-accueil@natrangroupe.com
|  | 63379 | SAINT-MYON | 1 | 1 | P | GD0444 | COMBRONDE | 63113001 | CLERMONT-FERRAND | H1 | GRDF | GRDF | aad-guichet-telereleve-quotidienne@grdf.fr |  |  |  | GDFT | NATRAN | 1 | H | 5 | AUVERGNE | 123.58 | NATRAN | acces-reseau-accueil@natrangroupe.com
|  | 63381 | SAINT-OURS | 1 | 1 | P | GD0443 | SAINT-GEORGES-DE-MONS | 63113001 | CLERMONT-FERRAND | H1 | GRDF | GRDF | aad-guichet-telereleve-quotidienne@grdf.fr |  |  |  | GDFT | NATRAN | 2 | H | 2 | AUVERGNE | 123.58 | NATRAN | acces-reseau-accueil@natrangroupe.com
|  | 63393 | SAINT-REMY-SUR-DUROLLE | 1 | 1 | P | GD0388 | LA MONNERIE-LE-MONTEL | 63113001 | CLERMONT-FERRAND | H1 | GRDF | GRDF | aad-guichet-telereleve-quotidienne@grdf.fr |  |  |  | GDFT | NATRAN | 1 | H | 2 | AUVERGNE | 123.58 | NATRAN | acces-reseau-accueil@natrangroupe.com
|  | 63395 | SAINT-SANDOUX | 1 | 1 | P | GD0414 | VIC-LE-COMTE | 63113001 | CLERMONT-FERRAND | H1 | GRDF | GRDF | aad-guichet-telereleve-quotidienne@grdf.fr |  |  |  | GDFT | NATRAN | 1 | H | 2 | AUVERGNE | 123.58 | NATRAN | acces-reseau-accueil@natrangroupe.com
|  | 63396 | SAINT-SATURNIN | 1 | 1 | P | GD0414 | VIC-LE-COMTE | 63113001 | CLERMONT-FERRAND | H1 | GRDF | GRDF | aad-guichet-telereleve-quotidienne@grdf.fr |  |  |  | GDFT | NATRAN | 1 | H | 2 | AUVERGNE | 123.58 | NATRAN | acces-reseau-accueil@natrangroupe.com
|  | 63404 | SAINT-YVOINE | 1 | 1 | P | GD0415 | ISSOIRE | 63113001 | CLERMONT-FERRAND | H1 | GRDF | GRDF | aad-guichet-telereleve-quotidienne@grdf.fr |  |  |  | GDFT | NATRAN | 3 | H | 3 | AUVERGNE | 123.58 | NATRAN | acces-reseau-accueil@natrangroupe.com
|  | 63406 | SARDON | 1 | 1 | P | GD0413 | GANNAT | 63113001 | CLERMONT-FERRAND | H1 | GRDF | GRDF | aad-guichet-telereleve-quotidienne@grdf.fr |  |  |  | GDFT | NATRAN | 4 | H | 1 | AUVERGNE | 123.58 | NATRAN | acces-reseau-accueil@natrangroupe.com
|  | 63411 | SAUVAGNAT-SAINTE-MARTHE | 1 | 1 | P | GD0415 | ISSOIRE | 63113001 | CLERMONT-FERRAND | H1 | GRDF | GRDF | aad-guichet-telereleve-quotidienne@grdf.fr |  |  |  | GDFT | NATRAN | 3 | H | 3 | AUVERGNE | 123.58 | NATRAN | acces-reseau-accueil@natrangroupe.com
|  | 63413 | LA SAUVETAT | 1 | 1 | P | GD0436 | PLAUZAT | 63113001 | CLERMONT-FERRAND | H1 | GRDF | GRDF | aad-guichet-telereleve-quotidienne@grdf.fr |  |  |  | GDFT | NATRAN | 1 | H | 4 | AUVERGNE | 123.58 | NATRAN | acces-reseau-accueil@natrangroupe.com
|  | 63414 | SAUVIAT | 1 | 1 | P | GD0387 | COURPIERE | 63113001 | CLERMONT-FERRAND | H1 | GRDF | GRDF | aad-guichet-telereleve-quotidienne@grdf.fr |  |  |  | GDFT | NATRAN | 1 | H | 4 | AUVERGNE | 123.58 | NATRAN | acces-reseau-accueil@natrangroupe.com
|  | 63417 | SAYAT | 1 | 1 | P | GD0391 | CLERMONT-FERRAND | 63113001 | CLERMONT-FERRAND | H1 | GRDF | GRDF | aad-guichet-telereleve-quotidienne@grdf.fr |  |  |  | GDFT | NATRAN | 10 | H | 1 | AUVERGNE | 123.58 | NATRAN | acces-reseau-accueil@natrangroupe.com
|  | 63424 | SURAT | 1 | 1 | P | GD0413 | GANNAT | 63113001 | CLERMONT-FERRAND | H1 | GRDF | GRDF | aad-guichet-telereleve-quotidienne@grdf.fr |  |  |  | GDFT | NATRAN | 4 | H | 1 | AUVERGNE | 123.58 | NATRAN | acces-reseau-accueil@natrangroupe.com
|  | 63425 | TALLENDE | 1 | 1 | P | GD0414 | VIC-LE-COMTE | 63113001 | CLERMONT-FERRAND | H1 | GRDF | GRDF | aad-guichet-telereleve-quotidienne@grdf.fr |  |  |  | GDFT | NATRAN | 1 | H | 2 | AUVERGNE | 123.58 | NATRAN | acces-reseau-accueil@natrangroupe.com
|  | 63430 | THIERS | 1 | 1 | P | GD0389 | THIERS | 63113001 | CLERMONT-FERRAND | H1 | GRDF | GRDF | aad-guichet-telereleve-quotidienne@grdf.fr |  |  |  | GDFT | NATRAN | 1 | H | 3 | AUVERGNE | 123.58 | NATRAN | acces-reseau-accueil@natrangroupe.com
|  | 63432 | THURET | 1 | 1 | P | GD0413 | GANNAT | 63113001 | CLERMONT-FERRAND | H1 | GRDF | GRDF | aad-guichet-telereleve-quotidienne@grdf.fr |  |  |  | GDFT | NATRAN | 4 | H | 1 | AUVERGNE | 123.58 | NATRAN | acces-reseau-accueil@natrangroupe.com
|  | 63434 | TOURS-SUR-MEYMONT | 1 | 1 | P | GD0386 | OLLIERGUES | 63113001 | CLERMONT-FERRAND | H1 | GRDF | GRDF | aad-guichet-telereleve-quotidienne@grdf.fr |  |  |  | GDFT | NATRAN | 2 | H | 10 | AUVERGNE | 123.58 | NATRAN | acces-reseau-accueil@natrangroupe.com
|  | 63443 | VARENNES-SUR-MORGE | 1 | 1 | P | GD0413 | GANNAT | 63113001 | CLERMONT-FERRAND | H1 | GRDF | GRDF | aad-guichet-telereleve-quotidienne@grdf.fr |  |  |  | GDFT | NATRAN | 4 | H | 1 | AUVERGNE | 123.58 | NATRAN | acces-reseau-accueil@natrangroupe.com
|  | 63453 | VERTAIZON | 1 | 1 | P | GD0391 | CLERMONT-FERRAND | 63113001 | CLERMONT-FERRAND | H1 | GRDF | GRDF | aad-guichet-telereleve-quotidienne@grdf.fr |  |  |  | GDFT | NATRAN | 10 | H | 1 | AUVERGNE | 123.58 | NATRAN | acces-reseau-accueil@natrangroupe.com
|  | 63454 | VERTOLAYE | 1 | 1 | P | GD0385 | VERTOLAYE | 63113001 | CLERMONT-FERRAND | H1 | GRDF | GRDF | aad-guichet-telereleve-quotidienne@grdf.fr |  |  |  | GDFT | NATRAN | 1 | H | 10 | AUVERGNE | 123.58 | NATRAN | acces-reseau-accueil@natrangroupe.com
|  | 63455 | VEYRE-MONTON | 1 | 1 | P | GD0414 | VIC-LE-COMTE | 63113001 | CLERMONT-FERRAND | H1 | GRDF | GRDF | aad-guichet-telereleve-quotidienne@grdf.fr |  |  |  | GDFT | NATRAN | 1 | H | 2 | AUVERGNE | 123.58 | NATRAN | acces-reseau-accueil@natrangroupe.com
|  | 63457 | VIC-LE-COMTE | 1 | 1 | P | GD0414 | VIC-LE-COMTE | 63113001 | CLERMONT-FERRAND | H1 | GRDF | GRDF | aad-guichet-telereleve-quotidienne@grdf.fr |  |  |  | GDFT | NATRAN | 1 | H | 2 | AUVERGNE | 123.58 | NATRAN | acces-reseau-accueil@natrangroupe.com
|  | 63470 | VOLVIC | 1 | 1 | P | GD0391 | CLERMONT-FERRAND | 63113001 | CLERMONT-FERRAND | H1 | GRDF | GRDF | aad-guichet-telereleve-quotidienne@grdf.fr |  |  |  | GDFT | NATRAN | 10 | H | 1 | AUVERGNE | 123.58 | NATRAN | acces-reseau-accueil@natrangroupe.com
|  | 63471 | YOUX | 1 | 1 | P | GD0408 | SAINT-ELOY-LES-MINES | 63113001 | CLERMONT-FERRAND | H1 | GRDF | GRDF | aad-guichet-telereleve-quotidienne@grdf.fr |  |  |  | GDFT | NATRAN | 1 | H | 3 | AUVERGNE | 123.58 | NATRAN | acces-reseau-accueil@natrangroupe.com
|  | 63473 | YSSAC-LA-TOURETTE | 1 | 1 | P | GD0391 | CLERMONT-FERRAND | 63113001 | CLERMONT-FERRAND | H1 | GRDF | GRDF | aad-guichet-telereleve-quotidienne@grdf.fr |  |  |  | GDFT | NATRAN | 10 | H | 1 | AUVERGNE | 123.58 | NATRAN | acces-reseau-accueil@natrangroupe.com
|  | 64003 | ABIDOS | 1 | 1 | P | GD8209 | MOURENX | 64549001 | PAU-UZEIN | H2 | GRDF | GRDF | aad-guichet-telereleve-quotidienne@grdf.fr |  |  |  | TIGF | TEREGA | 7 | H | 1 | RÉGION LACQ | 123.58 | TEREGA | gestion-commerciale@terega.fr
|  | 64005 | ABOS | 1 | 1 | P | GD8209 | MOURENX | 64549001 | PAU-UZEIN | H2 | GRDF | GRDF | aad-guichet-telereleve-quotidienne@grdf.fr |  |  |  | TIGF | TEREGA | 7 | H | 1 | RÉGION LACQ | 123.58 | TEREGA | gestion-commerciale@terega.fr
|  | 64007 | AGNOS | 1 | 1 | P | GD8210 | OLORON-SAINTE-MARIE | 64549001 | PAU-UZEIN | H2 | GRDF | GRDF | aad-guichet-telereleve-quotidienne@grdf.fr |  |  |  | TIGF | TEREGA | 1 | H | 5 | RÉGION LACQ | 123.58 | TEREGA | gestion-commerciale@terega.fr
|  | 64009 | AHETZE | 1 | 1 | P | GD8206 | BAYONNE | 64024001 | BIARRITZ-ANGLET | H2 | GRDF | GRDF | aad-guichet-telereleve-quotidienne@grdf.fr |  |  |  | TIGF | TEREGA | 6 | H | 5 | RÉGION LACQ | 123.58 | TEREGA | gestion-commerciale@terega.fr
|  | 64017 | ALOS-SIBAS-ABENSE | 1 | 1 | P | GD8209 | MOURENX | 64549001 | PAU-UZEIN | H2 | GRDF | GRDF | aad-guichet-telereleve-quotidienne@grdf.fr |  |  |  | TIGF | TEREGA | 7 | H | 1 | RÉGION LACQ | 123.58 | TEREGA | gestion-commerciale@terega.fr
|  | 64023 | ANGAIS | 1 | 1 | P | GD8215 | NAY | 64549001 | PAU-UZEIN | H2 | GRDF | GRDF | aad-guichet-telereleve-quotidienne@grdf.fr |  |  |  | TIGF | TEREGA | 2 | H | 2 | RÉGION LACQ | 123.58 | TEREGA | gestion-commerciale@terega.fr
|  | 64024 | ANGLET | 1 | 1.75 | P | GD8206 | BAYONNE | 64024001 | BIARRITZ-ANGLET | H2 | GRDF | GRDF | aad-guichet-telereleve-quotidienne@grdf.fr |  |  |  | TIGF | TEREGA | 6 | H | 5 | RÉGION LACQ | 123.58 | TEREGA | gestion-commerciale@terega.fr
|  | 64035 | ARBONNE | 1 | 1 | P | GD8206 | BAYONNE | 64024001 | BIARRITZ-ANGLET | H2 | GRDF | GRDF | aad-guichet-telereleve-quotidienne@grdf.fr |  |  |  | TIGF | TEREGA | 6 | H | 5 | RÉGION LACQ | 123.58 | TEREGA | gestion-commerciale@terega.fr
|  | 64037 | ARBUS | 1 | 1 | P | GD8212 | PAU | 64549001 | PAU-UZEIN | H2 | GRDF | GRDF | aad-guichet-telereleve-quotidienne@grdf.fr |  |  |  | TIGF | TEREGA | 5 | H | 1 | RÉGION LACQ | 123.58 | TEREGA | gestion-commerciale@terega.fr
|  | 64038 | ARCANGUES | 1 | 1 | P | GD8206 | BAYONNE | 64024001 | BIARRITZ-ANGLET | H2 | GRDF | GRDF | aad-guichet-telereleve-quotidienne@grdf.fr |  |  |  | TIGF | TEREGA | 6 | H | 5 | RÉGION LACQ | 123.58 | TEREGA | gestion-commerciale@terega.fr
|  | 64039 | AREN | 1 | 1 | P | GD8209 | MOURENX | 64549001 | PAU-UZEIN | H2 | GRDF | GRDF | aad-guichet-telereleve-quotidienne@grdf.fr |  |  |  | TIGF | TEREGA | 7 | H | 1 | RÉGION LACQ | 123.58 | TEREGA | gestion-commerciale@terega.fr
|  | 64041 | ARESSY | 1 | 1 | P | GD8212 | PAU | 64549001 | PAU-UZEIN | H2 | GRDF | GRDF | aad-guichet-telereleve-quotidienne@grdf.fr |  |  |  | TIGF | TEREGA | 5 | H | 1 | RÉGION LACQ | 123.58 | TEREGA | gestion-commerciale@terega.fr
|  | 64054 | ARROS-DE-NAY | 1 | 1 | P | GD8215 | NAY | 64549001 | PAU-UZEIN | H2 | GRDF | GRDF | aad-guichet-telereleve-quotidienne@grdf.fr |  |  |  | TIGF | TEREGA | 2 | H | 2 | RÉGION LACQ | 123.58 | TEREGA | gestion-commerciale@terega.fr
|  | 64057 | ARTHEZ-DE-BEARN | 1 | 1 | P | GD8103 | ARTHEZ-DE-BEARN | 64549001 | PAU-UZEIN | H2 | GRDF | GRDF | aad-guichet-telereleve-quotidienne@grdf.fr |  |  |  | TIGF | TEREGA | 1 | H | 0 | COUDURES | 123.58 | TEREGA | gestion-commerciale@terega.fr
|  | 64059 | ARTIGUELOUTAN | 2(*) | 1 | 1.6002 | GD8212 | PAU | 64549001 | PAU-UZEIN | H2 | GRDF | GRDF | aad-guichet-telereleve-quotidienne@grdf.fr | GRDF | GRDF | aad-guichet-telereleve-quotidienne@grdf.fr | TIGF | TEREGA | 5 | H | 1 | RÉGION LACQ | 123.58 | TEREGA | gestion-commerciale@terega.fr | (*) PITD de la commune de rang 1 en amont : GD8212
|  | 64060 | ARTIGUELOUVE | 1 | 1 | P | GD8212 | PAU | 64549001 | PAU-UZEIN | H2 | GRDF | GRDF | aad-guichet-telereleve-quotidienne@grdf.fr |  |  |  | TIGF | TEREGA | 5 | H | 1 | RÉGION LACQ | 123.58 | TEREGA | gestion-commerciale@terega.fr
|  | 64061 | ARTIX | 1 | 1 | P | GD8209 | MOURENX | 64549001 | PAU-UZEIN | H2 | GRDF | GRDF | aad-guichet-telereleve-quotidienne@grdf.fr |  |  |  | TIGF | TEREGA | 7 | H | 1 | RÉGION LACQ | 123.58 | TEREGA | gestion-commerciale@terega.fr
|  | 64062 | ARUDY | 1 | 1 | P | GD8211 | ARUDY | 64549001 | PAU-UZEIN | H2 | GRDF | GRDF | aad-guichet-telereleve-quotidienne@grdf.fr |  |  |  | TIGF | TEREGA | 3 | H | 7 | RÉGION LACQ | 123.58 | TEREGA | gestion-commerciale@terega.fr
|  | 64065 | ASCAIN | 1 | 1 | P | GD8206 | BAYONNE | 64024001 | BIARRITZ-ANGLET | H2 | GRDF | GRDF | aad-guichet-telereleve-quotidienne@grdf.fr |  |  |  | TIGF | TEREGA | 6 | H | 5 | RÉGION LACQ | 123.58 | TEREGA | gestion-commerciale@terega.fr
|  | 64067 | ASSAT | 1 | 1 | P | GD8215 | NAY | 64549001 | PAU-UZEIN | H2 | GRDF | GRDF | aad-guichet-telereleve-quotidienne@grdf.fr |  |  |  | TIGF | TEREGA | 2 | H | 2 | RÉGION LACQ | 123.58 | TEREGA | gestion-commerciale@terega.fr
|  | 64068 | ASSON | 1 | 1 | P | GD8215 | NAY | 64549001 | PAU-UZEIN | H2 | GRDF | GRDF | aad-guichet-telereleve-quotidienne@grdf.fr |  |  |  | TIGF | TEREGA | 2 | H | 2 | RÉGION LACQ | 123.58 | TEREGA | gestion-commerciale@terega.fr
|  | 64080 | AUSSEVIELLE | 1 | 1 | P | GD8212 | PAU | 64549001 | PAU-UZEIN | H2 | GRDF | GRDF | aad-guichet-telereleve-quotidienne@grdf.fr |  |  |  | TIGF | TEREGA | 5 | H | 1 | RÉGION LACQ | 123.58 | TEREGA | gestion-commerciale@terega.fr
|  | 64087 | BAIGTS-DE-BEARN | 1 | 1 | P | GD8201 | ORTHEZ | 64549001 | PAU-UZEIN | H2 | GRDF | GRDF | aad-guichet-telereleve-quotidienne@grdf.fr |  |  |  | TIGF | TEREGA | 2 | H | 1 | RÉGION LACQ | 123.58 | TEREGA | gestion-commerciale@terega.fr
|  | 64091 | BALIROS | 1 | 1 | P | GD8215 | NAY | 64549001 | PAU-UZEIN | H2 | GRDF | GRDF | aad-guichet-telereleve-quotidienne@grdf.fr |  |  |  | TIGF | TEREGA | 2 | H | 2 | RÉGION LACQ | 123.58 | TEREGA | gestion-commerciale@terega.fr
|  | 64100 | BASSUSSARRY | 1 | 1.75 | P | GD8206 | BAYONNE | 64024001 | BIARRITZ-ANGLET | H2 | GRDF | GRDF | aad-guichet-telereleve-quotidienne@grdf.fr |  |  |  | TIGF | TEREGA | 6 | H | 5 | RÉGION LACQ | 123.58 | TEREGA | gestion-commerciale@terega.fr
|  | 64101 | BAUDREIX | 1 | 1 | P | GD8215 | NAY | 64549001 | PAU-UZEIN | H2 | GRDF | GRDF | aad-guichet-telereleve-quotidienne@grdf.fr |  |  |  | TIGF | TEREGA | 2 | H | 2 | RÉGION LACQ | 123.58 | TEREGA | gestion-commerciale@terega.fr
|  | 64102 | BAYONNE | 1 | 1.75 | P | GD8206 | BAYONNE | 64024001 | BIARRITZ-ANGLET | H2 | GRDF | GRDF | aad-guichet-telereleve-quotidienne@grdf.fr |  |  |  | TIGF | TEREGA | 6 | H | 5 | RÉGION LACQ | 123.58 | TEREGA | gestion-commerciale@terega.fr
|  | 64108 | BELLOCQ | 1 | 1 | P | GD8202 | SALIES-DE-BEARN | 64549001 | PAU-UZEIN | H2 | GRDF | GRDF | aad-guichet-telereleve-quotidienne@grdf.fr |  |  |  | TIGF | TEREGA | 2 | H | 2 | RÉGION LACQ | 123.58 | TEREGA | gestion-commerciale@terega.fr
|  | 64109 | BENEJACQ | 1 | 1 | P | GD8215 | NAY | 64549001 | PAU-UZEIN | H2 | GRDF | GRDF | aad-guichet-telereleve-quotidienne@grdf.fr |  |  |  | TIGF | TEREGA | 2 | H | 2 | RÉGION LACQ | 123.58 | TEREGA | gestion-commerciale@terega.fr
|  | 64117 | BESINGRAND | 1 | 1 | P | GD8209 | MOURENX | 64549001 | PAU-UZEIN | H2 | GRDF | GRDF | aad-guichet-telereleve-quotidienne@grdf.fr |  |  |  | TIGF | TEREGA | 7 | H | 1 | RÉGION LACQ | 123.58 | TEREGA | gestion-commerciale@terega.fr
|  | 64119 | BEUSTE | 1 | 1 | P | GD8215 | NAY | 64549001 | PAU-UZEIN | H2 | GRDF | GRDF | aad-guichet-telereleve-quotidienne@grdf.fr |  |  |  | TIGF | TEREGA | 2 | H | 2 | RÉGION LACQ | 123.58 | TEREGA | gestion-commerciale@terega.fr
|  | 64122 | BIARRITZ | 1 | 1.75 | P | GD8206 | BAYONNE | 64024001 | BIARRITZ-ANGLET | H2 | GRDF | GRDF | aad-guichet-telereleve-quotidienne@grdf.fr |  |  |  | TIGF | TEREGA | 6 | H | 5 | RÉGION LACQ | 123.58 | TEREGA | gestion-commerciale@terega.fr
|  | 64125 | BIDART | 1 | 1.75 | P | GD8206 | BAYONNE | 64024001 | BIARRITZ-ANGLET | H2 | GRDF | GRDF | aad-guichet-telereleve-quotidienne@grdf.fr |  |  |  | TIGF | TEREGA | 6 | H | 5 | RÉGION LACQ | 123.58 | TEREGA | gestion-commerciale@terega.fr
|  | 64126 | BIDOS | 1 | 1.75 | P | GD8210 | OLORON-SAINTE-MARIE | 64549001 | PAU-UZEIN | H2 | GRDF | GRDF | aad-guichet-telereleve-quotidienne@grdf.fr |  |  |  | TIGF | TEREGA | 1 | H | 5 | RÉGION LACQ | 123.58 | TEREGA | gestion-commerciale@terega.fr
|  | 64127 | BIELLE | 1 | 1 | P | GD8211 | ARUDY | 64549001 | PAU-UZEIN | H2 | GRDF | GRDF | aad-guichet-telereleve-quotidienne@grdf.fr |  |  |  | TIGF | TEREGA | 3 | H | 7 | RÉGION LACQ | 123.58 | TEREGA | gestion-commerciale@terega.fr
|  | 64129 | BILLERE | 1 | 1.75 | P | GD8212 | PAU | 64549001 | PAU-UZEIN | H2 | GRDF | GRDF | aad-guichet-telereleve-quotidienne@grdf.fr |  |  |  | TIGF | TEREGA | 5 | H | 1 | RÉGION LACQ | 123.58 | TEREGA | gestion-commerciale@terega.fr
|  | 64130 | BIRIATOU | 1 | 1 | P | GD8206 | BAYONNE | 64024001 | BIARRITZ-ANGLET | H2 | GRDF | GRDF | aad-guichet-telereleve-quotidienne@grdf.fr |  |  |  | TIGF | TEREGA | 6 | H | 5 | RÉGION LACQ | 123.58 | TEREGA | gestion-commerciale@terega.fr
|  | 64131 | BIRON | 1 | 1 | P | GD8201 | ORTHEZ | 64549001 | PAU-UZEIN | H2 | GRDF | GRDF | aad-guichet-telereleve-quotidienne@grdf.fr |  |  |  | TIGF | TEREGA | 2 | H | 1 | RÉGION LACQ | 123.58 | TEREGA | gestion-commerciale@terega.fr
|  | 64132 | BIZANOS | 1 | 1.75 | P | GD8212 | PAU | 64549001 | PAU-UZEIN | H2 | GRDF | GRDF | aad-guichet-telereleve-quotidienne@grdf.fr |  |  |  | TIGF | TEREGA | 5 | H | 1 | RÉGION LACQ | 123.58 | TEREGA | gestion-commerciale@terega.fr
|  | 64133 | BOEIL-BEZING | 1 | 1 | P | GD8215 | NAY | 64549001 | PAU-UZEIN | H2 | GRDF | GRDF | aad-guichet-telereleve-quotidienne@grdf.fr |  |  |  | TIGF | TEREGA | 2 | H | 2 | RÉGION LACQ | 123.58 | TEREGA | gestion-commerciale@terega.fr
|  | 64134 | BONLOC | 1 | 1 | P | GD8205 | USTARITZ | 64024001 | BIARRITZ-ANGLET | H2 | GRDF | GRDF | aad-guichet-telereleve-quotidienne@grdf.fr |  |  |  | TIGF | TEREGA | 2 | H | 6 | RÉGION LACQ | 123.58 | TEREGA | gestion-commerciale@terega.fr
|  | 64137 | BORDERES | 1 | 1 | P | GD8215 | NAY | 64549001 | PAU-UZEIN | H2 | GRDF | GRDF | aad-guichet-telereleve-quotidienne@grdf.fr |  |  |  | TIGF | TEREGA | 2 | H | 2 | RÉGION LACQ | 123.58 | TEREGA | gestion-commerciale@terega.fr
|  | 64138 | BORDES | 1 | 1 | P | GD8215 | NAY | 64549001 | PAU-UZEIN | H2 | GRDF | GRDF | aad-guichet-telereleve-quotidienne@grdf.fr |  |  |  | TIGF | TEREGA | 2 | H | 2 | RÉGION LACQ | 123.58 | TEREGA | gestion-commerciale@terega.fr
|  | 64140 | BOUCAU | 1 | 1.75 | P | GD8206 | BAYONNE | 64024001 | BIARRITZ-ANGLET | H2 | GRDF | GRDF | aad-guichet-telereleve-quotidienne@grdf.fr |  |  |  | TIGF | TEREGA | 6 | H | 5 | RÉGION LACQ | 123.58 | TEREGA | gestion-commerciale@terega.fr
|  | 64145 | BOURDETTES | 1 | 1 | P | GD8215 | NAY | 64549001 | PAU-UZEIN | H2 | GRDF | GRDF | aad-guichet-telereleve-quotidienne@grdf.fr |  |  |  | TIGF | TEREGA | 2 | H | 2 | RÉGION LACQ | 123.58 | TEREGA | gestion-commerciale@terega.fr
|  | 64147 | BRISCOUS | 1 | 1 | P | GD8204 | URT | 64024001 | BIARRITZ-ANGLET | H2 | GRDF | GRDF | aad-guichet-telereleve-quotidienne@grdf.fr |  |  |  | TIGF | TEREGA | 2 | H | 4 | RÉGION LACQ | 123.58 | TEREGA | gestion-commerciale@terega.fr
|  | 64152 | BUROS | 1 | 1 | P | GD8212 | PAU | 64549001 | PAU-UZEIN | H2 | GRDF | GRDF | aad-guichet-telereleve-quotidienne@grdf.fr |  |  |  | TIGF | TEREGA | 5 | H | 1 | RÉGION LACQ | 123.58 | TEREGA | gestion-commerciale@terega.fr
|  | 64157 | BUZY | 1 | 1 | P | GD8211 | ARUDY | 64549001 | PAU-UZEIN | H2 | GRDF | GRDF | aad-guichet-telereleve-quotidienne@grdf.fr |  |  |  | TIGF | TEREGA | 3 | H | 7 | RÉGION LACQ | 123.58 | TEREGA | gestion-commerciale@terega.fr
|  | 64160 | CAMBO-LES-BAINS | 1 | 1 | P | GD8205 | USTARITZ | 64024001 | BIARRITZ-ANGLET | H2 | GRDF | GRDF | aad-guichet-telereleve-quotidienne@grdf.fr |  |  |  | TIGF | TEREGA | 2 | H | 6 | RÉGION LACQ | 123.58 | TEREGA | gestion-commerciale@terega.fr
|  | 64161 | CAME | 1 | 1 | P | GD8203 | PEYREHORADE | 64024001 | BIARRITZ-ANGLET | H2 | GRDF | GRDF | aad-guichet-telereleve-quotidienne@grdf.fr |  |  |  | TIGF | TEREGA | 2 | H | 3 | RÉGION LACQ | 123.58 | TEREGA | gestion-commerciale@terega.fr
|  | 64178 | CASTETNAU-CAMBLONG | 1 | 1 | P | GD8209 | MOURENX | 64549001 | PAU-UZEIN | H2 | GRDF | GRDF | aad-guichet-telereleve-quotidienne@grdf.fr |  |  |  | TIGF | TEREGA | 7 | H | 1 | RÉGION LACQ | 123.58 | TEREGA | gestion-commerciale@terega.fr
|  | 64188 | CHERAUTE | 1 | 1 | P | GD8209 | MOURENX | 64549001 | PAU-UZEIN | H2 | GRDF | GRDF | aad-guichet-telereleve-quotidienne@grdf.fr |  |  |  | TIGF | TEREGA | 7 | H | 1 | RÉGION LACQ | 123.58 | TEREGA | gestion-commerciale@terega.fr
|  | 64189 | CIBOURE | 1 | 1.75 | P | GD8206 | BAYONNE | 64024001 | BIARRITZ-ANGLET | H2 | GRDF | GRDF | aad-guichet-telereleve-quotidienne@grdf.fr |  |  |  | TIGF | TEREGA | 6 | H | 5 | RÉGION LACQ | 123.58 | TEREGA | gestion-commerciale@terega.fr
|  | 64191 | COARRAZE | 1 | 1 | P | GD8215 | NAY | 64549001 | PAU-UZEIN | H2 | GRDF | GRDF | aad-guichet-telereleve-quotidienne@grdf.fr |  |  |  | TIGF | TEREGA | 2 | H | 2 | RÉGION LACQ | 123.58 | TEREGA | gestion-commerciale@terega.fr
|  | 64198 | DENGUIN | 1 | 1 | P | GD8212 | PAU | 64549001 | PAU-UZEIN | H2 | GRDF | GRDF | aad-guichet-telereleve-quotidienne@grdf.fr |  |  |  | TIGF | TEREGA | 5 | H | 1 | RÉGION LACQ | 123.58 | TEREGA | gestion-commerciale@terega.fr
|  | 64201 | DOGNEN | 1 | 1 | P | GD8209 | MOURENX | 64549001 | PAU-UZEIN | H2 | GRDF | GRDF | aad-guichet-telereleve-quotidienne@grdf.fr |  |  |  | TIGF | TEREGA | 7 | H | 1 | RÉGION LACQ | 123.58 | TEREGA | gestion-commerciale@terega.fr
|  | 64213 | ESPELETTE | 1 | 1 | P | GD8205 | USTARITZ | 64024001 | BIARRITZ-ANGLET | H2 | GRDF | GRDF | aad-guichet-telereleve-quotidienne@grdf.fr |  |  |  | TIGF | TEREGA | 2 | H | 6 | RÉGION LACQ | 123.58 | TEREGA | gestion-commerciale@terega.fr
|  | 64216 | ESPOEY | 1 | 1 | P | GD8214 | SOUMOULOU | 64549001 | PAU-UZEIN | H2 | GRDF | GRDF | aad-guichet-telereleve-quotidienne@grdf.fr |  |  |  | TIGF | TEREGA | 1 | H | 1 | RÉGION LACQ | 123.58 | TEREGA | gestion-commerciale@terega.fr
|  | 64220 | ESTOS | 1 | 1 | P | GD8210 | OLORON-SAINTE-MARIE | 64549001 | PAU-UZEIN | H2 | GRDF | GRDF | aad-guichet-telereleve-quotidienne@grdf.fr |  |  |  | TIGF | TEREGA | 1 | H | 5 | RÉGION LACQ | 123.58 | TEREGA | gestion-commerciale@terega.fr
|  | 64224 | EYSUS | 1 | 1 | P | GD8210 | OLORON-SAINTE-MARIE | 64549001 | PAU-UZEIN | H2 | GRDF | GRDF | aad-guichet-telereleve-quotidienne@grdf.fr |  |  |  | TIGF | TEREGA | 1 | H | 5 | RÉGION LACQ | 123.58 | TEREGA | gestion-commerciale@terega.fr
|  | 64230 | GAN | 1 | 1 | P | GD8213 | GAN | 64549001 | PAU-UZEIN | H2 | GRDF | GRDF | aad-guichet-telereleve-quotidienne@grdf.fr |  |  |  | TIGF | TEREGA | 1 | H | 4 | RÉGION LACQ | 123.58 | TEREGA | gestion-commerciale@terega.fr
|  | 64237 | GELOS | 1 | 1 | P | GD8212 | PAU | 64549001 | PAU-UZEIN | H2 | GRDF | GRDF | aad-guichet-telereleve-quotidienne@grdf.fr |  |  |  | TIGF | TEREGA | 5 | H | 1 | RÉGION LACQ | 123.58 | TEREGA | gestion-commerciale@terega.fr
|  | 64241 | GERONCE | 1 | 1 | P | GD8209 | MOURENX | 64549001 | PAU-UZEIN | H2 | GRDF | GRDF | aad-guichet-telereleve-quotidienne@grdf.fr |  |  |  | TIGF | TEREGA | 7 | H | 1 | RÉGION LACQ | 123.58 | TEREGA | gestion-commerciale@terega.fr
|  | 64244 | GEUS-D'OLORON | 1 | 1 | P | GD8209 | MOURENX | 64549001 | PAU-UZEIN | H2 | GRDF | GRDF | aad-guichet-telereleve-quotidienne@grdf.fr |  |  |  | TIGF | TEREGA | 7 | H | 1 | RÉGION LACQ | 123.58 | TEREGA | gestion-commerciale@terega.fr
|  | 64245 | GOES | 1 | 1 | P | GD8210 | OLORON-SAINTE-MARIE | 64549001 | PAU-UZEIN | H2 | GRDF | GRDF | aad-guichet-telereleve-quotidienne@grdf.fr |  |  |  | TIGF | TEREGA | 1 | H | 5 | RÉGION LACQ | 123.58 | TEREGA | gestion-commerciale@terega.fr
|  | 64249 | GUETHARY | 1 | 1.75 | P | GD8206 | BAYONNE | 64024001 | BIARRITZ-ANGLET | H2 | GRDF | GRDF | aad-guichet-telereleve-quotidienne@grdf.fr |  |  |  | TIGF | TEREGA | 6 | H | 5 | RÉGION LACQ | 123.58 | TEREGA | gestion-commerciale@terega.fr
|  | 64252 | GURMENCON | 1 | 1 | P | GD8210 | OLORON-SAINTE-MARIE | 64549001 | PAU-UZEIN | H2 | GRDF | GRDF | aad-guichet-telereleve-quotidienne@grdf.fr |  |  |  | TIGF | TEREGA | 1 | H | 5 | RÉGION LACQ | 123.58 | TEREGA | gestion-commerciale@terega.fr
|  | 64253 | GURS | 1 | 1 | P | GD8209 | MOURENX | 64549001 | PAU-UZEIN | H2 | GRDF | GRDF | aad-guichet-telereleve-quotidienne@grdf.fr |  |  |  | TIGF | TEREGA | 7 | H | 1 | RÉGION LACQ | 123.58 | TEREGA | gestion-commerciale@terega.fr
|  | 64255 | HALSOU | 1 | 1 | P | GD8205 | USTARITZ | 64024001 | BIARRITZ-ANGLET | H2 | GRDF | GRDF | aad-guichet-telereleve-quotidienne@grdf.fr |  |  |  | TIGF | TEREGA | 2 | H | 6 | RÉGION LACQ | 123.58 | TEREGA | gestion-commerciale@terega.fr
|  | 64256 | HASPARREN | 1 | 1 | P | GD8205 | USTARITZ | 64024001 | BIARRITZ-ANGLET | H2 | GRDF | GRDF | aad-guichet-telereleve-quotidienne@grdf.fr |  |  |  | TIGF | TEREGA | 2 | H | 6 | RÉGION LACQ | 123.58 | TEREGA | gestion-commerciale@terega.fr
|  | 64260 | HENDAYE | 1 | 1.75 | P | GD8206 | BAYONNE | 64024001 | BIARRITZ-ANGLET | H2 | GRDF | GRDF | aad-guichet-telereleve-quotidienne@grdf.fr |  |  |  | TIGF | TEREGA | 6 | H | 5 | RÉGION LACQ | 123.58 | TEREGA | gestion-commerciale@terega.fr
|  | 64269 | IDRON | 1 | 1.75 | P | GD8212 | PAU | 64549001 | PAU-UZEIN | H2 | GRDF | GRDF | aad-guichet-telereleve-quotidienne@grdf.fr |  |  |  | TIGF | TEREGA | 5 | H | 1 | RÉGION LACQ | 123.58 | TEREGA | gestion-commerciale@terega.fr
|  | 64270 | IGON | 1 | 1 | P | GD8215 | NAY | 64549001 | PAU-UZEIN | H2 | GRDF | GRDF | aad-guichet-telereleve-quotidienne@grdf.fr |  |  |  | TIGF | TEREGA | 2 | H | 2 | RÉGION LACQ | 123.58 | TEREGA | gestion-commerciale@terega.fr
|  | 64279 | ITXASSOU | 1 | 1 | P | GD8205 | USTARITZ | 64024001 | BIARRITZ-ANGLET | H2 | GRDF | GRDF | aad-guichet-telereleve-quotidienne@grdf.fr |  |  |  | TIGF | TEREGA | 2 | H | 6 | RÉGION LACQ | 123.58 | TEREGA | gestion-commerciale@terega.fr
|  | 64280 | IZESTE | 1 | 1 | P | GD8211 | ARUDY | 64549001 | PAU-UZEIN | H2 | GRDF | GRDF | aad-guichet-telereleve-quotidienne@grdf.fr |  |  |  | TIGF | TEREGA | 3 | H | 7 | RÉGION LACQ | 123.58 | TEREGA | gestion-commerciale@terega.fr
|  | 64281 | JASSES | 1 | 1 | P | GD8209 | MOURENX | 64549001 | PAU-UZEIN | H2 | GRDF | GRDF | aad-guichet-telereleve-quotidienne@grdf.fr |  |  |  | TIGF | TEREGA | 7 | H | 1 | RÉGION LACQ | 123.58 | TEREGA | gestion-commerciale@terega.fr
|  | 64282 | JATXOU | 1 | 1 | P | GD8205 | USTARITZ | 64024001 | BIARRITZ-ANGLET | H2 | GRDF | GRDF | aad-guichet-telereleve-quotidienne@grdf.fr |  |  |  | TIGF | TEREGA | 2 | H | 6 | RÉGION LACQ | 123.58 | TEREGA | gestion-commerciale@terega.fr
|  | 64284 | JURANCON | 1 | 1 | P | GD8212 | PAU | 64549001 | PAU-UZEIN | H2 | GRDF | GRDF | aad-guichet-telereleve-quotidienne@grdf.fr |  |  |  | TIGF | TEREGA | 5 | H | 1 | RÉGION LACQ | 123.58 | TEREGA | gestion-commerciale@terega.fr
|  | 64288 | LABASTIDE-CEZERACQ | 1 | 1 | P | GD8209 | MOURENX | 64549001 | PAU-UZEIN | H2 | GRDF | GRDF | aad-guichet-telereleve-quotidienne@grdf.fr |  |  |  | TIGF | TEREGA | 7 | H | 1 | RÉGION LACQ | 123.58 | TEREGA | gestion-commerciale@terega.fr
|  | 64290 | LABASTIDE-MONREJEAU | 2(*) | 1 | 0.8829 | GD8209 | MOURENX | 64549001 | PAU-UZEIN | H2 | GRDF | GRDF | aad-guichet-telereleve-quotidienne@grdf.fr | GRDF | GRDF | aad-guichet-telereleve-quotidienne@grdf.fr | TIGF | TEREGA | 7 | H | 1 | RÉGION LACQ | 123.58 | TEREGA | gestion-commerciale@terega.fr | (*) PITD de la commune de rang 1 en amont : GD8212 - PAU
|  | 64300 | LACQ | 1 | 1 | P | GD8200 | LACQ | 64549001 | PAU-UZEIN | H2 | GRDF | GRDF | aad-guichet-telereleve-quotidienne@grdf.fr |  |  |  | TIGF | TEREGA | 1 | H | 0 | RÉGION LACQ | 123.58 | TEREGA | gestion-commerciale@terega.fr
|  | 64301 | LAGOR | 1 | 1 | P | GD8209 | MOURENX | 64549001 | PAU-UZEIN | H2 | GRDF | GRDF | aad-guichet-telereleve-quotidienne@grdf.fr |  |  |  | TIGF | TEREGA | 7 | H | 1 | RÉGION LACQ | 123.58 | TEREGA | gestion-commerciale@terega.fr
|  | 64302 | LAGOS | 1 | 1 | P | GD8215 | NAY | 64549001 | PAU-UZEIN | H2 | GRDF | GRDF | aad-guichet-telereleve-quotidienne@grdf.fr |  |  |  | TIGF | TEREGA | 2 | H | 2 | RÉGION LACQ | 123.58 | TEREGA | gestion-commerciale@terega.fr
|  | 64304 | LAHONCE | 1 | 1 | P | GD8206 | BAYONNE | 64024001 | BIARRITZ-ANGLET | H2 | GRDF | GRDF | aad-guichet-telereleve-quotidienne@grdf.fr |  |  |  | TIGF | TEREGA | 6 | H | 5 | RÉGION LACQ | 123.58 | TEREGA | gestion-commerciale@terega.fr
|  | 64305 | LAHONTAN | 1 | 1 | P | GD8202 | SALIES-DE-BEARN | 64549001 | PAU-UZEIN | H2 | GRDF | GRDF | aad-guichet-telereleve-quotidienne@grdf.fr |  |  |  | TIGF | TEREGA | 2 | H | 2 | RÉGION LACQ | 123.58 | TEREGA | gestion-commerciale@terega.fr
|  | 64315 | LAROIN | 1 | 1 | P | GD8212 | PAU | 64549001 | PAU-UZEIN | H2 | GRDF | GRDF | aad-guichet-telereleve-quotidienne@grdf.fr |  |  |  | TIGF | TEREGA | 5 | H | 1 | RÉGION LACQ | 123.58 | TEREGA | gestion-commerciale@terega.fr
|  | 64317 | LARRESSORE | 1 | 1 | P | GD8205 | USTARITZ | 64024001 | BIARRITZ-ANGLET | H2 | GRDF | GRDF | aad-guichet-telereleve-quotidienne@grdf.fr |  |  |  | TIGF | TEREGA | 2 | H | 6 | RÉGION LACQ | 123.58 | TEREGA | gestion-commerciale@terega.fr
|  | 64326 | LAY-LAMIDOU | 1 | 1 | P | GD8209 | MOURENX | 64549001 | PAU-UZEIN | H2 | GRDF | GRDF | aad-guichet-telereleve-quotidienne@grdf.fr |  |  |  | TIGF | TEREGA | 7 | H | 1 | RÉGION LACQ | 123.58 | TEREGA | gestion-commerciale@terega.fr
|  | 64328 | LEDEUIX | 1 | 1 | P | GD8210 | OLORON-SAINTE-MARIE | 64549001 | PAU-UZEIN | H2 | GRDF | GRDF | aad-guichet-telereleve-quotidienne@grdf.fr |  |  |  | TIGF | TEREGA | 1 | H | 5 | RÉGION LACQ | 123.58 | TEREGA | gestion-commerciale@terega.fr
|  | 64329 | LEE | 1 | 1.75 | P | GD8212 | PAU | 64549001 | PAU-UZEIN | H2 | GRDF | GRDF | aad-guichet-telereleve-quotidienne@grdf.fr |  |  |  | TIGF | TEREGA | 5 | H | 1 | RÉGION LACQ | 123.58 | TEREGA | gestion-commerciale@terega.fr
|  | 64335 | LESCAR | 1 | 1 | P | GD8212 | PAU | 64549001 | PAU-UZEIN | H2 | GRDF | GRDF | aad-guichet-telereleve-quotidienne@grdf.fr |  |  |  | TIGF | TEREGA | 5 | H | 1 | RÉGION LACQ | 123.58 | TEREGA | gestion-commerciale@terega.fr
|  | 64339 | LESTELLE-BETHARRAM | 1 | 1 | P | GD8215 | NAY | 64549001 | PAU-UZEIN | H2 | GRDF | GRDF | aad-guichet-telereleve-quotidienne@grdf.fr |  |  |  | TIGF | TEREGA | 2 | H | 2 | RÉGION LACQ | 123.58 | TEREGA | gestion-commerciale@terega.fr
|  | 64343 | LIMENDOUS | 1 | 1 | P | GD8214 | SOUMOULOU | 64549001 | PAU-UZEIN | H2 | GRDF | GRDF | aad-guichet-telereleve-quotidienne@grdf.fr |  |  |  | TIGF | TEREGA | 1 | H | 1 | RÉGION LACQ | 123.58 | TEREGA | gestion-commerciale@terega.fr
|  | 64348 | LONS | 1 | 1.75 | P | GD8212 | PAU | 64549001 | PAU-UZEIN | H2 | GRDF | GRDF | aad-guichet-telereleve-quotidienne@grdf.fr |  |  |  | TIGF | TEREGA | 5 | H | 1 | RÉGION LACQ | 123.58 | TEREGA | gestion-commerciale@terega.fr
|  | 64353 | LOUVIE-JUZON | 1 | 1 | P | GD8211 | ARUDY | 64549001 | PAU-UZEIN | H2 | GRDF | GRDF | aad-guichet-telereleve-quotidienne@grdf.fr |  |  |  | TIGF | TEREGA | 3 | H | 7 | RÉGION LACQ | 123.58 | TEREGA | gestion-commerciale@terega.fr
|  | 64367 | MASLACQ | 1 | 1 | P | GD8201 | ORTHEZ | 64549001 | PAU-UZEIN | H2 | GRDF | GRDF | aad-guichet-telereleve-quotidienne@grdf.fr |  |  |  | TIGF | TEREGA | 2 | H | 1 | RÉGION LACQ | 123.58 | TEREGA | gestion-commerciale@terega.fr
|  | 64371 | MAULEON-LICHARRE | 1 | 1 | P | GD8209 | MOURENX | 64549001 | PAU-UZEIN | H2 | GRDF | GRDF | aad-guichet-telereleve-quotidienne@grdf.fr |  |  |  | TIGF | TEREGA | 7 | H | 1 | RÉGION LACQ | 123.58 | TEREGA | gestion-commerciale@terega.fr
|  | 64373 | MAZERES-LEZONS | 1 | 1.75 | P | GD8212 | PAU | 64549001 | PAU-UZEIN | H2 | GRDF | GRDF | aad-guichet-telereleve-quotidienne@grdf.fr |  |  |  | TIGF | TEREGA | 5 | H | 1 | RÉGION LACQ | 123.58 | TEREGA | gestion-commerciale@terega.fr
|  | 64376 | MEILLON | 1 | 1 | P | GD8212 | PAU | 64549001 | PAU-UZEIN | H2 | GRDF | GRDF | aad-guichet-telereleve-quotidienne@grdf.fr |  |  |  | TIGF | TEREGA | 5 | H | 1 | RÉGION LACQ | 123.58 | TEREGA | gestion-commerciale@terega.fr
|  | 64381 | MERITEIN | 1 | 1 | P | GD8209 | MOURENX | 64549001 | PAU-UZEIN | H2 | GRDF | GRDF | aad-guichet-telereleve-quotidienne@grdf.fr |  |  |  | TIGF | TEREGA | 7 | H | 1 | RÉGION LACQ | 123.58 | TEREGA | gestion-commerciale@terega.fr
|  | 64386 | MIREPEIX | 1 | 1 | P | GD8215 | NAY | 64549001 | PAU-UZEIN | H2 | GRDF | GRDF | aad-guichet-telereleve-quotidienne@grdf.fr |  |  |  | TIGF | TEREGA | 2 | H | 2 | RÉGION LACQ | 123.58 | TEREGA | gestion-commerciale@terega.fr
|  | 64393 | MONEIN | 1 | 1 | P | GD8209 | MOURENX | 64549001 | PAU-UZEIN | H2 | GRDF | GRDF | aad-guichet-telereleve-quotidienne@grdf.fr |  |  |  | TIGF | TEREGA | 7 | H | 1 | RÉGION LACQ | 123.58 | TEREGA | gestion-commerciale@terega.fr
|  | 64396 | MONT | 1 | 1 | P | GD8200 | LACQ | 64549001 | PAU-UZEIN | H2 | GRDF | GRDF | aad-guichet-telereleve-quotidienne@grdf.fr |  |  |  | TIGF | TEREGA | 1 | H | 0 | RÉGION LACQ | 123.58 | TEREGA | gestion-commerciale@terega.fr
|  | 64399 | MONTARDON | 1 | 1 | P | GD8212 | PAU | 64549001 | PAU-UZEIN | H2 | GRDF | GRDF | aad-guichet-telereleve-quotidienne@grdf.fr |  |  |  | TIGF | TEREGA | 5 | H | 1 | RÉGION LACQ | 123.58 | TEREGA | gestion-commerciale@terega.fr
|  | 64400 | MONTAUT | 1 | 1 | P | GD8215 | NAY | 64549001 | PAU-UZEIN | H2 | GRDF | GRDF | aad-guichet-telereleve-quotidienne@grdf.fr |  |  |  | TIGF | TEREGA | 2 | H | 2 | RÉGION LACQ | 123.58 | TEREGA | gestion-commerciale@terega.fr
|  | 64405 | MORLAAS | 1 | 1 | P | GD8212 | PAU | 64549001 | PAU-UZEIN | H2 | GRDF | GRDF | aad-guichet-telereleve-quotidienne@grdf.fr |  |  |  | TIGF | TEREGA | 5 | H | 1 | RÉGION LACQ | 123.58 | TEREGA | gestion-commerciale@terega.fr
|  | 64407 | MOUGUERRE | 1 | 1 | P | GD8206 | BAYONNE | 64024001 | BIARRITZ-ANGLET | H2 | GRDF | GRDF | aad-guichet-telereleve-quotidienne@grdf.fr |  |  |  | TIGF | TEREGA | 6 | H | 5 | RÉGION LACQ | 123.58 | TEREGA | gestion-commerciale@terega.fr
|  | 64409 | MOUMOUR | 1 | 1 | P | GD8210 | OLORON-SAINTE-MARIE | 64549001 | PAU-UZEIN | H2 | GRDF | GRDF | aad-guichet-telereleve-quotidienne@grdf.fr |  |  |  | TIGF | TEREGA | 1 | H | 5 | RÉGION LACQ | 123.58 | TEREGA | gestion-commerciale@terega.fr
|  | 64410 | MOURENX | 1 | 1.75 | P | GD8209 | MOURENX | 64549001 | PAU-UZEIN | H2 | GRDF | GRDF | aad-guichet-telereleve-quotidienne@grdf.fr |  |  |  | TIGF | TEREGA | 7 | H | 1 | RÉGION LACQ | 123.58 | TEREGA | gestion-commerciale@terega.fr
|  | 64413 | NARCASTET | 1 | 1 | P | GD8215 | NAY | 64549001 | PAU-UZEIN | H2 | GRDF | GRDF | aad-guichet-telereleve-quotidienne@grdf.fr |  |  |  | TIGF | TEREGA | 2 | H | 2 | RÉGION LACQ | 123.58 | TEREGA | gestion-commerciale@terega.fr
|  | 64415 | NAVAILLES-ANGOS | 1 | 1 | P | GD8212 | PAU | 64549001 | PAU-UZEIN | H2 | GRDF | GRDF | aad-guichet-telereleve-quotidienne@grdf.fr |  |  |  | TIGF | TEREGA | 5 | H | 1 | RÉGION LACQ | 123.58 | TEREGA | gestion-commerciale@terega.fr
|  | 64416 | NAVARRENX | 1 | 1 | P | GD8209 | MOURENX | 64549001 | PAU-UZEIN | H2 | GRDF | GRDF | aad-guichet-telereleve-quotidienne@grdf.fr |  |  |  | TIGF | TEREGA | 7 | H | 1 | RÉGION LACQ | 123.58 | TEREGA | gestion-commerciale@terega.fr
|  | 64417 | NAY | 1 | 1.75 | P | GD8215 | NAY | 64549001 | PAU-UZEIN | H2 | GRDF | GRDF | aad-guichet-telereleve-quotidienne@grdf.fr |  |  |  | TIGF | TEREGA | 2 | H | 2 | RÉGION LACQ | 123.58 | TEREGA | gestion-commerciale@terega.fr
|  | 64418 | NOGUERES | 1 | 1 | P | GD8209 | MOURENX | 64549001 | PAU-UZEIN | H2 | GRDF | GRDF | aad-guichet-telereleve-quotidienne@grdf.fr |  |  |  | TIGF | TEREGA | 7 | H | 1 | RÉGION LACQ | 123.58 | TEREGA | gestion-commerciale@terega.fr
|  | 64419 | NOUSTY | 1 | 1 | P | GD8214 | SOUMOULOU | 64549001 | PAU-UZEIN | H2 | GRDF | GRDF | aad-guichet-telereleve-quotidienne@grdf.fr |  |  |  | TIGF | TEREGA | 1 | H | 1 | RÉGION LACQ | 123.58 | TEREGA | gestion-commerciale@terega.fr
|  | 64421 | OGEU-LES-BAINS | 1 | 1 | P | GD8211 | ARUDY | 64549001 | PAU-UZEIN | H2 | GRDF | GRDF | aad-guichet-telereleve-quotidienne@grdf.fr |  |  |  | TIGF | TEREGA | 3 | H | 7 | RÉGION LACQ | 123.58 | TEREGA | gestion-commerciale@terega.fr
|  | 64422 | OLORON-SAINTE-MARIE | 1 | 1 | P | GD8210 | OLORON-SAINTE-MARIE | 64549001 | PAU-UZEIN | H2 | GRDF | GRDF | aad-guichet-telereleve-quotidienne@grdf.fr |  |  |  | TIGF | TEREGA | 1 | H | 5 | RÉGION LACQ | 123.58 | TEREGA | gestion-commerciale@terega.fr
|  | 64426 | ORIN | 1 | 1 | P | GD8209 | MOURENX | 64549001 | PAU-UZEIN | H2 | GRDF | GRDF | aad-guichet-telereleve-quotidienne@grdf.fr |  |  |  | TIGF | TEREGA | 7 | H | 1 | RÉGION LACQ | 123.58 | TEREGA | gestion-commerciale@terega.fr
|  | 64430 | ORTHEZ | 1 | 1 | P | GD8201 | ORTHEZ | 64549001 | PAU-UZEIN | H2 | GRDF | GRDF | aad-guichet-telereleve-quotidienne@grdf.fr |  |  |  | TIGF | TEREGA | 2 | H | 1 | RÉGION LACQ | 123.58 | TEREGA | gestion-commerciale@terega.fr
|  | 64431 | OS-MARSILLON | 1 | 1 | P | GD8209 | MOURENX | 64549001 | PAU-UZEIN | H2 | GRDF | GRDF | aad-guichet-telereleve-quotidienne@grdf.fr |  |  |  | TIGF | TEREGA | 7 | H | 1 | RÉGION LACQ | 123.58 | TEREGA | gestion-commerciale@terega.fr
|  | 64439 | OUSSE | 1 | 1 | P | GD8212 | PAU | 64549001 | PAU-UZEIN | H2 | GRDF | GRDF | aad-guichet-telereleve-quotidienne@grdf.fr |  |  |  | TIGF | TEREGA | 5 | H | 1 | RÉGION LACQ | 123.58 | TEREGA | gestion-commerciale@terega.fr
|  | 64443 | PARDIES | 1 | 1 | P | GD8209 | MOURENX | 64549001 | PAU-UZEIN | H2 | GRDF | GRDF | aad-guichet-telereleve-quotidienne@grdf.fr |  |  |  | TIGF | TEREGA | 7 | H | 1 | RÉGION LACQ | 123.58 | TEREGA | gestion-commerciale@terega.fr
|  | 64444 | PARDIES-PIETAT | 1 | 1 | P | GD8215 | NAY | 64549001 | PAU-UZEIN | H2 | GRDF | GRDF | aad-guichet-telereleve-quotidienne@grdf.fr |  |  |  | TIGF | TEREGA | 2 | H | 2 | RÉGION LACQ | 123.58 | TEREGA | gestion-commerciale@terega.fr
|  | 64445 | PAU | 1 | 1.75 | P | GD8212 | PAU | 64549001 | PAU-UZEIN | H2 | GRDF | GRDF | aad-guichet-telereleve-quotidienne@grdf.fr |  |  |  | TIGF | TEREGA | 5 | H | 1 | RÉGION LACQ | 123.58 | TEREGA | gestion-commerciale@terega.fr
|  | 64448 | POEY-DE-LESCAR | 1 | 1 | P | GD8212 | PAU | 64549001 | PAU-UZEIN | H2 | GRDF | GRDF | aad-guichet-telereleve-quotidienne@grdf.fr |  |  |  | TIGF | TEREGA | 5 | H | 1 | RÉGION LACQ | 123.58 | TEREGA | gestion-commerciale@terega.fr
|  | 64453 | PONTACQ | 1 | 1 | P | GD8215 | NAY | 64549001 | PAU-UZEIN | H2 | GRDF | GRDF | aad-guichet-telereleve-quotidienne@grdf.fr |  |  |  | TIGF | TEREGA | 2 | H | 2 | RÉGION LACQ | 123.58 | TEREGA | gestion-commerciale@terega.fr
|  | 64458 | PRECHACQ-JOSBAIG | 1 | 1 | P | GD8209 | MOURENX | 64549001 | PAU-UZEIN | H2 | GRDF | GRDF | aad-guichet-telereleve-quotidienne@grdf.fr |  |  |  | TIGF | TEREGA | 7 | H | 1 | RÉGION LACQ | 123.58 | TEREGA | gestion-commerciale@terega.fr
|  | 64459 | PRECHACQ-NAVARRENX | 1 | 1 | P | GD8209 | MOURENX | 64549001 | PAU-UZEIN | H2 | GRDF | GRDF | aad-guichet-telereleve-quotidienne@grdf.fr |  |  |  | TIGF | TEREGA | 7 | H | 1 | RÉGION LACQ | 123.58 | TEREGA | gestion-commerciale@terega.fr
|  | 64460 | PRECILHON | 1 | 1 | P | GD8210 | OLORON-SAINTE-MARIE | 64549001 | PAU-UZEIN | H2 | GRDF | GRDF | aad-guichet-telereleve-quotidienne@grdf.fr |  |  |  | TIGF | TEREGA | 1 | H | 5 | RÉGION LACQ | 123.58 | TEREGA | gestion-commerciale@terega.fr
|  | 64461 | PUYOO | 1 | 1 | P | GD8202 | SALIES-DE-BEARN | 64549001 | PAU-UZEIN | H2 | GRDF | GRDF | aad-guichet-telereleve-quotidienne@grdf.fr |  |  |  | TIGF | TEREGA | 2 | H | 2 | RÉGION LACQ | 123.58 | TEREGA | gestion-commerciale@terega.fr
|  | 64467 | RONTIGNON | 1 | 1 | P | GD8215 | NAY | 64549001 | PAU-UZEIN | H2 | GRDF | GRDF | aad-guichet-telereleve-quotidienne@grdf.fr |  |  |  | TIGF | TEREGA | 2 | H | 2 | RÉGION LACQ | 123.58 | TEREGA | gestion-commerciale@terega.fr
|  | 64469 | SAINT-ABIT | 1 | 1 | P | GD8215 | NAY | 64549001 | PAU-UZEIN | H2 | GRDF | GRDF | aad-guichet-telereleve-quotidienne@grdf.fr |  |  |  | TIGF | TEREGA | 2 | H | 2 | RÉGION LACQ | 123.58 | TEREGA | gestion-commerciale@terega.fr
|  | 64481 | SAINT-GOIN | 1 | 1 | P | GD8209 | MOURENX | 64549001 | PAU-UZEIN | H2 | GRDF | GRDF | aad-guichet-telereleve-quotidienne@grdf.fr |  |  |  | TIGF | TEREGA | 7 | H | 1 | RÉGION LACQ | 123.58 | TEREGA | gestion-commerciale@terega.fr
|  | 64482 | SAINT-JAMMES | 1 | 1 | P | GD8212 | PAU | 64549001 | PAU-UZEIN | H2 | GRDF | GRDF | aad-guichet-telereleve-quotidienne@grdf.fr |  |  |  | TIGF | TEREGA | 5 | H | 1 | RÉGION LACQ | 123.58 | TEREGA | gestion-commerciale@terega.fr
|  | 64483 | SAINT-JEAN-DE-LUZ | 1 | 1.75 | P | GD8206 | BAYONNE | 64024001 | BIARRITZ-ANGLET | H2 | GRDF | GRDF | aad-guichet-telereleve-quotidienne@grdf.fr |  |  |  | TIGF | TEREGA | 6 | H | 5 | RÉGION LACQ | 123.58 | TEREGA | gestion-commerciale@terega.fr
|  | 64495 | SAINT-PEE-SUR-NIVELLE | 1 | 1 | P | GD8206 | BAYONNE | 64024001 | BIARRITZ-ANGLET | H2 | GRDF | GRDF | aad-guichet-telereleve-quotidienne@grdf.fr |  |  |  | TIGF | TEREGA | 6 | H | 5 | RÉGION LACQ | 123.58 | TEREGA | gestion-commerciale@terega.fr
|  | 64496 | SAINT-PIERRE-D'IRUBE | 1 | 1.75 | P | GD8206 | BAYONNE | 64024001 | BIARRITZ-ANGLET | H2 | GRDF | GRDF | aad-guichet-telereleve-quotidienne@grdf.fr |  |  |  | TIGF | TEREGA | 6 | H | 5 | RÉGION LACQ | 123.58 | TEREGA | gestion-commerciale@terega.fr
|  | 64499 | SALIES-DE-BEARN | 1 | 1 | P | GD8202 | SALIES-DE-BEARN | 64549001 | PAU-UZEIN | H2 | GRDF | GRDF | aad-guichet-telereleve-quotidienne@grdf.fr |  |  |  | TIGF | TEREGA | 2 | H | 2 | RÉGION LACQ | 123.58 | TEREGA | gestion-commerciale@terega.fr
|  | 64504 | SARE | 1 | 1 | P | GD8206 | BAYONNE | 64024001 | BIARRITZ-ANGLET | H2 | GRDF | GRDF | aad-guichet-telereleve-quotidienne@grdf.fr |  |  |  | TIGF | TEREGA | 6 | H | 5 | RÉGION LACQ | 123.58 | TEREGA | gestion-commerciale@terega.fr
|  | 64511 | SAUVAGNON | 1 | 1 | P | GD8212 | PAU | 64549001 | PAU-UZEIN | H2 | GRDF | GRDF | aad-guichet-telereleve-quotidienne@grdf.fr |  |  |  | TIGF | TEREGA | 5 | H | 1 | RÉGION LACQ | 123.58 | TEREGA | gestion-commerciale@terega.fr
|  | 64518 | SENDETS | 1 | 1 | P | GD8212 | PAU | 64549001 | PAU-UZEIN | H2 | GRDF | GRDF | aad-guichet-telereleve-quotidienne@grdf.fr |  |  |  | TIGF | TEREGA | 5 | H | 1 | RÉGION LACQ | 123.58 | TEREGA | gestion-commerciale@terega.fr
|  | 64519 | SERRES-CASTET | 1 | 1 | P | GD8212 | PAU | 64549001 | PAU-UZEIN | H2 | GRDF | GRDF | aad-guichet-telereleve-quotidienne@grdf.fr |  |  |  | TIGF | TEREGA | 5 | H | 1 | RÉGION LACQ | 123.58 | TEREGA | gestion-commerciale@terega.fr
|  | 64520 | SERRES-MORLAAS | 1 | 1 | P | GD8212 | PAU | 64549001 | PAU-UZEIN | H2 | GRDF | GRDF | aad-guichet-telereleve-quotidienne@grdf.fr |  |  |  | TIGF | TEREGA | 5 | H | 1 | RÉGION LACQ | 123.58 | TEREGA | gestion-commerciale@terega.fr
|  | 64521 | SERRES-SAINTE-MARIE | 1 | 1 | P | GD8209 | MOURENX | 64549001 | PAU-UZEIN | H2 | GRDF | GRDF | aad-guichet-telereleve-quotidienne@grdf.fr |  |  |  | TIGF | TEREGA | 7 | H | 1 | RÉGION LACQ | 123.58 | TEREGA | gestion-commerciale@terega.fr
|  | 64522 | SEVIGNACQ-MEYRACQ | 1 | 1 | P | GD8211 | ARUDY | 64549001 | PAU-UZEIN | H2 | GRDF | GRDF | aad-guichet-telereleve-quotidienne@grdf.fr |  |  |  | TIGF | TEREGA | 3 | H | 7 | RÉGION LACQ | 123.58 | TEREGA | gestion-commerciale@terega.fr
|  | 64525 | SIROS | 1 | 1 | P | GD8212 | PAU | 64549001 | PAU-UZEIN | H2 | GRDF | GRDF | aad-guichet-telereleve-quotidienne@grdf.fr |  |  |  | TIGF | TEREGA | 5 | H | 1 | RÉGION LACQ | 123.58 | TEREGA | gestion-commerciale@terega.fr
|  | 64526 | SOUMOULOU | 1 | 1.75 | P | GD8214 | SOUMOULOU | 64549001 | PAU-UZEIN | H2 | GRDF | GRDF | aad-guichet-telereleve-quotidienne@grdf.fr |  |  |  | TIGF | TEREGA | 1 | H | 1 | RÉGION LACQ | 123.58 | TEREGA | gestion-commerciale@terega.fr
|  | 64527 | SOURAIDE | 2(*) | 1 | 1.0212 | GD8205 | USTARITZ | 64024001 | BIARRITZ-ANGLET | H2 | GRDF | GRDF | aad-guichet-telereleve-quotidienne@grdf.fr | GRDF | GRDF | aad-guichet-telereleve-quotidienne@grdf.fr | TIGF | TEREGA | 2 | H | 6 | RÉGION LACQ | 123.58 | TEREGA | gestion-commerciale@terega.fr | (*) PITD de la commune de rang 1 en amont : GD8205 - USTARITZ
|  | 64529 | SUS | 1 | 1 | P | GD8209 | MOURENX | 64549001 | PAU-UZEIN | H2 | GRDF | GRDF | aad-guichet-telereleve-quotidienne@grdf.fr |  |  |  | TIGF | TEREGA | 7 | H | 1 | RÉGION LACQ | 123.58 | TEREGA | gestion-commerciale@terega.fr
|  | 64530 | SUSMIOU | 1 | 1 | P | GD8209 | MOURENX | 64549001 | PAU-UZEIN | H2 | GRDF | GRDF | aad-guichet-telereleve-quotidienne@grdf.fr |  |  |  | TIGF | TEREGA | 7 | H | 1 | RÉGION LACQ | 123.58 | TEREGA | gestion-commerciale@terega.fr
|  | 64533 | TARDETS-SORHOLUS | 1 | 1 | P | GD8209 | MOURENX | 64549001 | PAU-UZEIN | H2 | GRDF | GRDF | aad-guichet-telereleve-quotidienne@grdf.fr |  |  |  | TIGF | TEREGA | 7 | H | 1 | RÉGION LACQ | 123.58 | TEREGA | gestion-commerciale@terega.fr
|  | 64535 | TARSACQ | 1 | 1 | P | GD8209 | MOURENX | 64549001 | PAU-UZEIN | H2 | GRDF | GRDF | aad-guichet-telereleve-quotidienne@grdf.fr |  |  |  | TIGF | TEREGA | 7 | H | 1 | RÉGION LACQ | 123.58 | TEREGA | gestion-commerciale@terega.fr
|  | 64545 | URRUGNE | 1 | 1 | P | GD8206 | BAYONNE | 64024001 | BIARRITZ-ANGLET | H2 | GRDF | GRDF | aad-guichet-telereleve-quotidienne@grdf.fr |  |  |  | TIGF | TEREGA | 6 | H | 5 | RÉGION LACQ | 123.58 | TEREGA | gestion-commerciale@terega.fr
|  | 64546 | URT | 1 | 1 | P | GD8204 | URT | 64024001 | BIARRITZ-ANGLET | H2 | GRDF | GRDF | aad-guichet-telereleve-quotidienne@grdf.fr |  |  |  | TIGF | TEREGA | 2 | H | 4 | RÉGION LACQ | 123.58 | TEREGA | gestion-commerciale@terega.fr
|  | 64547 | USTARITZ | 1 | 1 | P | GD8205 | USTARITZ | 64024001 | BIARRITZ-ANGLET | H2 | GRDF | GRDF | aad-guichet-telereleve-quotidienne@grdf.fr |  |  |  | TIGF | TEREGA | 2 | H | 6 | RÉGION LACQ | 123.58 | TEREGA | gestion-commerciale@terega.fr
|  | 64549 | UZEIN | 1 | 1 | P | GD8212 | PAU | 64549001 | PAU-UZEIN | H2 | GRDF | GRDF | aad-guichet-telereleve-quotidienne@grdf.fr |  |  |  | TIGF | TEREGA | 5 | H | 1 | RÉGION LACQ | 123.58 | TEREGA | gestion-commerciale@terega.fr
|  | 64550 | UZOS | 1 | 1 | P | GD8212 | PAU | 64549001 | PAU-UZEIN | H2 | GRDF | GRDF | aad-guichet-telereleve-quotidienne@grdf.fr |  |  |  | TIGF | TEREGA | 5 | H | 1 | RÉGION LACQ | 123.58 | TEREGA | gestion-commerciale@terega.fr
|  | 64558 | VILLEFRANQUE | 1 | 1 | P | GD8206 | BAYONNE | 64024001 | BIARRITZ-ANGLET | H2 | GRDF | GRDF | aad-guichet-telereleve-quotidienne@grdf.fr |  |  |  | TIGF | TEREGA | 6 | H | 5 | RÉGION LACQ | 123.58 | TEREGA | gestion-commerciale@terega.fr
|  | 64559 | VIODOS-ABENSE-DE-BAS | 1 | 1 | P | GD8209 | MOURENX | 64549001 | PAU-UZEIN | H2 | GRDF | GRDF | aad-guichet-telereleve-quotidienne@grdf.fr |  |  |  | TIGF | TEREGA | 7 | H | 1 | RÉGION LACQ | 123.58 | TEREGA | gestion-commerciale@terega.fr
|  | 65001 | ADAST | 1 | 1 | P | GD8224 | ARGELES-GAZOST | 64549001 | PAU-UZEIN | H2 | GRDF | GRDF | aad-guichet-telereleve-quotidienne@grdf.fr |  |  |  | TIGF | TEREGA | 3 | H | 6 | RÉGION LACQ | 123.58 | TEREGA | gestion-commerciale@terega.fr
|  | 65002 | ADE | 1 | 1 | P | GD8220 | TARBES | 64549001 | PAU-UZEIN | H2 | GRDF | GRDF | aad-guichet-telereleve-quotidienne@grdf.fr |  |  |  | TIGF | TEREGA | 7 | H | 4 | RÉGION LACQ | 123.58 | TEREGA | gestion-commerciale@terega.fr
|  | 65004 | AGOS-VIDALOS | 1 | 1 | P | GD8224 | ARGELES-GAZOST | 64549001 | PAU-UZEIN | H2 | GRDF | GRDF | aad-guichet-telereleve-quotidienne@grdf.fr |  |  |  | TIGF | TEREGA | 3 | H | 6 | RÉGION LACQ | 123.58 | TEREGA | gestion-commerciale@terega.fr
|  | 65007 | ANDREST | 1 | 1 | P | GD8219 | BAZET | 64549001 | PAU-UZEIN | H2 | GRDF | GRDF | aad-guichet-telereleve-quotidienne@grdf.fr |  |  |  | TIGF | TEREGA | 1 | H | 5 | RÉGION LACQ | 123.58 | TEREGA | gestion-commerciale@terega.fr
|  | 65016 | ANTIST | 1 | 1 | P | GD8225 | BAGNERES-DE-BIGORRE | 64549001 | PAU-UZEIN | H2 | GRDF | GRDF | aad-guichet-telereleve-quotidienne@grdf.fr |  |  |  | TIGF | TEREGA | 1 | H | 6 | RÉGION LACQ | 123.58 | TEREGA | gestion-commerciale@terega.fr
|  | 65019 | ARCIZAC-ADOUR | 1 | 1 | P | GD8220 | TARBES | 64549001 | PAU-UZEIN | H2 | GRDF | GRDF | aad-guichet-telereleve-quotidienne@grdf.fr |  |  |  | TIGF | TEREGA | 7 | H | 4 | RÉGION LACQ | 123.58 | TEREGA | gestion-commerciale@terega.fr
|  | 65021 | ARCIZANS-AVANT | 1 | 1 | P | GD8224 | ARGELES-GAZOST | 64549001 | PAU-UZEIN | H2 | GRDF | GRDF | aad-guichet-telereleve-quotidienne@grdf.fr |  |  |  | TIGF | TEREGA | 3 | H | 6 | RÉGION LACQ | 123.58 | TEREGA | gestion-commerciale@terega.fr
|  | 65025 | ARGELES-GAZOST | 1 | 1.75 | P | GD8224 | ARGELES-GAZOST | 64549001 | PAU-UZEIN | H2 | GRDF | GRDF | aad-guichet-telereleve-quotidienne@grdf.fr |  |  |  | TIGF | TEREGA | 3 | H | 6 | RÉGION LACQ | 123.58 | TEREGA | gestion-commerciale@terega.fr
|  | 65042 | ASTE | 1 | 1 | P | GD8225 | BAGNERES-DE-BIGORRE | 64549001 | PAU-UZEIN | H2 | GRDF | GRDF | aad-guichet-telereleve-quotidienne@grdf.fr |  |  |  | TIGF | TEREGA | 1 | H | 6 | RÉGION LACQ | 123.58 | TEREGA | gestion-commerciale@terega.fr
|  | 65047 | AUREILHAN | 1 | 1.75 | P | GD8220 | TARBES | 64549001 | PAU-UZEIN | H2 | GRDF | GRDF | aad-guichet-telereleve-quotidienne@grdf.fr |  |  |  | TIGF | TEREGA | 7 | H | 4 | RÉGION LACQ | 123.58 | TEREGA | gestion-commerciale@terega.fr
|  | 65048 | AURENSAN | 1 | 1 | P | GD8219 | BAZET | 64549001 | PAU-UZEIN | H2 | GRDF | GRDF | aad-guichet-telereleve-quotidienne@grdf.fr |  |  |  | TIGF | TEREGA | 1 | H | 5 | RÉGION LACQ | 123.58 | TEREGA | gestion-commerciale@terega.fr
|  | 65056 | AYZAC-OST | 1 | 1 | P | GD8224 | ARGELES-GAZOST | 64549001 | PAU-UZEIN | H2 | GRDF | GRDF | aad-guichet-telereleve-quotidienne@grdf.fr |  |  |  | TIGF | TEREGA | 3 | H | 6 | RÉGION LACQ | 123.58 | TEREGA | gestion-commerciale@terega.fr
|  | 65057 | AZEREIX | 1 | 1 | P | GD8220 | TARBES | 64549001 | PAU-UZEIN | H2 | GRDF | GRDF | aad-guichet-telereleve-quotidienne@grdf.fr |  |  |  | TIGF | TEREGA | 7 | H | 4 | RÉGION LACQ | 123.58 | TEREGA | gestion-commerciale@terega.fr
|  | 65059 | BAGNERES-DE-BIGORRE | 1 | 1 | P | GD8225 | BAGNERES-DE-BIGORRE | 64549001 | PAU-UZEIN | H2 | GRDF | GRDF | aad-guichet-telereleve-quotidienne@grdf.fr |  |  |  | TIGF | TEREGA | 1 | H | 6 | RÉGION LACQ | 123.58 | TEREGA | gestion-commerciale@terega.fr
|  | 65062 | BARBAZAN-DEBAT | 1 | 1 | P | GD8220 | TARBES | 64549001 | PAU-UZEIN | H2 | GRDF | GRDF | aad-guichet-telereleve-quotidienne@grdf.fr |  |  |  | TIGF | TEREGA | 7 | H | 4 | RÉGION LACQ | 123.58 | TEREGA | gestion-commerciale@terega.fr
|  | 65065 | BARLEST | 1 | 1 | P | GD8220 | TARBES | 64549001 | PAU-UZEIN | H2 | GRDF | GRDF | aad-guichet-telereleve-quotidienne@grdf.fr |  |  |  | TIGF | TEREGA | 7 | H | 4 | RÉGION LACQ | 123.58 | TEREGA | gestion-commerciale@terega.fr
|  | 65069 | LA BARTHE-DE-NESTE | 1 | 1 | P | GD8221 | CAPVERN | 47091001 | AGEN | H2 | GRDF | GRDF | aad-guichet-telereleve-quotidienne@grdf.fr |  |  |  | TIGF | TEREGA | 2 | H | 5 | RÉGION LACQ | 123.58 | TEREGA | gestion-commerciale@terega.fr
|  | 65070 | BARTRES | 1 | 1 | P | GD8220 | TARBES | 64549001 | PAU-UZEIN | H2 | GRDF | GRDF | aad-guichet-telereleve-quotidienne@grdf.fr |  |  |  | TIGF | TEREGA | 7 | H | 4 | RÉGION LACQ | 123.58 | TEREGA | gestion-commerciale@terega.fr
|  | 65072 | BAZET | 1 | 1.75 | P | GD8219 | BAZET | 64549001 | PAU-UZEIN | H2 | GRDF | GRDF | aad-guichet-telereleve-quotidienne@grdf.fr |  |  |  | TIGF | TEREGA | 1 | H | 5 | RÉGION LACQ | 123.58 | TEREGA | gestion-commerciale@terega.fr
|  | 65073 | BAZILLAC | 1 | 1 | P | GD8216 | VIC-EN-BIGORRE | 64549001 | PAU-UZEIN | H2 | GRDF | GRDF | aad-guichet-telereleve-quotidienne@grdf.fr |  |  |  | TIGF | TEREGA | 1 | H | 6 | RÉGION LACQ | 123.58 | TEREGA | gestion-commerciale@terega.fr
|  | 65078 | BEAUDEAN | 1 | 1 | P | GD8225 | BAGNERES-DE-BIGORRE | 64549001 | PAU-UZEIN | H2 | GRDF | GRDF | aad-guichet-telereleve-quotidienne@grdf.fr |  |  |  | TIGF | TEREGA | 1 | H | 6 | RÉGION LACQ | 123.58 | TEREGA | gestion-commerciale@terega.fr
|  | 65080 | BENAC | 1 | 1 | P | GD8220 | TARBES | 64549001 | PAU-UZEIN | H2 | GRDF | GRDF | aad-guichet-telereleve-quotidienne@grdf.fr |  |  |  | TIGF | TEREGA | 7 | H | 4 | RÉGION LACQ | 123.58 | TEREGA | gestion-commerciale@terega.fr
|  | 65083 | BERNAC-DEBAT | 1 | 1 | P | GD8220 | TARBES | 64549001 | PAU-UZEIN | H2 | GRDF | GRDF | aad-guichet-telereleve-quotidienne@grdf.fr |  |  |  | TIGF | TEREGA | 7 | H | 4 | RÉGION LACQ | 123.58 | TEREGA | gestion-commerciale@terega.fr
|  | 65084 | BERNAC-DESSUS | 1 | 1 | P | GD8220 | TARBES | 64549001 | PAU-UZEIN | H2 | GRDF | GRDF | aad-guichet-telereleve-quotidienne@grdf.fr |  |  |  | TIGF | TEREGA | 7 | H | 4 | RÉGION LACQ | 123.58 | TEREGA | gestion-commerciale@terega.fr
|  | 65100 | BORDERES-SUR-L'ECHEZ | 1 | 1 | P | GD8220 | TARBES | 64549001 | PAU-UZEIN | H2 | GRDF | GRDF | aad-guichet-telereleve-quotidienne@grdf.fr |  |  |  | TIGF | TEREGA | 7 | H | 4 | RÉGION LACQ | 123.58 | TEREGA | gestion-commerciale@terega.fr
|  | 65101 | BORDES | 1 | 1 | P | GD8222 | TOURNAY | 64549001 | PAU-UZEIN | H2 | GRDF | GRDF | aad-guichet-telereleve-quotidienne@grdf.fr |  |  |  | TIGF | TEREGA | 1 | H | 6 | RÉGION LACQ | 123.58 | TEREGA | gestion-commerciale@terega.fr
|  | 65108 | BOURS | 1 | 1 | P | GD8220 | TARBES | 64549001 | PAU-UZEIN | H2 | GRDF | GRDF | aad-guichet-telereleve-quotidienne@grdf.fr |  |  |  | TIGF | TEREGA | 7 | H | 4 | RÉGION LACQ | 123.58 | TEREGA | gestion-commerciale@terega.fr
|  | 65121 | CAMALES | 1 | 1 | P | GD8216 | VIC-EN-BIGORRE | 64549001 | PAU-UZEIN | H2 | GRDF | GRDF | aad-guichet-telereleve-quotidienne@grdf.fr |  |  |  | TIGF | TEREGA | 1 | H | 6 | RÉGION LACQ | 123.58 | TEREGA | gestion-commerciale@terega.fr
|  | 65123 | CAMPAN | 1 | 1 | P | GD8225 | BAGNERES-DE-BIGORRE | 64549001 | PAU-UZEIN | H2 | GRDF | GRDF | aad-guichet-telereleve-quotidienne@grdf.fr |  |  |  | TIGF | TEREGA | 1 | H | 6 | RÉGION LACQ | 123.58 | TEREGA | gestion-commerciale@terega.fr
|  | 65127 | CAPVERN | 1 | 1 | P | GD8221 | CAPVERN | 47091001 | AGEN | H2 | GRDF | GRDF | aad-guichet-telereleve-quotidienne@grdf.fr |  |  |  | TIGF | TEREGA | 2 | H | 5 | RÉGION LACQ | 123.58 | TEREGA | gestion-commerciale@terega.fr
|  | 65146 | CHIS | 2(*) | 1 | 1.0966 | GD8220 | TARBES | 64549001 | PAU-UZEIN | H2 | GRDF | GRDF | aad-guichet-telereleve-quotidienne@grdf.fr | GRDF | GRDF | aad-guichet-telereleve-quotidienne@grdf.fr | TIGF | TEREGA | 7 | H | 4 | RÉGION LACQ | 123.58 | TEREGA | gestion-commerciale@terega.fr | (*) PITD de la commune de rang 1 en amont : GD8220 - TARBES
|  | 65197 | GER | 1 | 1 | P | GD8224 | ARGELES-GAZOST | 64549001 | PAU-UZEIN | H2 | GRDF | GRDF | aad-guichet-telereleve-quotidienne@grdf.fr |  |  |  | TIGF | TEREGA | 3 | H | 6 | RÉGION LACQ | 123.58 | TEREGA | gestion-commerciale@terega.fr
|  | 65198 | GERDE | 1 | 1 | P | GD8225 | BAGNERES-DE-BIGORRE | 64549001 | PAU-UZEIN | H2 | GRDF | GRDF | aad-guichet-telereleve-quotidienne@grdf.fr |  |  |  | TIGF | TEREGA | 1 | H | 6 | RÉGION LACQ | 123.58 | TEREGA | gestion-commerciale@terega.fr
|  | 65223 | HORGUES | 1 | 1 | P | GD8220 | TARBES | 64549001 | PAU-UZEIN | H2 | GRDF | GRDF | aad-guichet-telereleve-quotidienne@grdf.fr |  |  |  | TIGF | TEREGA | 7 | H | 4 | RÉGION LACQ | 123.58 | TEREGA | gestion-commerciale@terega.fr
|  | 65226 | IBOS | 1 | 1 | P | GD8220 | TARBES | 64549001 | PAU-UZEIN | H2 | GRDF | GRDF | aad-guichet-telereleve-quotidienne@grdf.fr |  |  |  | TIGF | TEREGA | 7 | H | 4 | RÉGION LACQ | 123.58 | TEREGA | gestion-commerciale@terega.fr
|  | 65230 | IZAOURT | 1 | 1 | P | GD8226 | MONTREJEAU | 64549001 | PAU-UZEIN | H2 | GRDF | GRDF | aad-guichet-telereleve-quotidienne@grdf.fr |  |  |  | TIGF | TEREGA | 2 | H | 7 | RÉGION LACQ | 123.58 | TEREGA | gestion-commerciale@terega.fr
|  | 65235 | JUILLAN | 1 | 1.75 | P | GD8220 | TARBES | 64549001 | PAU-UZEIN | H2 | GRDF | GRDF | aad-guichet-telereleve-quotidienne@grdf.fr |  |  |  | TIGF | TEREGA | 7 | H | 4 | RÉGION LACQ | 123.58 | TEREGA | gestion-commerciale@terega.fr
|  | 65236 | JULOS | 1 | 1 | P | GD8220 | TARBES | 64549001 | PAU-UZEIN | H2 | GRDF | GRDF | aad-guichet-telereleve-quotidienne@grdf.fr |  |  |  | TIGF | TEREGA | 7 | H | 4 | RÉGION LACQ | 123.58 | TEREGA | gestion-commerciale@terega.fr
|  | 65251 | LALOUBERE | 1 | 1.75 | P | GD8220 | TARBES | 64549001 | PAU-UZEIN | H2 | GRDF | GRDF | aad-guichet-telereleve-quotidienne@grdf.fr |  |  |  | TIGF | TEREGA | 7 | H | 4 | RÉGION LACQ | 123.58 | TEREGA | gestion-commerciale@terega.fr
|  | 65252 | LAMARQUE-PONTACQ | 1 | 1 | P | GD8215 | NAY | 64549001 | PAU-UZEIN | H2 | GRDF | GRDF | aad-guichet-telereleve-quotidienne@grdf.fr |  |  |  | TIGF | TEREGA | 2 | H | 2 | RÉGION LACQ | 123.58 | TEREGA | gestion-commerciale@terega.fr
|  | 65256 | LANESPEDE | 1 | 1 | P | GD8222 | TOURNAY | 64549001 | PAU-UZEIN | H2 | GRDF | GRDF | aad-guichet-telereleve-quotidienne@grdf.fr |  |  |  | TIGF | TEREGA | 1 | H | 6 | RÉGION LACQ | 123.58 | TEREGA | gestion-commerciale@terega.fr
|  | 65257 | LANNE | 1 | 1 | P | GD8220 | TARBES | 64549001 | PAU-UZEIN | H2 | GRDF | GRDF | aad-guichet-telereleve-quotidienne@grdf.fr |  |  |  | TIGF | TEREGA | 7 | H | 4 | RÉGION LACQ | 123.58 | TEREGA | gestion-commerciale@terega.fr
|  | 65258 | LANNEMEZAN | 1 | 1 | P | LZ0001 | LANNEMEZAN | 64549001 | PAU-UZEIN | H2 | LNMZ | ENERGIES SERVICES LANNEMEZAN | jprat@eslannemezan.fr |  |  |  | TIGF | TEREGA | 3 | H | 5 | RÉGION LACQ | 123.58 | TEREGA | gestion-commerciale@terega.fr
|  | 65267 | LAU-BALAGNAS | 1 | 1 | P | GD8224 | ARGELES-GAZOST | 64549001 | PAU-UZEIN | H2 | GRDF | GRDF | aad-guichet-telereleve-quotidienne@grdf.fr |  |  |  | TIGF | TEREGA | 3 | H | 6 | RÉGION LACQ | 123.58 | TEREGA | gestion-commerciale@terega.fr
|  | 65280 | LOUBAJAC | 1 | 1 | P | GD8220 | TARBES | 64549001 | PAU-UZEIN | H2 | GRDF | GRDF | aad-guichet-telereleve-quotidienne@grdf.fr |  |  |  | TIGF | TEREGA | 7 | H | 4 | RÉGION LACQ | 123.58 | TEREGA | gestion-commerciale@terega.fr
|  | 65284 | LOUEY | 1 | 1 | P | GD8220 | TARBES | 64549001 | PAU-UZEIN | H2 | GRDF | GRDF | aad-guichet-telereleve-quotidienne@grdf.fr |  |  |  | TIGF | TEREGA | 7 | H | 4 | RÉGION LACQ | 123.58 | TEREGA | gestion-commerciale@terega.fr
|  | 65286 | LOURDES | 1 | 1 | P | GD8220 | TARBES | 64549001 | PAU-UZEIN | H2 | GRDF | GRDF | aad-guichet-telereleve-quotidienne@grdf.fr |  |  |  | TIGF | TEREGA | 7 | H | 4 | RÉGION LACQ | 123.58 | TEREGA | gestion-commerciale@terega.fr
|  | 65287 | LOURES-BAROUSSE | 1 | 1 | P | GD8226 | MONTREJEAU | 64549001 | PAU-UZEIN | H2 | GRDF | GRDF | aad-guichet-telereleve-quotidienne@grdf.fr |  |  |  | TIGF | TEREGA | 2 | H | 7 | RÉGION LACQ | 123.58 | TEREGA | gestion-commerciale@terega.fr
|  | 65304 | MAUBOURGUET | 1 | 1 | P | GD8217 | MAUBOURGUET | 64549001 | PAU-UZEIN | H2 | GRDF | GRDF | aad-guichet-telereleve-quotidienne@grdf.fr |  |  |  | TIGF | TEREGA | 2 | H | 8 | RÉGION LACQ | 123.58 | TEREGA | gestion-commerciale@terega.fr
|  | 65313 | MOMERES | 1 | 1 | P | GD8220 | TARBES | 64549001 | PAU-UZEIN | H2 | GRDF | GRDF | aad-guichet-telereleve-quotidienne@grdf.fr |  |  |  | TIGF | TEREGA | 7 | H | 4 | RÉGION LACQ | 123.58 | TEREGA | gestion-commerciale@terega.fr
|  | 65320 | MONTGAILLARD | 1 | 1 | P | GD8220 | TARBES | 64549001 | PAU-UZEIN | H2 | GRDF | GRDF | aad-guichet-telereleve-quotidienne@grdf.fr |  |  |  | TIGF | TEREGA | 7 | H | 4 | RÉGION LACQ | 123.58 | TEREGA | gestion-commerciale@terega.fr
|  | 65331 | ODOS | 1 | 1 | P | GD8220 | TARBES | 64549001 | PAU-UZEIN | H2 | GRDF | GRDF | aad-guichet-telereleve-quotidienne@grdf.fr |  |  |  | TIGF | TEREGA | 7 | H | 4 | RÉGION LACQ | 123.58 | TEREGA | gestion-commerciale@terega.fr
|  | 65335 | ORDIZAN | 1 | 1 | P | GD8225 | BAGNERES-DE-BIGORRE | 64549001 | PAU-UZEIN | H2 | GRDF | GRDF | aad-guichet-telereleve-quotidienne@grdf.fr |  |  |  | TIGF | TEREGA | 1 | H | 6 | RÉGION LACQ | 123.58 | TEREGA | gestion-commerciale@terega.fr
|  | 65340 | ORLEIX | 1 | 1 | P | GD8220 | TARBES | 64549001 | PAU-UZEIN | H2 | GRDF | GRDF | aad-guichet-telereleve-quotidienne@grdf.fr |  |  |  | TIGF | TEREGA | 7 | H | 4 | RÉGION LACQ | 123.58 | TEREGA | gestion-commerciale@terega.fr
|  | 65344 | OSSUN | 1 | 1 | P | GD8220 | TARBES | 64549001 | PAU-UZEIN | H2 | GRDF | GRDF | aad-guichet-telereleve-quotidienne@grdf.fr |  |  |  | TIGF | TEREGA | 7 | H | 4 | RÉGION LACQ | 123.58 | TEREGA | gestion-commerciale@terega.fr
|  | 65350 | OURSBELILLE | 1 | 1 | P | GD8219 | BAZET | 64549001 | PAU-UZEIN | H2 | GRDF | GRDF | aad-guichet-telereleve-quotidienne@grdf.fr |  |  |  | TIGF | TEREGA | 1 | H | 5 | RÉGION LACQ | 123.58 | TEREGA | gestion-commerciale@terega.fr
|  | 65353 | OZON | 1 | 1 | P | GD8222 | TOURNAY | 64549001 | PAU-UZEIN | H2 | GRDF | GRDF | aad-guichet-telereleve-quotidienne@grdf.fr |  |  |  | TIGF | TEREGA | 1 | H | 6 | RÉGION LACQ | 123.58 | TEREGA | gestion-commerciale@terega.fr
|  | 65362 | PIERREFITTE-NESTALAS | 1 | 1.75 | P | GD8224 | ARGELES-GAZOST | 64549001 | PAU-UZEIN | H2 | GRDF | GRDF | aad-guichet-telereleve-quotidienne@grdf.fr |  |  |  | TIGF | TEREGA | 3 | H | 6 | RÉGION LACQ | 123.58 | TEREGA | gestion-commerciale@terega.fr
|  | 65366 | POUEYFERRE | 1 | 1 | P | GD8220 | TARBES | 64549001 | PAU-UZEIN | H2 | GRDF | GRDF | aad-guichet-telereleve-quotidienne@grdf.fr |  |  |  | TIGF | TEREGA | 7 | H | 4 | RÉGION LACQ | 123.58 | TEREGA | gestion-commerciale@terega.fr
|  | 65370 | POUZAC | 1 | 1 | P | GD8225 | BAGNERES-DE-BIGORRE | 64549001 | PAU-UZEIN | H2 | GRDF | GRDF | aad-guichet-telereleve-quotidienne@grdf.fr |  |  |  | TIGF | TEREGA | 1 | H | 6 | RÉGION LACQ | 123.58 | TEREGA | gestion-commerciale@terega.fr
|  | 65372 | PUJO | 1 | 1 | P | GD8216 | VIC-EN-BIGORRE | 64549001 | PAU-UZEIN | H2 | GRDF | GRDF | aad-guichet-telereleve-quotidienne@grdf.fr |  |  |  | TIGF | TEREGA | 1 | H | 6 | RÉGION LACQ | 123.58 | TEREGA | gestion-commerciale@terega.fr
|  | 65375 | RABASTENS-DE-BIGORRE | 1 | 1 | P | GD8216 | VIC-EN-BIGORRE | 64549001 | PAU-UZEIN | H2 | GRDF | GRDF | aad-guichet-telereleve-quotidienne@grdf.fr |  |  |  | TIGF | TEREGA | 1 | H | 6 | RÉGION LACQ | 123.58 | TEREGA | gestion-commerciale@terega.fr
|  | 65390 | SAINT-LEZER | 1 | 1 | P | GD8216 | VIC-EN-BIGORRE | 64549001 | PAU-UZEIN | H2 | GRDF | GRDF | aad-guichet-telereleve-quotidienne@grdf.fr |  |  |  | TIGF | TEREGA | 1 | H | 6 | RÉGION LACQ | 123.58 | TEREGA | gestion-commerciale@terega.fr
|  | 65395 | SAINT-PE-DE-BIGORRE | 1 | 1 | P | GD8215 | NAY | 64549001 | PAU-UZEIN | H2 | GRDF | GRDF | aad-guichet-telereleve-quotidienne@grdf.fr |  |  |  | TIGF | TEREGA | 2 | H | 2 | RÉGION LACQ | 123.58 | TEREGA | gestion-commerciale@terega.fr
|  | 65396 | SAINT-SAVIN | 1 | 1 | P | GD8224 | ARGELES-GAZOST | 64549001 | PAU-UZEIN | H2 | GRDF | GRDF | aad-guichet-telereleve-quotidienne@grdf.fr |  |  |  | TIGF | TEREGA | 3 | H | 6 | RÉGION LACQ | 123.58 | TEREGA | gestion-commerciale@terega.fr
|  | 65401 | SALLES-ADOUR | 1 | 1 | P | GD8220 | TARBES | 64549001 | PAU-UZEIN | H2 | GRDF | GRDF | aad-guichet-telereleve-quotidienne@grdf.fr |  |  |  | TIGF | TEREGA | 7 | H | 4 | RÉGION LACQ | 123.58 | TEREGA | gestion-commerciale@terega.fr
|  | 65409 | SARRIAC-BIGORRE | 1 | 1 | P | GD8216 | VIC-EN-BIGORRE | 64549001 | PAU-UZEIN | H2 | GRDF | GRDF | aad-guichet-telereleve-quotidienne@grdf.fr |  |  |  | TIGF | TEREGA | 1 | H | 6 | RÉGION LACQ | 123.58 | TEREGA | gestion-commerciale@terega.fr
|  | 65417 | SEMEAC | 1 | 1.75 | P | GD8220 | TARBES | 64549001 | PAU-UZEIN | H2 | GRDF | GRDF | aad-guichet-telereleve-quotidienne@grdf.fr |  |  |  | TIGF | TEREGA | 7 | H | 4 | RÉGION LACQ | 123.58 | TEREGA | gestion-commerciale@terega.fr
|  | 65425 | SIARROUY | 1 | 1 | P | GD8219 | BAZET | 64549001 | PAU-UZEIN | H2 | GRDF | GRDF | aad-guichet-telereleve-quotidienne@grdf.fr |  |  |  | TIGF | TEREGA | 1 | H | 5 | RÉGION LACQ | 123.58 | TEREGA | gestion-commerciale@terega.fr
|  | 65426 | SINZOS | 1 | 1 | P | GD8222 | TOURNAY | 64549001 | PAU-UZEIN | H2 | GRDF | GRDF | aad-guichet-telereleve-quotidienne@grdf.fr |  |  |  | TIGF | TEREGA | 1 | H | 6 | RÉGION LACQ | 123.58 | TEREGA | gestion-commerciale@terega.fr
|  | 65433 | SOUES | 1 | 1.75 | P | GD8220 | TARBES | 64549001 | PAU-UZEIN | H2 | GRDF | GRDF | aad-guichet-telereleve-quotidienne@grdf.fr |  |  |  | TIGF | TEREGA | 7 | H | 4 | RÉGION LACQ | 123.58 | TEREGA | gestion-commerciale@terega.fr
|  | 65435 | SOULOM | 1 | 1 | P | GD8224 | ARGELES-GAZOST | 64549001 | PAU-UZEIN | H2 | GRDF | GRDF | aad-guichet-telereleve-quotidienne@grdf.fr |  |  |  | TIGF | TEREGA | 3 | H | 6 | RÉGION LACQ | 123.58 | TEREGA | gestion-commerciale@terega.fr
|  | 65438 | TALAZAC | 1 | 1 | P | GD8219 | BAZET | 64549001 | PAU-UZEIN | H2 | GRDF | GRDF | aad-guichet-telereleve-quotidienne@grdf.fr |  |  |  | TIGF | TEREGA | 1 | H | 5 | RÉGION LACQ | 123.58 | TEREGA | gestion-commerciale@terega.fr
|  | 65440 | TARBES | 1 | 1.75 | P | GD8220 | TARBES | 64549001 | PAU-UZEIN | H2 | GRDF | GRDF | aad-guichet-telereleve-quotidienne@grdf.fr |  |  |  | TIGF | TEREGA | 7 | H | 4 | RÉGION LACQ | 123.58 | TEREGA | gestion-commerciale@terega.fr
|  | 65447 | TOURNAY | 1 | 1 | P | GD8222 | TOURNAY | 64549001 | PAU-UZEIN | H2 | GRDF | GRDF | aad-guichet-telereleve-quotidienne@grdf.fr |  |  |  | TIGF | TEREGA | 1 | H | 6 | RÉGION LACQ | 123.58 | TEREGA | gestion-commerciale@terega.fr
|  | 65451 | TREBONS | 1 | 1 | P | GD8225 | BAGNERES-DE-BIGORRE | 64549001 | PAU-UZEIN | H2 | GRDF | GRDF | aad-guichet-telereleve-quotidienne@grdf.fr |  |  |  | TIGF | TEREGA | 1 | H | 6 | RÉGION LACQ | 123.58 | TEREGA | gestion-commerciale@terega.fr
|  | 65460 | VIC-EN-BIGORRE | 1 | 1 | P | GD8216 | VIC-EN-BIGORRE | 64549001 | PAU-UZEIN | H2 | GRDF | GRDF | aad-guichet-telereleve-quotidienne@grdf.fr |  |  |  | TIGF | TEREGA | 1 | H | 6 | RÉGION LACQ | 123.58 | TEREGA | gestion-commerciale@terega.fr
|  | 65464 | VIELLE-ADOUR | 1 | 1 | P | GD8220 | TARBES | 64549001 | PAU-UZEIN | H2 | GRDF | GRDF | aad-guichet-telereleve-quotidienne@grdf.fr |  |  |  | TIGF | TEREGA | 7 | H | 4 | RÉGION LACQ | 123.58 | TEREGA | gestion-commerciale@terega.fr
|  | 65473 | VILLELONGUE | 1 | 1 | P | GD8224 | ARGELES-GAZOST | 64549001 | PAU-UZEIN | H2 | GRDF | GRDF | aad-guichet-telereleve-quotidienne@grdf.fr |  |  |  | TIGF | TEREGA | 3 | H | 6 | RÉGION LACQ | 123.58 | TEREGA | gestion-commerciale@terega.fr
|  | 66002 | ALENYA | 1 | 1.75 | P | GD8706 | PERPIGNAN | 66136001 | PERPIGNAN | H3 | GRDF | GRDF | aad-guichet-telereleve-quotidienne@grdf.fr |  |  |  | TIGF | TEREGA | 3 | H | 6 | BARBAIRA | 123.58 | TEREGA | gestion-commerciale@terega.fr
|  | 66003 | AMELIE-LES-BAINS-PALALDA | 1 | 1 | P | GD8709 | AMELIE-LES-BAINS-PALALDA | 66136001 | PERPIGNAN | H3 | GRDF | GRDF | aad-guichet-telereleve-quotidienne@grdf.fr |  |  |  | TIGF | TEREGA | 1 | H | 10 | BARBAIRA | 123.58 | TEREGA | gestion-commerciale@terega.fr
|  | 66008 | ARGELES-SUR-MER | 1 | 1 | P | GD8706 | PERPIGNAN | 66136001 | PERPIGNAN | H3 | GRDF | GRDF | aad-guichet-telereleve-quotidienne@grdf.fr |  |  |  | TIGF | TEREGA | 3 | H | 6 | BARBAIRA | 123.58 | TEREGA | gestion-commerciale@terega.fr
|  | 66009 | ARLES-SUR-TECH | 1 | 1 | P | GD8709 | AMELIE-LES-BAINS-PALALDA | 66136001 | PERPIGNAN | H3 | GRDF | GRDF | aad-guichet-telereleve-quotidienne@grdf.fr |  |  |  | TIGF | TEREGA | 1 | H | 10 | BARBAIRA | 123.58 | TEREGA | gestion-commerciale@terega.fr
|  | 66011 | BAGES | 1 | 1 | P | GD8707 | LE BOULOU | 66136001 | PERPIGNAN | H3 | GRDF | GRDF | aad-guichet-telereleve-quotidienne@grdf.fr |  |  |  | TIGF | TEREGA | 2 | H | 8 | BARBAIRA | 123.58 | TEREGA | gestion-commerciale@terega.fr
|  | 66012 | BAHO | 1 | 1.75 | P | GD8706 | PERPIGNAN | 66136001 | PERPIGNAN | H3 | GRDF | GRDF | aad-guichet-telereleve-quotidienne@grdf.fr |  |  |  | TIGF | TEREGA | 3 | H | 6 | BARBAIRA | 123.58 | TEREGA | gestion-commerciale@terega.fr
|  | 66016 | BANYULS-SUR-MER | 1 | 1 | P | GD8706 | PERPIGNAN | 66136001 | PERPIGNAN | H3 | GRDF | GRDF | aad-guichet-telereleve-quotidienne@grdf.fr |  |  |  | TIGF | TEREGA | 3 | H | 6 | BARBAIRA | 123.58 | TEREGA | gestion-commerciale@terega.fr
|  | 66021 | BOMPAS | 1 | 1.75 | P | GD8706 | PERPIGNAN | 66136001 | PERPIGNAN | H3 | GRDF | GRDF | aad-guichet-telereleve-quotidienne@grdf.fr |  |  |  | TIGF | TEREGA | 3 | H | 6 | BARBAIRA | 123.58 | TEREGA | gestion-commerciale@terega.fr
|  | 66024 | LE BOULOU | 1 | 1 | P | GD8707 | LE BOULOU | 66136001 | PERPIGNAN | H3 | GRDF | GRDF | aad-guichet-telereleve-quotidienne@grdf.fr |  |  |  | TIGF | TEREGA | 2 | H | 8 | BARBAIRA | 123.58 | TEREGA | gestion-commerciale@terega.fr
|  | 66028 | CABESTANY | 1 | 1.75 | P | GD8706 | PERPIGNAN | 66136001 | PERPIGNAN | H3 | GRDF | GRDF | aad-guichet-telereleve-quotidienne@grdf.fr |  |  |  | TIGF | TEREGA | 3 | H | 6 | BARBAIRA | 123.58 | TEREGA | gestion-commerciale@terega.fr
|  | 66037 | CANET-EN-ROUSSILLON | 1 | 1.75 | P | GD8706 | PERPIGNAN | 66136001 | PERPIGNAN | H3 | GRDF | GRDF | aad-guichet-telereleve-quotidienne@grdf.fr |  |  |  | TIGF | TEREGA | 3 | H | 6 | BARBAIRA | 123.58 | TEREGA | gestion-commerciale@terega.fr
|  | 66038 | CANOHES | 1 | 1.75 | P | GD8706 | PERPIGNAN | 66136001 | PERPIGNAN | H3 | GRDF | GRDF | aad-guichet-telereleve-quotidienne@grdf.fr |  |  |  | TIGF | TEREGA | 3 | H | 6 | BARBAIRA | 123.58 | TEREGA | gestion-commerciale@terega.fr
|  | 66049 | CERET | 1 | 1 | P | GD8708 | CERET | 66136001 | PERPIGNAN | H3 | GRDF | GRDF | aad-guichet-telereleve-quotidienne@grdf.fr |  |  |  | TIGF | TEREGA | 1 | H | 10 | BARBAIRA | 123.58 | TEREGA | gestion-commerciale@terega.fr
|  | 66050 | CLAIRA | 1 | 1 | P | GD8704 | SAINT-LAURENT-DE-LA-SALANQUE | 66136001 | PERPIGNAN | H3 | GRDF | GRDF | aad-guichet-telereleve-quotidienne@grdf.fr |  |  |  | TIGF | TEREGA | 2 | H | 6 | BARBAIRA | 123.58 | TEREGA | gestion-commerciale@terega.fr
|  | 66053 | COLLIOURE | 1 | 1 | P | GD8706 | PERPIGNAN | 66136001 | PERPIGNAN | H3 | GRDF | GRDF | aad-guichet-telereleve-quotidienne@grdf.fr |  |  |  | TIGF | TEREGA | 3 | H | 6 | BARBAIRA | 123.58 | TEREGA | gestion-commerciale@terega.fr
|  | 66059 | CORNEILLA-DEL-VERCOL | 1 | 1.75 | P | GD8706 | PERPIGNAN | 66136001 | PERPIGNAN | H3 | GRDF | GRDF | aad-guichet-telereleve-quotidienne@grdf.fr |  |  |  | TIGF | TEREGA | 3 | H | 6 | BARBAIRA | 123.58 | TEREGA | gestion-commerciale@terega.fr
|  | 66065 | ELNE | 1 | 1.75 | P | GD8706 | PERPIGNAN | 66136001 | PERPIGNAN | H3 | GRDF | GRDF | aad-guichet-telereleve-quotidienne@grdf.fr |  |  |  | TIGF | TEREGA | 3 | H | 6 | BARBAIRA | 123.58 | TEREGA | gestion-commerciale@terega.fr
|  | 66088 | ILLE-SUR-TET | 1 | 1 | P | GD8706 | PERPIGNAN | 66136001 | PERPIGNAN | H3 | GRDF | GRDF | aad-guichet-telereleve-quotidienne@grdf.fr |  |  |  | TIGF | TEREGA | 3 | H | 6 | BARBAIRA | 123.58 | TEREGA | gestion-commerciale@terega.fr
|  | 66094 | LATOUR-BAS-ELNE | 1 | 1.75 | P | GD8706 | PERPIGNAN | 66136001 | PERPIGNAN | H3 | GRDF | GRDF | aad-guichet-telereleve-quotidienne@grdf.fr |  |  |  | TIGF | TEREGA | 3 | H | 6 | BARBAIRA | 123.58 | TEREGA | gestion-commerciale@terega.fr
|  | 66101 | LLUPIA | 1 | 1 | P | GD8706 | PERPIGNAN | 66136001 | PERPIGNAN | H3 | GRDF | GRDF | aad-guichet-telereleve-quotidienne@grdf.fr |  |  |  | TIGF | TEREGA | 3 | H | 6 | BARBAIRA | 123.58 | TEREGA | gestion-commerciale@terega.fr
|  | 66108 | MILLAS | 1 | 1 | P | GD8706 | PERPIGNAN | 66136001 | PERPIGNAN | H3 | GRDF | GRDF | aad-guichet-telereleve-quotidienne@grdf.fr |  |  |  | TIGF | TEREGA | 3 | H | 6 | BARBAIRA | 123.58 | TEREGA | gestion-commerciale@terega.fr
|  | 66113 | MONTBOLO | 1 | 1 | P | GD8709 | AMELIE-LES-BAINS-PALALDA | 66136001 | PERPIGNAN | H3 | GRDF | GRDF | aad-guichet-telereleve-quotidienne@grdf.fr |  |  |  | TIGF | TEREGA | 1 | H | 10 | BARBAIRA | 123.58 | TEREGA | gestion-commerciale@terega.fr
|  | 66114 | MONTESCOT | 1 | 1 | P | GD8706 | PERPIGNAN | 66136001 | PERPIGNAN | H3 | GRDF | GRDF | aad-guichet-telereleve-quotidienne@grdf.fr |  |  |  | TIGF | TEREGA | 3 | H | 6 | BARBAIRA | 123.58 | TEREGA | gestion-commerciale@terega.fr
|  | 66121 | NEFIACH | 1 | 1 | P | GD8706 | PERPIGNAN | 66136001 | PERPIGNAN | H3 | GRDF | GRDF | aad-guichet-telereleve-quotidienne@grdf.fr |  |  |  | TIGF | TEREGA | 3 | H | 6 | BARBAIRA | 123.58 | TEREGA | gestion-commerciale@terega.fr
|  | 66133 | PALAU-DEL-VIDRE | 1 | 1 | P | GD8706 | PERPIGNAN | 66136001 | PERPIGNAN | H3 | GRDF | GRDF | aad-guichet-telereleve-quotidienne@grdf.fr |  |  |  | TIGF | TEREGA | 3 | H | 6 | BARBAIRA | 123.58 | TEREGA | gestion-commerciale@terega.fr
|  | 66136 | PERPIGNAN | 1 | 1.75 | P | GD8706 | PERPIGNAN | 66136001 | PERPIGNAN | H3 | GRDF | GRDF | aad-guichet-telereleve-quotidienne@grdf.fr |  |  |  | TIGF | TEREGA | 3 | H | 6 | BARBAIRA | 123.58 | TEREGA | gestion-commerciale@terega.fr
|  | 66138 | PEYRESTORTES | 1 | 1 | P | GD8705 | RIVESALTES | 66136001 | PERPIGNAN | H3 | GRDF | GRDF | aad-guichet-telereleve-quotidienne@grdf.fr |  |  |  | TIGF | TEREGA | 1 | H | 6 | BARBAIRA | 123.58 | TEREGA | gestion-commerciale@terega.fr
|  | 66140 | PEZILLA-LA-RIVIERE | 1 | 1 | P | GD8706 | PERPIGNAN | 66136001 | PERPIGNAN | H3 | GRDF | GRDF | aad-guichet-telereleve-quotidienne@grdf.fr |  |  |  | TIGF | TEREGA | 3 | H | 6 | BARBAIRA | 123.58 | TEREGA | gestion-commerciale@terega.fr
|  | 66141 | PIA | 1 | 1.75 | P | GD8706 | PERPIGNAN | 66136001 | PERPIGNAN | H3 | GRDF | GRDF | aad-guichet-telereleve-quotidienne@grdf.fr |  |  |  | TIGF | TEREGA | 3 | H | 6 | BARBAIRA | 123.58 | TEREGA | gestion-commerciale@terega.fr
|  | 66144 | POLLESTRES | 1 | 1.75 | P | GD8706 | PERPIGNAN | 66136001 | PERPIGNAN | H3 | GRDF | GRDF | aad-guichet-telereleve-quotidienne@grdf.fr |  |  |  | TIGF | TEREGA | 3 | H | 6 | BARBAIRA | 123.58 | TEREGA | gestion-commerciale@terega.fr
|  | 66145 | PONTEILLA | 1 | 1 | P | GD8706 | PERPIGNAN | 66136001 | PERPIGNAN | H3 | GRDF | GRDF | aad-guichet-telereleve-quotidienne@grdf.fr |  |  |  | TIGF | TEREGA | 3 | H | 6 | BARBAIRA | 123.58 | TEREGA | gestion-commerciale@terega.fr
|  | 66148 | PORT-VENDRES | 1 | 1 | P | GD8706 | PERPIGNAN | 66136001 | PERPIGNAN | H3 | GRDF | GRDF | aad-guichet-telereleve-quotidienne@grdf.fr |  |  |  | TIGF | TEREGA | 3 | H | 6 | BARBAIRA | 123.58 | TEREGA | gestion-commerciale@terega.fr
|  | 66164 | RIVESALTES | 1 | 1 | P | GD8705 | RIVESALTES | 66136001 | PERPIGNAN | H3 | GRDF | GRDF | aad-guichet-telereleve-quotidienne@grdf.fr |  |  |  | TIGF | TEREGA | 1 | H | 6 | BARBAIRA | 123.58 | TEREGA | gestion-commerciale@terega.fr
|  | 66168 | SAINT-ANDRE | 1 | 1 | P | GD8706 | PERPIGNAN | 66136001 | PERPIGNAN | H3 | GRDF | GRDF | aad-guichet-telereleve-quotidienne@grdf.fr |  |  |  | TIGF | TEREGA | 3 | H | 6 | BARBAIRA | 123.58 | TEREGA | gestion-commerciale@terega.fr
|  | 66171 | SAINT-CYPRIEN | 1 | 1.75 | P | GD8706 | PERPIGNAN | 66136001 | PERPIGNAN | H3 | GRDF | GRDF | aad-guichet-telereleve-quotidienne@grdf.fr |  |  |  | TIGF | TEREGA | 3 | H | 6 | BARBAIRA | 123.58 | TEREGA | gestion-commerciale@terega.fr
|  | 66172 | SAINT-ESTEVE | 1 | 1.75 | P | GD8706 | PERPIGNAN | 66136001 | PERPIGNAN | H3 | GRDF | GRDF | aad-guichet-telereleve-quotidienne@grdf.fr |  |  |  | TIGF | TEREGA | 3 | H | 6 | BARBAIRA | 123.58 | TEREGA | gestion-commerciale@terega.fr
|  | 66173 | SAINT-FELIU-D'AMONT | 1 | 1 | P | GD8706 | PERPIGNAN | 66136001 | PERPIGNAN | H3 | GRDF | GRDF | aad-guichet-telereleve-quotidienne@grdf.fr |  |  |  | TIGF | TEREGA | 3 | H | 6 | BARBAIRA | 123.58 | TEREGA | gestion-commerciale@terega.fr
|  | 66174 | SAINT-FELIU-D'AVALL | 1 | 1 | P | GD8706 | PERPIGNAN | 66136001 | PERPIGNAN | H3 | GRDF | GRDF | aad-guichet-telereleve-quotidienne@grdf.fr |  |  |  | TIGF | TEREGA | 3 | H | 6 | BARBAIRA | 123.58 | TEREGA | gestion-commerciale@terega.fr
|  | 66176 | SAINT-HIPPOLYTE | 1 | 1 | P | GD8704 | SAINT-LAURENT-DE-LA-SALANQUE | 66136001 | PERPIGNAN | H3 | GRDF | GRDF | aad-guichet-telereleve-quotidienne@grdf.fr |  |  |  | TIGF | TEREGA | 2 | H | 6 | BARBAIRA | 123.58 | TEREGA | gestion-commerciale@terega.fr
|  | 66180 | SAINT-LAURENT-DE-LA-SALANQUE | 1 | 1.75 | P | GD8704 | SAINT-LAURENT-DE-LA-SALANQUE | 66136001 | PERPIGNAN | H3 | GRDF | GRDF | aad-guichet-telereleve-quotidienne@grdf.fr |  |  |  | TIGF | TEREGA | 2 | H | 6 | BARBAIRA | 123.58 | TEREGA | gestion-commerciale@terega.fr
|  | 66182 | SAINTE-MARIE-LA-MER | 1 | 1.75 | P | GD8706 | PERPIGNAN | 66136001 | PERPIGNAN | H3 | GRDF | GRDF | aad-guichet-telereleve-quotidienne@grdf.fr |  |  |  | TIGF | TEREGA | 3 | H | 6 | BARBAIRA | 123.58 | TEREGA | gestion-commerciale@terega.fr
|  | 66186 | SAINT-NAZAIRE | 1 | 1 | P | GD8706 | PERPIGNAN | 66136001 | PERPIGNAN | H3 | GRDF | GRDF | aad-guichet-telereleve-quotidienne@grdf.fr |  |  |  | TIGF | TEREGA | 3 | H | 6 | BARBAIRA | 123.58 | TEREGA | gestion-commerciale@terega.fr
|  | 66189 | SALEILLES | 1 | 1.75 | P | GD8706 | PERPIGNAN | 66136001 | PERPIGNAN | H3 | GRDF | GRDF | aad-guichet-telereleve-quotidienne@grdf.fr |  |  |  | TIGF | TEREGA | 3 | H | 6 | BARBAIRA | 123.58 | TEREGA | gestion-commerciale@terega.fr
|  | 66190 | SALSES-LE-CHATEAU | 1 | 1 | P | GD8704 | SAINT-LAURENT-DE-LA-SALANQUE | 66136001 | PERPIGNAN | H3 | GRDF | GRDF | aad-guichet-telereleve-quotidienne@grdf.fr |  |  |  | TIGF | TEREGA | 2 | H | 6 | BARBAIRA | 123.58 | TEREGA | gestion-commerciale@terega.fr
|  | 66195 | LE SOLER | 1 | 1.75 | P | GD8706 | PERPIGNAN | 66136001 | PERPIGNAN | H3 | GRDF | GRDF | aad-guichet-telereleve-quotidienne@grdf.fr |  |  |  | TIGF | TEREGA | 3 | H | 6 | BARBAIRA | 123.58 | TEREGA | gestion-commerciale@terega.fr
|  | 66208 | THEZA | 1 | 1.75 | P | GD8706 | PERPIGNAN | 66136001 | PERPIGNAN | H3 | GRDF | GRDF | aad-guichet-telereleve-quotidienne@grdf.fr |  |  |  | TIGF | TEREGA | 3 | H | 6 | BARBAIRA | 123.58 | TEREGA | gestion-commerciale@terega.fr
|  | 66210 | THUIR | 1 | 1.75 | P | GD8706 | PERPIGNAN | 66136001 | PERPIGNAN | H3 | GRDF | GRDF | aad-guichet-telereleve-quotidienne@grdf.fr |  |  |  | TIGF | TEREGA | 3 | H | 6 | BARBAIRA | 123.58 | TEREGA | gestion-commerciale@terega.fr
|  | 66212 | TORREILLES | 1 | 1 | P | GD8704 | SAINT-LAURENT-DE-LA-SALANQUE | 66136001 | PERPIGNAN | H3 | GRDF | GRDF | aad-guichet-telereleve-quotidienne@grdf.fr |  |  |  | TIGF | TEREGA | 2 | H | 6 | BARBAIRA | 123.58 | TEREGA | gestion-commerciale@terega.fr
|  | 66213 | TOULOUGES | 1 | 1.75 | P | GD8706 | PERPIGNAN | 66136001 | PERPIGNAN | H3 | GRDF | GRDF | aad-guichet-telereleve-quotidienne@grdf.fr |  |  |  | TIGF | TEREGA | 3 | H | 6 | BARBAIRA | 123.58 | TEREGA | gestion-commerciale@terega.fr
|  | 66217 | TROUILLAS | 1 | 1 | P | GD8706 | PERPIGNAN | 66136001 | PERPIGNAN | H3 | GRDF | GRDF | aad-guichet-telereleve-quotidienne@grdf.fr |  |  |  | TIGF | TEREGA | 3 | H | 6 | BARBAIRA | 123.58 | TEREGA | gestion-commerciale@terega.fr
|  | 66224 | VILLELONGUE-DE-LA-SALANQUE | 1 | 1.75 | P | GD8706 | PERPIGNAN | 66136001 | PERPIGNAN | H3 | GRDF | GRDF | aad-guichet-telereleve-quotidienne@grdf.fr |  |  |  | TIGF | TEREGA | 3 | H | 6 | BARBAIRA | 123.58 | TEREGA | gestion-commerciale@terega.fr
|  | 66227 | VILLENEUVE-DE-LA-RAHO | 1 | 1 | P | GD8706 | PERPIGNAN | 66136001 | PERPIGNAN | H3 | GRDF | GRDF | aad-guichet-telereleve-quotidienne@grdf.fr |  |  |  | TIGF | TEREGA | 3 | H | 6 | BARBAIRA | 123.58 | TEREGA | gestion-commerciale@terega.fr
|  | 67001 | ACHENHEIM | 1 | 1.75 | P | SB0001 | STRASBOURG | 67124001 | ENTZHEIM | H1 | STBG | R-GDS | AIMMLER@r-gds.fr |  |  |  | GDFT | NATRAN | 11 | H | 3 | REGION OBERGAILBACH | 123.58 | NATRAN | acces-reseau-accueil@natrangroupe.com
|  | 67008 | ALTORF | 1 | 1 | P | SB0001 | STRASBOURG | 67124001 | ENTZHEIM | H1 | STBG | R-GDS | AIMMLER@r-gds.fr |  |  |  | GDFT | NATRAN | 11 | H | 3 | REGION OBERGAILBACH | 123.58 | NATRAN | acces-reseau-accueil@natrangroupe.com
|  | 67010 | ANDLAU | 2(*) | 1 | P | BA0001 | BARR | 67124001 | ENTZHEIM | H1 | STBG | R-GDS | AIMMLER@r-gds.fr | BARR | Gaz de Barr | grd@gaz-de-barr.fr | GDFT | NATRAN | 3 | H | 3 | REGION OBERGAILBACH | 123.58 | NATRAN | acces-reseau-accueil@natrangroupe.com | (*) PITD de la commune de rang 1 en amont : SB0001 - STRASBOURG
|  | 67011 | ARTOLSHEIM | 1 | 1 | P | GD0014 | MARCKOLSHEIM | 68297001 | BALE-MULHOUSE | H1 | GRDF | GRDF | aad-guichet-telereleve-quotidienne@grdf.fr |  |  |  | GDFT | NATRAN | 13 | H | 2 | NORD EST | 123.58 | NATRAN | acces-reseau-accueil@natrangroupe.com
67418 | ROUNTZENHEIM-AUENHEIM | 67014 | AUENHEIM | 1 | 1 | P | GD0003 | SOUFFLENHEIM | 68297001 | BALE-MULHOUSE | H1 | GRDF | GRDF | aad-guichet-telereleve-quotidienne@grdf.fr |  |  |  | GDFT | NATRAN | 2 | H | 4 | REGION OBERGAILBACH | 123.58 | NATRAN | acces-reseau-accueil@natrangroupe.com
|  | 67016 | AVOLSHEIM | 2(*) | 1.75 | 1.0252 | BA0001 | BARR | 67124001 | ENTZHEIM | H1 | STBG | R-GDS | AIMMLER@r-gds.fr | BARR | Gaz de Barr | grd@gaz-de-barr.fr | GDFT | NATRAN | 3 | H | 3 | REGION OBERGAILBACH | 123.58 | NATRAN | acces-reseau-accueil@natrangroupe.com | (*) PITD de la commune de rang 1 en amont : SB0001 - STRASBOURG
|  | 67018 | BALBRONN | 1 | 1 | 1.4672 | SB0001 | STRASBOURG | 67124001 | ENTZHEIM | H1 | STBG | R-GDS | AIMMLER@r-gds.fr |  |  |  | GDFT | NATRAN | 11 | H | 3 | REGION OBERGAILBACH | 123.58 | NATRAN | acces-reseau-accueil@natrangroupe.com
|  | 67019 | BALDENHEIM | 1 | 1 | P | GD0014 | MARCKOLSHEIM | 68297001 | BALE-MULHOUSE | H1 | GRDF | GRDF | aad-guichet-telereleve-quotidienne@grdf.fr |  |  |  | GDFT | NATRAN | 13 | H | 2 | NORD EST | 123.58 | NATRAN | acces-reseau-accueil@natrangroupe.com
|  | 67020 | BAREMBACH | 1 | 1 | P | SB0001 | STRASBOURG | 67124001 | ENTZHEIM | H1 | STBG | R-GDS | AIMMLER@r-gds.fr |  |  |  | GDFT | NATRAN | 11 | H | 3 | REGION OBERGAILBACH | 123.58 | NATRAN | acces-reseau-accueil@natrangroupe.com
|  | 67021 | BARR | 2(*) | 1 | P | BA0001 | BARR | 67124001 | ENTZHEIM | H1 | STBG | R-GDS | AIMMLER@r-gds.fr | BARR | Gaz de Barr | grd@gaz-de-barr.fr | GDFT | NATRAN | 3 | H | 3 | REGION OBERGAILBACH | 123.58 | NATRAN | acces-reseau-accueil@natrangroupe.com | (*) PITD de la commune de rang 1 en amont : SB0001 - STRASBOURG
|  | 67022 | BASSEMBERG | 1 | 1 | P | GD0065 | VILLE | 68297001 | BALE-MULHOUSE | H1 | GRDF | GRDF | aad-guichet-telereleve-quotidienne@grdf.fr |  |  |  | GDFT | NATRAN | 1 | H | 3 | NORD EST | 123.58 | NATRAN | acces-reseau-accueil@natrangroupe.com
|  | 67025 | BEINHEIM | 1 | 1 | P | GD0002 | SELTZ | 68297001 | BALE-MULHOUSE | H1 | GRDF | GRDF | aad-guichet-telereleve-quotidienne@grdf.fr |  |  |  | GDFT | NATRAN | 3 | H | 6 | REGION OBERGAILBACH | 123.58 | NATRAN | acces-reseau-accueil@natrangroupe.com
|  | 67028 | BENFELD | 1 | 1.75 | P | SB0001 | STRASBOURG | 67124001 | ENTZHEIM | H1 | STBG | R-GDS | AIMMLER@r-gds.fr |  |  |  | GDFT | NATRAN | 11 | H | 3 | REGION OBERGAILBACH | 123.58 | NATRAN | acces-reseau-accueil@natrangroupe.com
|  | 67030 | BERGBIETEN | 2(*) | 1 | 1.3333 | BA0001 | BARR | 67124001 | ENTZHEIM | H1 | STBG | R-GDS | AIMMLER@r-gds.fr | BARR | Gaz de Barr(*) | grd@gaz-de-barr.fr | GDFT | NATRAN | 3 | H | 3 | REGION OBERGAILBACH | 123.58 | NATRAN | acces-reseau-accueil@natrangroupe.com | (*) (*) PITD de la commune de rang 1 en amont : SB0001 - STRASBOURG Il s'agit du nombre de postes de livraison entre les GRD de rang 1 et de rang 2
|  | 67033 | BERNOLSHEIM | 1 | 1 | 1.2831 | SB0001 | STRASBOURG | 67124001 | ENTZHEIM | H1 | STBG | R-GDS | AIMMLER@r-gds.fr |  |  |  | GDFT | NATRAN | 11 | H | 3 | REGION OBERGAILBACH | 123.58 | NATRAN | acces-reseau-accueil@natrangroupe.com
|  | 67034 | BERSTETT | 1 | 1 | 1.5098 | SB0001 | STRASBOURG | 67124001 | ENTZHEIM | H1 | STBG | R-GDS | AIMMLER@r-gds.fr |  |  |  | GDFT | NATRAN | 11 | H | 3 | REGION OBERGAILBACH | 123.58 | NATRAN | acces-reseau-accueil@natrangroupe.com
|  | 67038 | BIETLENHEIM | 1 | 1 | 1.4706 | SB0001 | STRASBOURG | 67124001 | ENTZHEIM | H1 | STBG | R-GDS | AIMMLER@r-gds.fr |  |  |  | GDFT | NATRAN | 11 | H | 3 | REGION OBERGAILBACH | 123.58 | NATRAN | acces-reseau-accueil@natrangroupe.com
|  | 67039 | BILWISHEIM | 1 | 1 | 1.4706 | SB0001 | STRASBOURG | 67124001 | ENTZHEIM | H1 | STBG | R-GDS | AIMMLER@r-gds.fr |  |  |  | GDFT | NATRAN | 11 | H | 3 | REGION OBERGAILBACH | 123.58 | NATRAN | acces-reseau-accueil@natrangroupe.com
|  | 67040 | BINDERNHEIM | 2(*) | 1 | 1.1793 | GD0014 | MARCKOLSHEIM | 68297001 | BALE-MULHOUSE | H1 | GRDF | GRDF | aad-guichet-telereleve-quotidienne@grdf.fr | GRDF | GRDF | aad-guichet-telereleve-quotidienne@grdf.fr | GDFT | NATRAN | 13 | H | 2 | NORD EST | 123.58 | NATRAN | acces-reseau-accueil@natrangroupe.com | (*) PITD de la commune de rang 1 en amont : GD0014 - MARCKOLSHEIM
|  | 67043 | BISCHHEIM | 1 | 1.75 | P | SB0001 | STRASBOURG | 67124001 | ENTZHEIM | H1 | STBG | R-GDS | AIMMLER@r-gds.fr |  |  |  | GDFT | NATRAN | 11 | H | 3 | REGION OBERGAILBACH | 123.58 | NATRAN | acces-reseau-accueil@natrangroupe.com
|  | 67045 | BISCHOFFSHEIM | 2(*) | 1 | P | BA0001 | BARR | 67124001 | ENTZHEIM | H1 | STBG | R-GDS | AIMMLER@r-gds.fr | BARR | Gaz de Barr | grd@gaz-de-barr.fr | GDFT | NATRAN | 3 | H | 3 | REGION OBERGAILBACH | 123.58 | NATRAN | acces-reseau-accueil@natrangroupe.com | (*) PITD de la commune de rang 1 en amont : SB0001 - STRASBOURG
|  | 67046 | BISCHWILLER | 1 | 1.75 | P | GD0004 | BISCHWILLER | 68297001 | BALE-MULHOUSE | H1 | GRDF | GRDF | aad-guichet-telereleve-quotidienne@grdf.fr |  |  |  | GDFT | NATRAN | 2 | H | 6 | REGION OBERGAILBACH | 123.58 | NATRAN | acces-reseau-accueil@natrangroupe.com
|  | 67049 | BLAESHEIM | 1 | 1 | 1.3218 | SB0001 | STRASBOURG | 67124001 | ENTZHEIM | H1 | STBG | R-GDS | AIMMLER@r-gds.fr |  |  |  | GDFT | NATRAN | 11 | H | 3 | REGION OBERGAILBACH | 123.58 | NATRAN | acces-reseau-accueil@natrangroupe.com
|  | 67052 | BOERSCH | 2(*) | 1 | P | BA0001 | BARR | 67124001 | ENTZHEIM | H1 | STBG | R-GDS | AIMMLER@r-gds.fr | BARR | Gaz de Barr | grd@gaz-de-barr.fr | GDFT | NATRAN | 3 | H | 3 | REGION OBERGAILBACH | 123.58 | NATRAN | acces-reseau-accueil@natrangroupe.com | (*) PITD de la commune de rang 1 en amont : SB0001 - STRASBOURG
|  | 67054 | BOLSENHEIM | 1 | 1 | 1.5434 | SB0001 | STRASBOURG | 67124001 | ENTZHEIM | H1 | STBG | R-GDS | AIMMLER@r-gds.fr |  |  |  | GDFT | NATRAN | 11 | H | 3 | REGION OBERGAILBACH | 123.58 | NATRAN | acces-reseau-accueil@natrangroupe.com
|  | 67055 | BOOFZHEIM | 1 | 1 | P | GD0013 | RHINAU | 68297001 | BALE-MULHOUSE | H1 | GRDF | GRDF | aad-guichet-telereleve-quotidienne@grdf.fr |  |  |  | GDFT | NATRAN | 1 | H | 10 | REGION OBERGAILBACH | 123.58 | NATRAN | acces-reseau-accueil@natrangroupe.com
|  | 67056 | BOOTZHEIM | 1 | 1 | P | GD0014 | MARCKOLSHEIM | 68297001 | BALE-MULHOUSE | H1 | GRDF | GRDF | aad-guichet-telereleve-quotidienne@grdf.fr |  |  |  | GDFT | NATRAN | 13 | H | 2 | NORD EST | 123.58 | NATRAN | acces-reseau-accueil@natrangroupe.com
|  | 67060 | BOURGHEIM | 2(*) | 1 | 0.9892 | BA0001 | BARR | 67124001 | ENTZHEIM | H1 | STBG | R-GDS | AIMMLER@r-gds.fr | BARR | Gaz de Barr | grd@gaz-de-barr.fr | GDFT | NATRAN | 3 | H | 3 | REGION OBERGAILBACH | 123.58 | NATRAN | acces-reseau-accueil@natrangroupe.com | (*) PITD de la commune de rang 1 en amont : SB0001 - STRASBOURG
|  | 67061 | BOUXWILLER | 1 | 1 | P | GD0009 | BOUXWILLER | 68297001 | BALE-MULHOUSE | H1 | GRDF | GRDF | aad-guichet-telereleve-quotidienne@grdf.fr |  |  |  | GDFT | NATRAN | 1 | H | 8 | REGION OBERGAILBACH | 123.58 | NATRAN | acces-reseau-accueil@natrangroupe.com
|  | 67065 | BREUSCHWICKERSHEIM | 1 | 1 | P | SB0001 | STRASBOURG | 67124001 | ENTZHEIM | H1 | STBG | R-GDS | AIMMLER@r-gds.fr |  |  |  | GDFT | NATRAN | 11 | H | 3 | REGION OBERGAILBACH | 123.58 | NATRAN | acces-reseau-accueil@natrangroupe.com
|  | 67066 | LA BROQUE | 1 | 1 | P | SB0001 | STRASBOURG | 67124001 | ENTZHEIM | H1 | STBG | R-GDS | AIMMLER@r-gds.fr |  |  |  | GDFT | NATRAN | 11 | H | 3 | REGION OBERGAILBACH | 123.58 | NATRAN | acces-reseau-accueil@natrangroupe.com
|  | 67067 | BRUMATH | 1 | 1 | P | SB0001 | STRASBOURG | 67124001 | ENTZHEIM | H1 | STBG | R-GDS | AIMMLER@r-gds.fr |  |  |  | GDFT | NATRAN | 11 | H | 3 | REGION OBERGAILBACH | 123.58 | NATRAN | acces-reseau-accueil@natrangroupe.com
|  | 67073 | CHATENOIS | 1 | 1 | P | GD0015 | SAINTE-CROIX-AUX-MINES | 68297001 | BALE-MULHOUSE | H1 | GRDF | GRDF | aad-guichet-telereleve-quotidienne@grdf.fr |  |  |  | GDFT | NATRAN | 6 | H | 5 | NORD EST | 123.58 | NATRAN | acces-reseau-accueil@natrangroupe.com
|  | 67080 | DACHSTEIN | 1 | 1 | P | SB0001 | STRASBOURG | 67124001 | ENTZHEIM | H1 | STBG | R-GDS | AIMMLER@r-gds.fr |  |  |  | GDFT | NATRAN | 11 | H | 3 | REGION OBERGAILBACH | 123.58 | NATRAN | acces-reseau-accueil@natrangroupe.com
|  | 67081 | DAHLENHEIM | 1 | 1 | 1.4672 | SB0001 | STRASBOURG | 67124001 | ENTZHEIM | H1 | STBG | R-GDS | AIMMLER@r-gds.fr |  |  |  | GDFT | NATRAN | 11 | H | 3 | REGION OBERGAILBACH | 123.58 | NATRAN | acces-reseau-accueil@natrangroupe.com
|  | 67084 | DAMBACH-LA-VILLE | 1 | 1 | P | GD0015 | SAINTE-CROIX-AUX-MINES | 68297001 | BALE-MULHOUSE | H1 | GRDF | GRDF | aad-guichet-telereleve-quotidienne@grdf.fr |  |  |  | GDFT | NATRAN | 6 | H | 5 | NORD EST | 123.58 | NATRAN | acces-reseau-accueil@natrangroupe.com
|  | 67085 | DANGOLSHEIM | 2(*) | 1 | 1.3333 | BA0001 | BARR | 67124001 | ENTZHEIM | H1 | STBG | R-GDS | AIMMLER@r-gds.fr | BARR | Gaz de Barr(*) | grd@gaz-de-barr.fr | GDFT | NATRAN | 3 | H | 3 | REGION OBERGAILBACH | 123.58 | NATRAN | acces-reseau-accueil@natrangroupe.com | (*) PITD de la commune de rang 1 en amont : SB0001 - STRASBOURG Il s'agit du nombre de postes de livraison entre les GRD de rang 1 et de rang 2
|  | 67089 | DETTWILLER | 1 | 1 | P | GD0010 | DETTWILLER | 68297001 | BALE-MULHOUSE | H1 | GRDF | GRDF | aad-guichet-telereleve-quotidienne@grdf.fr |  |  |  | GDFT | NATRAN | 1 | H | 5 | REGION OBERGAILBACH | 123.58 | NATRAN | acces-reseau-accueil@natrangroupe.com
|  | 67095 | DIEMERINGEN | 1 | 1 | P | GD0488 | DIEMERINGEN | 57039001 | METZ-FRESCATY | H1 | GRDF | GRDF | aad-guichet-telereleve-quotidienne@grdf.fr |  |  |  | GDFT | NATRAN | 1 | H | 3 | REGION OBERGAILBACH | 123.58 | NATRAN | acces-reseau-accueil@natrangroupe.com
|  | 67097 | DINGSHEIM | 1 | 1 | P | SB0001 | STRASBOURG | 67124001 | ENTZHEIM | H1 | STBG | R-GDS | AIMMLER@r-gds.fr |  |  |  | GDFT | NATRAN | 11 | H | 3 | REGION OBERGAILBACH | 123.58 | NATRAN | acces-reseau-accueil@natrangroupe.com
|  | 67098 | DINSHEIM-SUR-BRUCHE | 1 | 1 | P | SB0001 | STRASBOURG | 67124001 | ENTZHEIM | H1 | STBG | R-GDS | AIMMLER@r-gds.fr |  |  |  | GDFT | NATRAN | 11 | H | 3 | REGION OBERGAILBACH | 123.58 | NATRAN | acces-reseau-accueil@natrangroupe.com
|  | 67100 | DONNENHEIM | 1 | 1 | 1.4478 | SB0001 | STRASBOURG | 67124001 | ENTZHEIM | H1 | STBG | R-GDS | AIMMLER@r-gds.fr |  |  |  | GDFT | NATRAN | 11 | H | 3 | REGION OBERGAILBACH | 123.58 | NATRAN | acces-reseau-accueil@natrangroupe.com
|  | 67101 | DORLISHEIM | 2(*) | 1 | P | BA0001 | BARR | 67124001 | ENTZHEIM | H1 | STBG | R-GDS | AIMMLER@r-gds.fr | BARR | Gaz de Barr | grd@gaz-de-barr.fr | GDFT | NATRAN | 3 | H | 3 | REGION OBERGAILBACH | 123.58 | NATRAN | acces-reseau-accueil@natrangroupe.com | (*) PITD de la commune de rang 1 en amont : SB0001 - STRASBOURG
|  | 67102 | DOSSENHEIM-KOCHERSBERG | 1 | 1 | 1.5434 | SB0001 | STRASBOURG | 67124001 | ENTZHEIM | H1 | STBG | R-GDS | AIMMLER@r-gds.fr |  |  |  | GDFT | NATRAN | 11 | H | 3 | REGION OBERGAILBACH | 123.58 | NATRAN | acces-reseau-accueil@natrangroupe.com
|  | 67106 | DRUSENHEIM | 1 | 1 | P | SB0001 | STRASBOURG | 67124001 | ENTZHEIM | H1 | STBG | R-GDS | AIMMLER@r-gds.fr |  |  |  | GDFT | NATRAN | 11 | H | 3 | REGION OBERGAILBACH | 123.58 | NATRAN | acces-reseau-accueil@natrangroupe.com
|  | 67108 | DUPPIGHEIM | 1 | 1 | P | SB0001 | STRASBOURG | 67124001 | ENTZHEIM | H1 | STBG | R-GDS | AIMMLER@r-gds.fr |  |  |  | GDFT | NATRAN | 11 | H | 3 | REGION OBERGAILBACH | 123.58 | NATRAN | acces-reseau-accueil@natrangroupe.com
|  | 67110 | DURRENBACH | 1 | 1 | P | GD0007 | REICHSHOFFEN | 68297001 | BALE-MULHOUSE | H1 | GRDF | GRDF | aad-guichet-telereleve-quotidienne@grdf.fr |  |  |  | GDFT | NATRAN | 3 | H | 4 | REGION OBERGAILBACH | 123.58 | NATRAN | acces-reseau-accueil@natrangroupe.com
|  | 67112 | DUTTLENHEIM | 1 | 1 | P | SB0001 | STRASBOURG | 67124001 | ENTZHEIM | H1 | STBG | R-GDS | AIMMLER@r-gds.fr |  |  |  | GDFT | NATRAN | 11 | H | 3 | REGION OBERGAILBACH | 123.58 | NATRAN | acces-reseau-accueil@natrangroupe.com
|  | 67115 | EBERSHEIM | 1 | 1 | P | GD0020 | EBERSHEIM | 68297001 | BALE-MULHOUSE | H1 | GRDF | GRDF | aad-guichet-telereleve-quotidienne@grdf.fr |  |  |  | GDFT | NATRAN | 2 | H | 2 | NORD EST | 123.58 | NATRAN | acces-reseau-accueil@natrangroupe.com
|  | 67116 | EBERSMUNSTER | 1 | 1 | P | GD0020 | EBERSHEIM | 68297001 | BALE-MULHOUSE | H1 | GRDF | GRDF | aad-guichet-telereleve-quotidienne@grdf.fr |  |  |  | GDFT | NATRAN | 2 | H | 2 | NORD EST | 123.58 | NATRAN | acces-reseau-accueil@natrangroupe.com
|  | 67117 | ECKARTSWILLER | 1 | 1 | P | GD0012 | SAVERNE | 68297001 | BALE-MULHOUSE | H1 | GRDF | GRDF | aad-guichet-telereleve-quotidienne@grdf.fr |  |  |  | GDFT | NATRAN | 1 | H | 6 | REGION OBERGAILBACH | 123.58 | NATRAN | acces-reseau-accueil@natrangroupe.com
|  | 67118 | ECKBOLSHEIM | 1 | 1.75 | P | SB0001 | STRASBOURG | 67124001 | ENTZHEIM | H1 | STBG | R-GDS | AIMMLER@r-gds.fr |  |  |  | GDFT | NATRAN | 11 | H | 3 | REGION OBERGAILBACH | 123.58 | NATRAN | acces-reseau-accueil@natrangroupe.com
|  | 67119 | ECKWERSHEIM | 1 | 1 | P | SB0001 | STRASBOURG | 67124001 | ENTZHEIM | H1 | STBG | R-GDS | AIMMLER@r-gds.fr |  |  |  | GDFT | NATRAN | 11 | H | 3 | REGION OBERGAILBACH | 123.58 | NATRAN | acces-reseau-accueil@natrangroupe.com
|  | 67120 | EICHHOFFEN | 2(*) | 1 | P | BA0001 | BARR | 67124001 | ENTZHEIM | H1 | STBG | R-GDS | AIMMLER@r-gds.fr | BARR | Gaz de Barr | grd@gaz-de-barr.fr | GDFT | NATRAN | 3 | H | 3 | REGION OBERGAILBACH | 123.58 | NATRAN | acces-reseau-accueil@natrangroupe.com | (*) PITD de la commune de rang 1 en amont : SB0001 - STRASBOURG
|  | 67121 | ELSENHEIM | 1 | 1 | P | GD0014 | MARCKOLSHEIM | 68297001 | BALE-MULHOUSE | H1 | GRDF | GRDF | aad-guichet-telereleve-quotidienne@grdf.fr |  |  |  | GDFT | NATRAN | 13 | H | 2 | NORD EST | 123.58 | NATRAN | acces-reseau-accueil@natrangroupe.com
|  | 67124 | ENTZHEIM | 1 | 1 | P | SB0001 | STRASBOURG | 67124001 | ENTZHEIM | H1 | STBG | R-GDS | AIMMLER@r-gds.fr |  |  |  | GDFT | NATRAN | 11 | H | 3 | REGION OBERGAILBACH | 123.58 | NATRAN | acces-reseau-accueil@natrangroupe.com
|  | 67125 | EPFIG | 1 | 1 | P | GD0015 | SAINTE-CROIX-AUX-MINES | 68297001 | BALE-MULHOUSE | H1 | GRDF | GRDF | aad-guichet-telereleve-quotidienne@grdf.fr |  |  |  | GDFT | NATRAN | 6 | H | 5 | NORD EST | 123.58 | NATRAN | acces-reseau-accueil@natrangroupe.com
|  | 67127 | ERGERSHEIM | 1 | 1 | 1.5434 | SB0001 | STRASBOURG | 67124001 | ENTZHEIM | H1 | STBG | R-GDS | AIMMLER@r-gds.fr |  |  |  | GDFT | NATRAN | 11 | H | 3 | REGION OBERGAILBACH | 123.58 | NATRAN | acces-reseau-accueil@natrangroupe.com
|  | 67128 | ERNOLSHEIM-BRUCHE | 1 | 1 | P | SB0001 | STRASBOURG | 67124001 | ENTZHEIM | H1 | STBG | R-GDS | AIMMLER@r-gds.fr |  |  |  | GDFT | NATRAN | 11 | H | 3 | REGION OBERGAILBACH | 123.58 | NATRAN | acces-reseau-accueil@natrangroupe.com
|  | 67130 | ERSTEIN | 1 | 1 | P | SB0001 | STRASBOURG | 67124001 | ENTZHEIM | H1 | STBG | R-GDS | AIMMLER@r-gds.fr |  |  |  | GDFT | NATRAN | 11 | H | 3 | REGION OBERGAILBACH | 123.58 | NATRAN | acces-reseau-accueil@natrangroupe.com
|  | 67131 | ESCHAU | 1 | 1.75 | P | SB0001 | STRASBOURG | 67124001 | ENTZHEIM | H1 | STBG | R-GDS | AIMMLER@r-gds.fr |  |  |  | GDFT | NATRAN | 11 | H | 3 | REGION OBERGAILBACH | 123.58 | NATRAN | acces-reseau-accueil@natrangroupe.com
|  | 67137 | FEGERSHEIM | 1 | 1.75 | P | SB0001 | STRASBOURG | 67124001 | ENTZHEIM | H1 | STBG | R-GDS | AIMMLER@r-gds.fr |  |  |  | GDFT | NATRAN | 11 | H | 3 | REGION OBERGAILBACH | 123.58 | NATRAN | acces-reseau-accueil@natrangroupe.com
|  | 67139 | FLEXBOURG | 1 | 1 | 1.4672 | SB0001 | STRASBOURG | 67124001 | ENTZHEIM | H1 | STBG | R-GDS | AIMMLER@r-gds.fr |  |  |  | GDFT | NATRAN | 11 | H | 3 | REGION OBERGAILBACH | 123.58 | NATRAN | acces-reseau-accueil@natrangroupe.com
|  | 67150 | FURDENHEIM | 1 | 1 | P | SB0001 | STRASBOURG | 67124001 | ENTZHEIM | H1 | STBG | R-GDS | AIMMLER@r-gds.fr |  |  |  | GDFT | NATRAN | 11 | H | 3 | REGION OBERGAILBACH | 123.58 | NATRAN | acces-reseau-accueil@natrangroupe.com
|  | 67151 | GAMBSHEIM | 1 | 1 | P | SB0001 | STRASBOURG | 67124001 | ENTZHEIM | H1 | STBG | R-GDS | AIMMLER@r-gds.fr |  |  |  | GDFT | NATRAN | 11 | H | 3 | REGION OBERGAILBACH | 123.58 | NATRAN | acces-reseau-accueil@natrangroupe.com
|  | 67152 | GEISPOLSHEIM | 1 | 1 | P | SB0001 | STRASBOURG | 67124001 | ENTZHEIM | H1 | STBG | R-GDS | AIMMLER@r-gds.fr |  |  |  | GDFT | NATRAN | 11 | H | 3 | REGION OBERGAILBACH | 123.58 | NATRAN | acces-reseau-accueil@natrangroupe.com
|  | 67154 | GERSTHEIM | 1 | 1 | P | GD0049 | GERSTHEIM | 68297001 | BALE-MULHOUSE | H1 | GRDF | GRDF | aad-guichet-telereleve-quotidienne@grdf.fr |  |  |  | GDFT | NATRAN | 1 | H | 3 | REGION OBERGAILBACH | 123.58 | NATRAN | acces-reseau-accueil@natrangroupe.com
|  | 67155 | GERTWILLER | 2(*) | 1 | P | BA0001 | BARR | 67124001 | ENTZHEIM | H1 | STBG | R-GDS | AIMMLER@r-gds.fr | BARR | Gaz de Barr | grd@gaz-de-barr.fr | GDFT | NATRAN | 3 | H | 3 | REGION OBERGAILBACH | 123.58 | NATRAN | acces-reseau-accueil@natrangroupe.com | (*) PITD de la commune de rang 1 en amont : SB0001 - STRASBOURG
|  | 67156 | GEUDERTHEIM | 1 | 1 | 1.147 | SB0001 | STRASBOURG | 67124001 | ENTZHEIM | H1 | STBG | R-GDS | AIMMLER@r-gds.fr |  |  |  | GDFT | NATRAN | 11 | H | 3 | REGION OBERGAILBACH | 123.58 | NATRAN | acces-reseau-accueil@natrangroupe.com
|  | 67164 | GOXWILLER | 2(*) | 1 | P | BA0001 | BARR | 67124001 | ENTZHEIM | H1 | STBG | R-GDS | AIMMLER@r-gds.fr | BARR | Gaz de Barr | grd@gaz-de-barr.fr | GDFT | NATRAN | 3 | H | 3 | REGION OBERGAILBACH | 123.58 | NATRAN | acces-reseau-accueil@natrangroupe.com | (*) PITD de la commune de rang 1 en amont : SB0001 - STRASBOURG
|  | 67168 | GRESSWILLER | 1 | 1 | P | SB0001 | STRASBOURG | 67124001 | ENTZHEIM | H1 | STBG | R-GDS | AIMMLER@r-gds.fr |  |  |  | GDFT | NATRAN | 11 | H | 3 | REGION OBERGAILBACH | 123.58 | NATRAN | acces-reseau-accueil@natrangroupe.com
|  | 67169 | GRIES | 1 | 1 | P | SB0001 | STRASBOURG | 67124001 | ENTZHEIM | H1 | STBG | R-GDS | AIMMLER@r-gds.fr |  |  |  | GDFT | NATRAN | 11 | H | 3 | REGION OBERGAILBACH | 123.58 | NATRAN | acces-reseau-accueil@natrangroupe.com
|  | 67172 | GRIESHEIM-PRES-MOLSHEIM | 2(*) | 1.75 | 1.1105 | BA0001 | BARR | 67124001 | ENTZHEIM | H1 | STBG | R-GDS | AIMMLER@r-gds.fr | BARR | Gaz de Barr | grd@gaz-de-barr.fr | GDFT | NATRAN | 3 | H | 3 | REGION OBERGAILBACH | 123.58 | NATRAN | acces-reseau-accueil@natrangroupe.com | (*) PITD de la commune de rang 1 en amont : SB0001 - STRASBOURG
|  | 67173 | GRIESHEIM-SUR-SOUFFEL | 1 | 1 | P | SB0001 | STRASBOURG | 67124001 | ENTZHEIM | H1 | STBG | R-GDS | AIMMLER@r-gds.fr |  |  |  | GDFT | NATRAN | 11 | H | 3 | REGION OBERGAILBACH | 123.58 | NATRAN | acces-reseau-accueil@natrangroupe.com
|  | 67174 | GUMBRECHTSHOFFEN | 1 | 1 | P | GD0007 | REICHSHOFFEN | 68297001 | BALE-MULHOUSE | H1 | GRDF | GRDF | aad-guichet-telereleve-quotidienne@grdf.fr |  |  |  | GDFT | NATRAN | 3 | H | 4 | REGION OBERGAILBACH | 123.58 | NATRAN | acces-reseau-accueil@natrangroupe.com
|  | 67176 | GUNDERSHOFFEN | 1 | 1 | P | GD0007 | REICHSHOFFEN | 68297001 | BALE-MULHOUSE | H1 | GRDF | GRDF | aad-guichet-telereleve-quotidienne@grdf.fr |  |  |  | GDFT | NATRAN | 3 | H | 4 | REGION OBERGAILBACH | 123.58 | NATRAN | acces-reseau-accueil@natrangroupe.com
|  | 67180 | HAGUENAU | 1 | 1 | P | GD0005 | HAGUENAU | 68297001 | BALE-MULHOUSE | H1 | GRDF | GRDF | aad-guichet-telereleve-quotidienne@grdf.fr |  |  |  | GDFT | NATRAN | 2 | H | 5 | REGION OBERGAILBACH | 123.58 | NATRAN | acces-reseau-accueil@natrangroupe.com
|  | 67181 | HANDSCHUHEIM | 1 | 1 | P | SB0001 | STRASBOURG | 67124001 | ENTZHEIM | H1 | STBG | R-GDS | AIMMLER@r-gds.fr |  |  |  | GDFT | NATRAN | 11 | H | 3 | REGION OBERGAILBACH | 123.58 | NATRAN | acces-reseau-accueil@natrangroupe.com
|  | 67182 | HANGENBIETEN | 1 | 1.75 | P | SB0001 | STRASBOURG | 67124001 | ENTZHEIM | H1 | STBG | R-GDS | AIMMLER@r-gds.fr |  |  |  | GDFT | NATRAN | 11 | H | 3 | REGION OBERGAILBACH | 123.58 | NATRAN | acces-reseau-accueil@natrangroupe.com
|  | 67183 | HARSKIRCHEN | 1 | 1 | P | GD0489 | SARRE-UNION | 57039001 | METZ-FRESCATY | H1 | GRDF | GRDF | aad-guichet-telereleve-quotidienne@grdf.fr |  |  |  | GDFT | NATRAN | 2 | H | 7 | REGION OBERGAILBACH | 123.58 | NATRAN | acces-reseau-accueil@natrangroupe.com
|  | 67187 | HEIDOLSHEIM | 1 | 1 | P | GD0014 | MARCKOLSHEIM | 68297001 | BALE-MULHOUSE | H1 | GRDF | GRDF | aad-guichet-telereleve-quotidienne@grdf.fr |  |  |  | GDFT | NATRAN | 13 | H | 2 | NORD EST | 123.58 | NATRAN | acces-reseau-accueil@natrangroupe.com
|  | 67189 | HEILIGENSTEIN | 2(*) | 1 | P | BA0001 | BARR | 67124001 | ENTZHEIM | H1 | STBG | R-GDS | AIMMLER@r-gds.fr | BARR | Gaz de Barr | grd@gaz-de-barr.fr | GDFT | NATRAN | 3 | H | 3 | REGION OBERGAILBACH | 123.58 | NATRAN | acces-reseau-accueil@natrangroupe.com | (*) PITD de la commune de rang 1 en amont : SB0001 - STRASBOURG
|  | 67191 | HERBITZHEIM | 1 | 1 | P | GD0496 | SARREGUEMINES | 57039001 | METZ-FRESCATY | H1 | GRDF | GRDF | aad-guichet-telereleve-quotidienne@grdf.fr |  |  |  | GDFT | NATRAN | 13 | H | 1 | REGION OBERGAILBACH | 123.58 | NATRAN | acces-reseau-accueil@natrangroupe.com
|  | 67194 | HERRLISHEIM | 1 | 1 | P | SB0001 | STRASBOURG | 67124001 | ENTZHEIM | H1 | STBG | R-GDS | AIMMLER@r-gds.fr |  |  |  | GDFT | NATRAN | 11 | H | 3 | REGION OBERGAILBACH | 123.58 | NATRAN | acces-reseau-accueil@natrangroupe.com
|  | 67195 | HESSENHEIM | 1 | 1 | P | GD0014 | MARCKOLSHEIM | 68297001 | BALE-MULHOUSE | H1 | GRDF | GRDF | aad-guichet-telereleve-quotidienne@grdf.fr |  |  |  | GDFT | NATRAN | 13 | H | 2 | NORD EST | 123.58 | NATRAN | acces-reseau-accueil@natrangroupe.com
|  | 67196 | HILSENHEIM | 1 | 1 | P | GD0014 | MARCKOLSHEIM | 68297001 | BALE-MULHOUSE | H1 | GRDF | GRDF | aad-guichet-telereleve-quotidienne@grdf.fr |  |  |  | GDFT | NATRAN | 13 | H | 2 | NORD EST | 123.58 | NATRAN | acces-reseau-accueil@natrangroupe.com
|  | 67197 | HINDISHEIM | 1 | 1 | 1.0688 | SB0001 | STRASBOURG | 67124001 | ENTZHEIM | H1 | STBG | R-GDS | AIMMLER@r-gds.fr |  |  |  | GDFT | NATRAN | 11 | H | 3 | REGION OBERGAILBACH | 123.58 | NATRAN | acces-reseau-accueil@natrangroupe.com
|  | 67200 | HIPSHEIM | 1 | 1 | P | SB0001 | STRASBOURG | 67124001 | ENTZHEIM | H1 | STBG | R-GDS | AIMMLER@r-gds.fr |  |  |  | GDFT | NATRAN | 11 | H | 3 | REGION OBERGAILBACH | 123.58 | NATRAN | acces-reseau-accueil@natrangroupe.com
|  | 67202 | HOCHFELDEN | 1 | 1 | P | GD0011 | HOCHFELDEN | 68297001 | BALE-MULHOUSE | H1 | GRDF | GRDF | aad-guichet-telereleve-quotidienne@grdf.fr |  |  |  | GDFT | NATRAN | 1 | H | 7 | REGION OBERGAILBACH | 123.58 | NATRAN | acces-reseau-accueil@natrangroupe.com
|  | 67204 | HOENHEIM | 1 | 1.75 | P | SB0001 | STRASBOURG | 67124001 | ENTZHEIM | H1 | STBG | R-GDS | AIMMLER@r-gds.fr |  |  |  | GDFT | NATRAN | 11 | H | 3 | REGION OBERGAILBACH | 123.58 | NATRAN | acces-reseau-accueil@natrangroupe.com
|  | 67205 | HOERDT | 1 | 1 | P | SB0001 | STRASBOURG | 67124001 | ENTZHEIM | H1 | STBG | R-GDS | AIMMLER@r-gds.fr |  |  |  | GDFT | NATRAN | 11 | H | 3 | REGION OBERGAILBACH | 123.58 | NATRAN | acces-reseau-accueil@natrangroupe.com
|  | 67208 | HOHENGOEFT | 1 | 1 | 1.3958 | SB0001 | STRASBOURG | 67124001 | ENTZHEIM | H1 | STBG | R-GDS | AIMMLER@r-gds.fr |  |  |  | GDFT | NATRAN | 11 | H | 3 | REGION OBERGAILBACH | 123.58 | NATRAN | acces-reseau-accueil@natrangroupe.com
|  | 67209 | HOHFRANKENHEIM | 1 | 1 | 1.441 | SB0001 | STRASBOURG | 67124001 | ENTZHEIM | H1 | STBG | R-GDS | AIMMLER@r-gds.fr |  |  |  | GDFT | NATRAN | 11 | H | 3 | REGION OBERGAILBACH | 123.58 | NATRAN | acces-reseau-accueil@natrangroupe.com
|  | 67212 | HOLTZHEIM | 1 | 1.75 | P | SB0001 | STRASBOURG | 67124001 | ENTZHEIM | H1 | STBG | R-GDS | AIMMLER@r-gds.fr |  |  |  | GDFT | NATRAN | 11 | H | 3 | REGION OBERGAILBACH | 123.58 | NATRAN | acces-reseau-accueil@natrangroupe.com
|  | 67214 | HURTIGHEIM | 1 | 1 | P | SB0001 | STRASBOURG | 67124001 | ENTZHEIM | H1 | STBG | R-GDS | AIMMLER@r-gds.fr |  |  |  | GDFT | NATRAN | 11 | H | 3 | REGION OBERGAILBACH | 123.58 | NATRAN | acces-reseau-accueil@natrangroupe.com
|  | 67216 | HUTTENHEIM | 1 | 1 | P | SB0001 | STRASBOURG | 67124001 | ENTZHEIM | H1 | STBG | R-GDS | AIMMLER@r-gds.fr |  |  |  | GDFT | NATRAN | 11 | H | 3 | REGION OBERGAILBACH | 123.58 | NATRAN | acces-reseau-accueil@natrangroupe.com
|  | 67217 | ICHTRATZHEIM | 1 | 1 | 1.1283 | SB0001 | STRASBOURG | 67124001 | ENTZHEIM | H1 | STBG | R-GDS | AIMMLER@r-gds.fr |  |  |  | GDFT | NATRAN | 11 | H | 3 | REGION OBERGAILBACH | 123.58 | NATRAN | acces-reseau-accueil@natrangroupe.com
|  | 67218 | ILLKIRCH-GRAFFENSTADEN | 1 | 1.75 | P | SB0001 | STRASBOURG | 67124001 | ENTZHEIM | H1 | STBG | R-GDS | AIMMLER@r-gds.fr |  |  |  | GDFT | NATRAN | 11 | H | 3 | REGION OBERGAILBACH | 123.58 | NATRAN | acces-reseau-accueil@natrangroupe.com
|  | 67220 | INGENHEIM | 1 | 1 | 1.4733 | SB0001 | STRASBOURG | 67124001 | ENTZHEIM | H1 | STBG | R-GDS | AIMMLER@r-gds.fr |  |  |  | GDFT | NATRAN | 11 | H | 3 | REGION OBERGAILBACH | 123.58 | NATRAN | acces-reseau-accueil@natrangroupe.com
|  | 67222 | INGWILLER | 1 | 1 | P | GD0008 | INGWILLER | 68297001 | BALE-MULHOUSE | H1 | GRDF | GRDF | aad-guichet-telereleve-quotidienne@grdf.fr |  |  |  | GDFT | NATRAN | 2 | H | 2 | REGION OBERGAILBACH | 123.58 | NATRAN | acces-reseau-accueil@natrangroupe.com
|  | 67223 | INNENHEIM | 2(*) | 1 | 1.0963 | BA0001 | BARR | 67124001 | ENTZHEIM | H1 | STBG | R-GDS | AIMMLER@r-gds.fr | BARR | Gaz de Barr(*) | grd@gaz-de-barr.fr | GDFT | NATRAN | 3 | H | 3 | REGION OBERGAILBACH | 123.58 | NATRAN | acces-reseau-accueil@natrangroupe.com | (*) PITD de la commune de rang 1 en amont : SB0001 - STRASBOURG
|  | 67226 | ITTENHEIM | 1 | 1 | P | SB0001 | STRASBOURG | 67124001 | ENTZHEIM | H1 | STBG | R-GDS | AIMMLER@r-gds.fr |  |  |  | GDFT | NATRAN | 11 | H | 3 | REGION OBERGAILBACH | 123.58 | NATRAN | acces-reseau-accueil@natrangroupe.com
|  | 67230 | KALTENHOUSE | 1 | 1.75 | P | GD0005 | HAGUENAU | 68297001 | BALE-MULHOUSE | H1 | GRDF | GRDF | aad-guichet-telereleve-quotidienne@grdf.fr |  |  |  | GDFT | NATRAN | 2 | H | 5 | REGION OBERGAILBACH | 123.58 | NATRAN | acces-reseau-accueil@natrangroupe.com
|  | 67233 | KERTZFELD | 1 | 1 | 1.0771 | SB0001 | STRASBOURG | 67124001 | ENTZHEIM | H1 | STBG | R-GDS | AIMMLER@r-gds.fr |  |  |  | GDFT | NATRAN | 11 | H | 3 | REGION OBERGAILBACH | 123.58 | NATRAN | acces-reseau-accueil@natrangroupe.com
|  | 67234 | KESKASTEL | 1 | 1 | P | GD0496 | SARREGUEMINES | 57039001 | METZ-FRESCATY | H1 | GRDF | GRDF | aad-guichet-telereleve-quotidienne@grdf.fr |  |  |  | GDFT | NATRAN | 13 | H | 1 | REGION OBERGAILBACH | 123.58 | NATRAN | acces-reseau-accueil@natrangroupe.com
|  | 67237 | KILSTETT | 1 | 1 | 0.9325 | SB0001 | STRASBOURG | 67124001 | ENTZHEIM | H1 | STBG | R-GDS | AIMMLER@r-gds.fr |  |  |  | GDFT | NATRAN | 11 | H | 3 | REGION OBERGAILBACH | 123.58 | NATRAN | acces-reseau-accueil@natrangroupe.com
|  | 67239 | KINTZHEIM | 1 | 1 | P | GD0015 | SAINTE-CROIX-AUX-MINES | 68297001 | BALE-MULHOUSE | H1 | GRDF | GRDF | aad-guichet-telereleve-quotidienne@grdf.fr |  |  |  | GDFT | NATRAN | 6 | H | 5 | NORD EST | 123.58 | NATRAN | acces-reseau-accueil@natrangroupe.com
|  | 67240 | KIRCHHEIM | 1 | 1 | P | SB0001 | STRASBOURG | 67124001 | ENTZHEIM | H1 | STBG | R-GDS | AIMMLER@r-gds.fr |  |  |  | GDFT | NATRAN | 11 | H | 3 | REGION OBERGAILBACH | 123.58 | NATRAN | acces-reseau-accueil@natrangroupe.com
|  | 67246 | KOGENHEIM | 1 | 1 | P | GD0020 | EBERSHEIM | 68297001 | BALE-MULHOUSE | H1 | GRDF | GRDF | aad-guichet-telereleve-quotidienne@grdf.fr |  |  |  | GDFT | NATRAN | 2 | H | 2 | NORD EST | 123.58 | NATRAN | acces-reseau-accueil@natrangroupe.com
|  | 67247 | KOLBSHEIM | 1 | 1 | P | SB0001 | STRASBOURG | 67124001 | ENTZHEIM | H1 | STBG | R-GDS | AIMMLER@r-gds.fr |  |  |  | GDFT | NATRAN | 11 | H | 3 | REGION OBERGAILBACH | 123.58 | NATRAN | acces-reseau-accueil@natrangroupe.com
|  | 67248 | KRAUTERGERSHEIM | 2(*) | 1 | 1.071 | BA0001 | BARR | 67124001 | ENTZHEIM | H1 | STBG | R-GDS | AIMMLER@r-gds.fr | BARR | Gaz de Barr | grd@gaz-de-barr.fr | GDFT | NATRAN | 3 | H | 3 | REGION OBERGAILBACH | 123.58 | NATRAN | acces-reseau-accueil@natrangroupe.com | (*) PITD de la commune de rang 1 en amont : SB0001 - STRASBOURG Il s'agit du nombre de postes de livraison entre les GRD de rang 1 et de rang 2
|  | 67249 | KRAUTWILLER | 1 | 1 | 1.3182 | SB0001 | STRASBOURG | 67124001 | ENTZHEIM | H1 | STBG | R-GDS | AIMMLER@r-gds.fr |  |  |  | GDFT | NATRAN | 11 | H | 3 | REGION OBERGAILBACH | 123.58 | NATRAN | acces-reseau-accueil@natrangroupe.com
|  | 67252 | KURTZENHOUSE | 1 | 1 | P | SB0001 | STRASBOURG | 67124001 | ENTZHEIM | H1 | STBG | R-GDS | AIMMLER@r-gds.fr |  |  |  | GDFT | NATRAN | 11 | H | 3 | REGION OBERGAILBACH | 123.58 | NATRAN | acces-reseau-accueil@natrangroupe.com
|  | 67256 | LAMPERTHEIM | 1 | 1.75 | P | SB0001 | STRASBOURG | 67124001 | ENTZHEIM | H1 | STBG | R-GDS | AIMMLER@r-gds.fr |  |  |  | GDFT | NATRAN | 11 | H | 3 | REGION OBERGAILBACH | 123.58 | NATRAN | acces-reseau-accueil@natrangroupe.com
|  | 67261 | LAUTERBOURG | 1 | 1 | P | GD0050 | LAUTERBOURG | 68297001 | BALE-MULHOUSE | H1 | GRDF | GRDF | aad-guichet-telereleve-quotidienne@grdf.fr |  |  |  | GDFT | NATRAN | 1 | H | 7 | REGION OBERGAILBACH | 123.58 | NATRAN | acces-reseau-accueil@natrangroupe.com
|  | 67267 | LINGOLSHEIM | 1 | 1.75 | P | SB0001 | STRASBOURG | 67124001 | ENTZHEIM | H1 | STBG | R-GDS | AIMMLER@r-gds.fr |  |  |  | GDFT | NATRAN | 11 | H | 3 | REGION OBERGAILBACH | 123.58 | NATRAN | acces-reseau-accueil@natrangroupe.com
|  | 67268 | LIPSHEIM | 1 | 1.75 | P | SB0001 | STRASBOURG | 67124001 | ENTZHEIM | H1 | STBG | R-GDS | AIMMLER@r-gds.fr |  |  |  | GDFT | NATRAN | 11 | H | 3 | REGION OBERGAILBACH | 123.58 | NATRAN | acces-reseau-accueil@natrangroupe.com
|  | 67274 | LORENTZEN | 1 | 1 | P | GD0488 | DIEMERINGEN | 57039001 | METZ-FRESCATY | H1 | GRDF | GRDF | aad-guichet-telereleve-quotidienne@grdf.fr |  |  |  | GDFT | NATRAN | 1 | H | 3 | REGION OBERGAILBACH | 123.58 | NATRAN | acces-reseau-accueil@natrangroupe.com
|  | 67276 | LUTZELHOUSE | 1 | 1 | P | SB0001 | STRASBOURG | 67124001 | ENTZHEIM | H1 | STBG | R-GDS | AIMMLER@r-gds.fr |  |  |  | GDFT | NATRAN | 11 | H | 3 | REGION OBERGAILBACH | 123.58 | NATRAN | acces-reseau-accueil@natrangroupe.com
|  | 67277 | MACKENHEIM | 1 | 1 | P | GD0014 | MARCKOLSHEIM | 68297001 | BALE-MULHOUSE | H1 | GRDF | GRDF | aad-guichet-telereleve-quotidienne@grdf.fr |  |  |  | GDFT | NATRAN | 13 | H | 2 | NORD EST | 123.58 | NATRAN | acces-reseau-accueil@natrangroupe.com
|  | 67281 | MARCKOLSHEIM | 1 | 1 | P | GD0014 | MARCKOLSHEIM | 68297001 | BALE-MULHOUSE | H1 | GRDF | GRDF | aad-guichet-telereleve-quotidienne@grdf.fr |  |  |  | GDFT | NATRAN | 13 | H | 2 | NORD EST | 123.58 | NATRAN | acces-reseau-accueil@natrangroupe.com
|  | 67282 | MARLENHEIM | 1 | 1 | P | SB0001 | STRASBOURG | 67124001 | ENTZHEIM | H1 | STBG | R-GDS | AIMMLER@r-gds.fr |  |  |  | GDFT | NATRAN | 11 | H | 3 | REGION OBERGAILBACH | 123.58 | NATRAN | acces-reseau-accueil@natrangroupe.com
|  | 67283 | MARMOUTIER | 1 | 1 | P | GD0012 | SAVERNE | 68297001 | BALE-MULHOUSE | H1 | GRDF | GRDF | aad-guichet-telereleve-quotidienne@grdf.fr |  |  |  | GDFT | NATRAN | 1 | H | 6 | REGION OBERGAILBACH | 123.58 | NATRAN | acces-reseau-accueil@natrangroupe.com
|  | 67285 | MATZENHEIM | 1 | 1 | P | SB0001 | STRASBOURG | 67124001 | ENTZHEIM | H1 | STBG | R-GDS | AIMMLER@r-gds.fr |  |  |  | GDFT | NATRAN | 11 | H | 3 | REGION OBERGAILBACH | 123.58 | NATRAN | acces-reseau-accueil@natrangroupe.com
|  | 67286 | MEISTRATZHEIM | 2(*) | 1 | P | BA0001 | BARR | 67124001 | ENTZHEIM | H1 | STBG | R-GDS | AIMMLER@r-gds.fr | BARR | Gaz de Barr | grd@gaz-de-barr.fr | GDFT | NATRAN | 3 | H | 3 | REGION OBERGAILBACH | 123.58 | NATRAN | acces-reseau-accueil@natrangroupe.com | (*) PITD de la commune de rang 1 en amont : SB0001 - STRASBOURG
|  | 67291 | MERTZWILLER | 1 | 1.75 | P | GD0006 | MERTZWILLER | 68297001 | BALE-MULHOUSE | H1 | GRDF | GRDF | aad-guichet-telereleve-quotidienne@grdf.fr |  |  |  | GDFT | NATRAN | 1 | H | 6 | REGION OBERGAILBACH | 123.58 | NATRAN | acces-reseau-accueil@natrangroupe.com
|  | 67292 | MIETESHEIM | 1 | 1 | P | GD0006 | MERTZWILLER | 68297001 | BALE-MULHOUSE | H1 | GRDF | GRDF | aad-guichet-telereleve-quotidienne@grdf.fr |  |  |  | GDFT | NATRAN | 1 | H | 6 | REGION OBERGAILBACH | 123.58 | NATRAN | acces-reseau-accueil@natrangroupe.com
|  | 67295 | MITTELBERGHEIM | 2(*) | 1 | P | BA0001 | BARR | 67124001 | ENTZHEIM | H1 | STBG | R-GDS | AIMMLER@r-gds.fr | BARR | Gaz de Barr | grd@gaz-de-barr.fr | GDFT | NATRAN | 3 | H | 3 | REGION OBERGAILBACH | 123.58 | NATRAN | acces-reseau-accueil@natrangroupe.com | (*) PITD de la commune de rang 1 en amont : SB0001 - STRASBOURG
|  | 67296 | MITTELHAUSBERGEN | 1 | 1.75 | P | SB0001 | STRASBOURG | 67124001 | ENTZHEIM | H1 | STBG | R-GDS | AIMMLER@r-gds.fr |  |  |  | GDFT | NATRAN | 11 | H | 3 | REGION OBERGAILBACH | 123.58 | NATRAN | acces-reseau-accueil@natrangroupe.com
67539 | WINGERSHEIM LES QUATRE BANS | 67297 | MITTELHAUSEN | 1 | 1 | 1.4463 | SB0001 | STRASBOURG | 67124001 | ENTZHEIM | H1 | STBG | R-GDS | AIMMLER@r-gds.fr |  |  |  | GDFT | NATRAN | 11 | H | 3 | REGION OBERGAILBACH | 123.58 | NATRAN | acces-reseau-accueil@natrangroupe.com | (*) Fusion de 4 communes devient WINGERSHEIM LES QUATRE BANS 67539
|  | 67300 | MOLSHEIM | 2(*) | 1.75 | P | BA0001 | BARR | 67124001 | ENTZHEIM | H1 | STBG | R-GDS | AIMMLER@r-gds.fr | BARR | Gaz de Barr | grd@gaz-de-barr.fr | GDFT | NATRAN | 3 | H | 3 | REGION OBERGAILBACH | 123.58 | NATRAN | acces-reseau-accueil@natrangroupe.com | (*) PITD de la commune de rang 1 en amont : SB0001 - STRASBOURG
|  | 67301 | MOMMENHEIM | 1 | 1 | P | SB0001 | STRASBOURG | 67124001 | ENTZHEIM | H1 | STBG | R-GDS | AIMMLER@r-gds.fr |  |  |  | GDFT | NATRAN | 11 | H | 3 | REGION OBERGAILBACH | 123.58 | NATRAN | acces-reseau-accueil@natrangroupe.com
|  | 67302 | MONSWILLER | 1 | 1.75 | P | GD0012 | SAVERNE | 68297001 | BALE-MULHOUSE | H1 | GRDF | GRDF | aad-guichet-telereleve-quotidienne@grdf.fr |  |  |  | GDFT | NATRAN | 1 | H | 6 | REGION OBERGAILBACH | 123.58 | NATRAN | acces-reseau-accueil@natrangroupe.com
|  | 67303 | MORSBRONN-LES-BAINS | 1 | 1 | P | GD0007 | REICHSHOFFEN | 68297001 | BALE-MULHOUSE | H1 | GRDF | GRDF | aad-guichet-telereleve-quotidienne@grdf.fr |  |  |  | GDFT | NATRAN | 3 | H | 4 | REGION OBERGAILBACH | 123.58 | NATRAN | acces-reseau-accueil@natrangroupe.com
|  | 67305 | MOTHERN | 1 | 1 | P | GD0002 | SELTZ | 68297001 | BALE-MULHOUSE | H1 | GRDF | GRDF | aad-guichet-telereleve-quotidienne@grdf.fr |  |  |  | GDFT | NATRAN | 3 | H | 6 | REGION OBERGAILBACH | 123.58 | NATRAN | acces-reseau-accueil@natrangroupe.com
|  | 67306 | MUHLBACH-SUR-BRUCHE | 1 | 1 | P | SB0001 | STRASBOURG | 67124001 | ENTZHEIM | H1 | STBG | R-GDS | AIMMLER@r-gds.fr |  |  |  | GDFT | NATRAN | 11 | H | 3 | REGION OBERGAILBACH | 123.58 | NATRAN | acces-reseau-accueil@natrangroupe.com
|  | 67308 | MUNCHHAUSEN | 1 | 1 | P | GD0002 | SELTZ | 68297001 | BALE-MULHOUSE | H1 | GRDF | GRDF | aad-guichet-telereleve-quotidienne@grdf.fr |  |  |  | GDFT | NATRAN | 3 | H | 6 | REGION OBERGAILBACH | 123.58 | NATRAN | acces-reseau-accueil@natrangroupe.com
|  | 67309 | MUNDOLSHEIM | 1 | 1.75 | P | SB0001 | STRASBOURG | 67124001 | ENTZHEIM | H1 | STBG | R-GDS | AIMMLER@r-gds.fr |  |  |  | GDFT | NATRAN | 11 | H | 3 | REGION OBERGAILBACH | 123.58 | NATRAN | acces-reseau-accueil@natrangroupe.com
|  | 67310 | MUSSIG | 1 | 1 | P | GD0014 | MARCKOLSHEIM | 68297001 | BALE-MULHOUSE | H1 | GRDF | GRDF | aad-guichet-telereleve-quotidienne@grdf.fr |  |  |  | GDFT | NATRAN | 13 | H | 2 | NORD EST | 123.58 | NATRAN | acces-reseau-accueil@natrangroupe.com
|  | 67311 | MUTTERSHOLTZ | 1 | 1 | P | GD0014 | MARCKOLSHEIM | 68297001 | BALE-MULHOUSE | H1 | GRDF | GRDF | aad-guichet-telereleve-quotidienne@grdf.fr |  |  |  | GDFT | NATRAN | 13 | H | 2 | NORD EST | 123.58 | NATRAN | acces-reseau-accueil@natrangroupe.com
|  | 67313 | MUTZIG | 2(*) | 1.75 | P | BA0001 | BARR | 67124001 | ENTZHEIM | H1 | STBG | R-GDS | AIMMLER@r-gds.fr | BARR | Gaz de Barr | grd@gaz-de-barr.fr | GDFT | NATRAN | 3 | H | 3 | REGION OBERGAILBACH | 123.58 | NATRAN | acces-reseau-accueil@natrangroupe.com | (*) PITD de la commune de rang 1 en amont : SB0001 - STRASBOURG
|  | 67320 | NEUVE-EGLISE | 1 | 1 | P | GD0065 | VILLE | 68297001 | BALE-MULHOUSE | H1 | GRDF | GRDF | aad-guichet-telereleve-quotidienne@grdf.fr |  |  |  | GDFT | NATRAN | 1 | H | 3 | NORD EST | 123.58 | NATRAN | acces-reseau-accueil@natrangroupe.com
|  | 67324 | NIEDERBRONN-LES-BAINS | 1 | 1 | P | GD0007 | REICHSHOFFEN | 68297001 | BALE-MULHOUSE | H1 | GRDF | GRDF | aad-guichet-telereleve-quotidienne@grdf.fr |  |  |  | GDFT | NATRAN | 3 | H | 4 | REGION OBERGAILBACH | 123.58 | NATRAN | acces-reseau-accueil@natrangroupe.com
|  | 67326 | NIEDERHAUSBERGEN | 1 | 1.75 | P | SB0001 | STRASBOURG | 67124001 | ENTZHEIM | H1 | STBG | R-GDS | AIMMLER@r-gds.fr |  |  |  | GDFT | NATRAN | 11 | H | 3 | REGION OBERGAILBACH | 123.58 | NATRAN | acces-reseau-accueil@natrangroupe.com
|  | 67328 | NIEDERMODERN | 1 | 1 | P | GD0008 | INGWILLER | 68297001 | BALE-MULHOUSE | H1 | GRDF | GRDF | aad-guichet-telereleve-quotidienne@grdf.fr |  |  |  | GDFT | NATRAN | 2 | H | 2 | REGION OBERGAILBACH | 123.58 | NATRAN | acces-reseau-accueil@natrangroupe.com
|  | 67329 | NIEDERNAI | 2(*) | 1 | P | BA0001 | BARR | 67124001 | ENTZHEIM | H1 | STBG | R-GDS | AIMMLER@r-gds.fr | BARR | Gaz de Barr | grd@gaz-de-barr.fr | GDFT | NATRAN | 3 | H | 3 | REGION OBERGAILBACH | 123.58 | NATRAN | acces-reseau-accueil@natrangroupe.com | (*) PITD de la commune de rang 1 en amont : SB0001 - STRASBOUR
|  | 67336 | NORDHOUSE | 1 | 1 | P | SB0001 | STRASBOURG | 67124001 | ENTZHEIM | H1 | STBG | R-GDS | AIMMLER@r-gds.fr |  |  |  | GDFT | NATRAN | 11 | H | 3 | REGION OBERGAILBACH | 123.58 | NATRAN | acces-reseau-accueil@natrangroupe.com
|  | 67338 | OBENHEIM | 1 | 1 | P | GD0049 | GERSTHEIM | 68297001 | BALE-MULHOUSE | H1 | GRDF | GRDF | aad-guichet-telereleve-quotidienne@grdf.fr |  |  |  | GDFT | NATRAN | 1 | H | 3 | REGION OBERGAILBACH | 123.58 | NATRAN | acces-reseau-accueil@natrangroupe.com
|  | 67339 | BETSCHDORF | 1 | 1 | P | GD0001 | WISSEMBOURG | 68297001 | BALE-MULHOUSE | H1 | GRDF | GRDF | aad-guichet-telereleve-quotidienne@grdf.fr |  |  |  | GDFT | NATRAN | 2 | H | 5 | REGION OBERGAILBACH | 123.58 | NATRAN | acces-reseau-accueil@natrangroupe.com
|  | 67343 | OBERHAUSBERGEN | 1 | 1.75 | P | SB0001 | STRASBOURG | 67124001 | ENTZHEIM | H1 | STBG | R-GDS | AIMMLER@r-gds.fr |  |  |  | GDFT | NATRAN | 11 | H | 3 | REGION OBERGAILBACH | 123.58 | NATRAN | acces-reseau-accueil@natrangroupe.com
|  | 67345 | OBERHOFFEN-SUR-MODER | 1 | 1 | P | GD0004 | BISCHWILLER | 68297001 | BALE-MULHOUSE | H1 | GRDF | GRDF | aad-guichet-telereleve-quotidienne@grdf.fr |  |  |  | GDFT | NATRAN | 2 | H | 6 | REGION OBERGAILBACH | 123.58 | NATRAN | acces-reseau-accueil@natrangroupe.com
|  | 67348 | OBERNAI | 2(*) | 1.75 | P | BA0001 | BARR | 67124001 | ENTZHEIM | H1 | STBG | R-GDS | AIMMLER@r-gds.fr | BARR | Gaz de Barr | grd@gaz-de-barr.fr | GDFT | NATRAN | 3 | H | 3 | REGION OBERGAILBACH | 123.58 | NATRAN | acces-reseau-accueil@natrangroupe.com | (*) PITD de la commune de rang 1 en amont : SB0001 - STRASBOURG
|  | 67350 | OBERSCHAEFFOLSHEIM | 1 | 1 | P | SB0001 | STRASBOURG | 67124001 | ENTZHEIM | H1 | STBG | R-GDS | AIMMLER@r-gds.fr |  |  |  | GDFT | NATRAN | 11 | H | 3 | REGION OBERGAILBACH | 123.58 | NATRAN | acces-reseau-accueil@natrangroupe.com
|  | 67354 | ODRATZHEIM | 1 | 1 | 1.1215 | SB0001 | STRASBOURG | 67124001 | ENTZHEIM | H1 | STBG | R-GDS | AIMMLER@r-gds.fr |  |  |  | GDFT | NATRAN | 11 | H | 3 | REGION OBERGAILBACH | 123.58 | NATRAN | acces-reseau-accueil@natrangroupe.com
|  | 67356 | OFFENDORF | 1 | 1 | P | SB0001 | STRASBOURG | 67124001 | ENTZHEIM | H1 | STBG | R-GDS | AIMMLER@r-gds.fr |  |  |  | GDFT | NATRAN | 11 | H | 3 | REGION OBERGAILBACH | 123.58 | NATRAN | acces-reseau-accueil@natrangroupe.com
|  | 67359 | OHLUNGEN | 2(*) | 1 | 1.1522 | GD0005 | HAGUENAU | 68297001 | BALE-MULHOUSE | H1 | GRDF | GRDF | aad-guichet-telereleve-quotidienne@grdf.fr | GRDF | GRDF | aad-guichet-telereleve-quotidienne@grdf.fr | GDFT | NATRAN | 2 | H | 5 | REGION OBERGAILBACH | 123.58 | NATRAN | acces-reseau-accueil@natrangroupe.com | (*) PITD de la commune de rang 1 en amont : GD0005 - HAGUENEAU
|  | 67360 | OHNENHEIM | 1 | 1 | P | GD0014 | MARCKOLSHEIM | 68297001 | BALE-MULHOUSE | H1 | GRDF | GRDF | aad-guichet-telereleve-quotidienne@grdf.fr |  |  |  | GDFT | NATRAN | 13 | H | 2 | NORD EST | 123.58 | NATRAN | acces-reseau-accueil@natrangroupe.com
|  | 67364 | OSTHOUSE | 1 | 1 | P | SB0001 | STRASBOURG | 67124001 | ENTZHEIM | H1 | STBG | R-GDS | AIMMLER@r-gds.fr |  |  |  | GDFT | NATRAN | 11 | H | 3 | REGION OBERGAILBACH | 123.58 | NATRAN | acces-reseau-accueil@natrangroupe.com
|  | 67365 | OSTWALD | 1 | 1.75 | P | SB0001 | STRASBOURG | 67124001 | ENTZHEIM | H1 | STBG | R-GDS | AIMMLER@r-gds.fr |  |  |  | GDFT | NATRAN | 11 | H | 3 | REGION OBERGAILBACH | 123.58 | NATRAN | acces-reseau-accueil@natrangroupe.com
|  | 67366 | OTTERSTHAL | 1 | 1 | P | GD0012 | SAVERNE | 68297001 | BALE-MULHOUSE | H1 | GRDF | GRDF | aad-guichet-telereleve-quotidienne@grdf.fr |  |  |  | GDFT | NATRAN | 1 | H | 6 | REGION OBERGAILBACH | 123.58 | NATRAN | acces-reseau-accueil@natrangroupe.com
|  | 67367 | OTTERSWILLER | 1 | 1.75 | P | GD0012 | SAVERNE | 68297001 | BALE-MULHOUSE | H1 | GRDF | GRDF | aad-guichet-telereleve-quotidienne@grdf.fr |  |  |  | GDFT | NATRAN | 1 | H | 6 | REGION OBERGAILBACH | 123.58 | NATRAN | acces-reseau-accueil@natrangroupe.com
|  | 67368 | OTTROTT | 2(*) | 1 | P | BA0001 | BARR | 67124001 | ENTZHEIM | H1 | STBG | R-GDS | AIMMLER@r-gds.fr | BARR | Gaz de Barr | grd@gaz-de-barr.fr | GDFT | NATRAN | 3 | H | 3 | REGION OBERGAILBACH | 123.58 | NATRAN | acces-reseau-accueil@natrangroupe.com | (*) PITD de la commune de rang 1 en amont : SB0001 - STRASBOURG
67372 | VAL-DE-MODER | 67372 | PFAFFENHOFFEN | 1 | 1.75 | P | GD0008 | INGWILLER | 68297001 | BALE-MULHOUSE | H1 | GRDF | GRDF | aad-guichet-telereleve-quotidienne@grdf.fr |  |  |  | GDFT | NATRAN | 2 | H | 2 | REGION OBERGAILBACH | 123.58 | NATRAN | acces-reseau-accueil@natrangroupe.com
67495 | TRUCHTERSHEIM | 67374 | PFETTISHEIM | 1 | 1 | 1.5963 | SB0001 | STRASBOURG | 67124001 | ENTZHEIM | H1 | STBG | R-GDS | AIMMLER@r-gds.fr |  |  |  | GDFT | NATRAN | 11 | H | 3 | REGION OBERGAILBACH | 123.58 | NATRAN | acces-reseau-accueil@natrangroupe.com | (*) Fusion de commune devient TRUCHTERSHEIM 67495
|  | 67375 | PFULGRIESHEIM | 1 | 1 | P | SB0001 | STRASBOURG | 67124001 | ENTZHEIM | H1 | STBG | R-GDS | AIMMLER@r-gds.fr |  |  |  | GDFT | NATRAN | 11 | H | 3 | REGION OBERGAILBACH | 123.58 | NATRAN | acces-reseau-accueil@natrangroupe.com
|  | 67378 | PLOBSHEIM | 1 | 1 | P | SB0001 | STRASBOURG | 67124001 | ENTZHEIM | H1 | STBG | R-GDS | AIMMLER@r-gds.fr |  |  |  | GDFT | NATRAN | 11 | H | 3 | REGION OBERGAILBACH | 123.58 | NATRAN | acces-reseau-accueil@natrangroupe.com
|  | 67382 | QUATZENHEIM | 1 | 1 | P | SB0001 | STRASBOURG | 67124001 | ENTZHEIM | H1 | STBG | R-GDS | AIMMLER@r-gds.fr |  |  |  | GDFT | NATRAN | 11 | H | 3 | REGION OBERGAILBACH | 123.58 | NATRAN | acces-reseau-accueil@natrangroupe.com
|  | 67383 | RANGEN | 1 | 1 | 1.4813 | SB0001 | STRASBOURG | 67124001 | ENTZHEIM | H1 | STBG | R-GDS | AIMMLER@r-gds.fr |  |  |  | GDFT | NATRAN | 11 | H | 3 | REGION OBERGAILBACH | 123.58 | NATRAN | acces-reseau-accueil@natrangroupe.com
|  | 67388 | REICHSHOFFEN | 1 | 1 | P | GD0007 | REICHSHOFFEN | 68297001 | BALE-MULHOUSE | H1 | GRDF | GRDF | aad-guichet-telereleve-quotidienne@grdf.fr |  |  |  | GDFT | NATRAN | 3 | H | 4 | REGION OBERGAILBACH | 123.58 | NATRAN | acces-reseau-accueil@natrangroupe.com
|  | 67389 | REICHSTETT | 1 | 1.75 | P | SB0001 | STRASBOURG | 67124001 | ENTZHEIM | H1 | STBG | R-GDS | AIMMLER@r-gds.fr |  |  |  | GDFT | NATRAN | 11 | H | 3 | REGION OBERGAILBACH | 123.58 | NATRAN | acces-reseau-accueil@natrangroupe.com
|  | 67397 | RHINAU | 1 | 1 | P | GD0013 | RHINAU | 68297001 | BALE-MULHOUSE | H1 | GRDF | GRDF | aad-guichet-telereleve-quotidienne@grdf.fr |  |  |  | GDFT | NATRAN | 1 | H | 10 | REGION OBERGAILBACH | 123.58 | NATRAN | acces-reseau-accueil@natrangroupe.com
|  | 67401 | RIMSDORF | 1 | 1 | P | GD0489 | SARRE-UNION | 57039001 | METZ-FRESCATY | H1 | GRDF | GRDF | aad-guichet-telereleve-quotidienne@grdf.fr |  |  |  | GDFT | NATRAN | 2 | H | 7 | REGION OBERGAILBACH | 123.58 | NATRAN | acces-reseau-accueil@natrangroupe.com
|  | 67405 | ROESCHWOOG | 1 | 1 | P | GD0003 | SOUFFLENHEIM | 68297001 | BALE-MULHOUSE | H1 | GRDF | GRDF | aad-guichet-telereleve-quotidienne@grdf.fr |  |  |  | GDFT | NATRAN | 2 | H | 4 | REGION OBERGAILBACH | 123.58 | NATRAN | acces-reseau-accueil@natrangroupe.com
|  | 67407 | ROHRWILLER | 1 | 1.75 | P | SB0001 | STRASBOURG | 67124001 | ENTZHEIM | H1 | STBG | R-GDS | AIMMLER@r-gds.fr |  |  |  | GDFT | NATRAN | 11 | H | 3 | REGION OBERGAILBACH | 123.58 | NATRAN | acces-reseau-accueil@natrangroupe.com
|  | 67411 | ROSHEIM | 2(*) | 1 | P | BA0001 | BARR | 67124001 | ENTZHEIM | H1 | STBG | R-GDS | AIMMLER@r-gds.fr | BARR | Gaz de Barr | grd@gaz-de-barr.fr | GDFT | NATRAN | 3 | H | 3 | REGION OBERGAILBACH | 123.58 | NATRAN | acces-reseau-accueil@natrangroupe.com | (*) PITD de la commune de rang 1 en amont : SB0001 - STRASBOURG
|  | 67414 | ROTHAU | 1 | 1 | P | SB0001 | STRASBOURG | 67124001 | ENTZHEIM | H1 | STBG | R-GDS | AIMMLER@r-gds.fr |  |  |  | GDFT | NATRAN | 11 | H | 3 | REGION OBERGAILBACH | 123.58 | NATRAN | acces-reseau-accueil@natrangroupe.com
67418 | ROUNTZENHEIM-AUENHEIM | 67418 | ROUNTZENHEIM | 1 | 1 | P | GD0003 | SOUFFLENHEIM | 68297001 | BALE-MULHOUSE | H1 | GRDF | GRDF | aad-guichet-telereleve-quotidienne@grdf.fr |  |  |  | GDFT | NATRAN | 2 | H | 4 | REGION OBERGAILBACH | 123.58 | NATRAN | acces-reseau-accueil@natrangroupe.com
|  | 67420 | RUSS | 1 | 1 | P | SB0001 | STRASBOURG | 67124001 | ENTZHEIM | H1 | STBG | R-GDS | AIMMLER@r-gds.fr |  |  |  | GDFT | NATRAN | 11 | H | 3 | REGION OBERGAILBACH | 123.58 | NATRAN | acces-reseau-accueil@natrangroupe.com
|  | 67425 | SAINT-JEAN-SAVERNE | 1 | 1 | P | GD0012 | SAVERNE | 68297001 | BALE-MULHOUSE | H1 | GRDF | GRDF | aad-guichet-telereleve-quotidienne@grdf.fr |  |  |  | GDFT | NATRAN | 1 | H | 6 | REGION OBERGAILBACH | 123.58 | NATRAN | acces-reseau-accueil@natrangroupe.com
|  | 67427 | SAINT-MAURICE | 1 | 1 | P | GD0065 | VILLE | 68297001 | BALE-MULHOUSE | H1 | GRDF | GRDF | aad-guichet-telereleve-quotidienne@grdf.fr |  |  |  | GDFT | NATRAN | 1 | H | 3 | NORD EST | 123.58 | NATRAN | acces-reseau-accueil@natrangroupe.com
|  | 67429 | SAINT-PIERRE | 2(*) | 1 | P | BA0001 | BARR | 67124001 | ENTZHEIM | H1 | STBG | R-GDS | AIMMLER@r-gds.fr | BARR | Gaz de Barr | grd@gaz-de-barr.fr | GDFT | NATRAN | 3 | H | 3 | REGION OBERGAILBACH | 123.58 | NATRAN | acces-reseau-accueil@natrangroupe.com | (*) PITD de la commune de rang 1 en amont : SB0001 - STRASBOURG
|  | 67433 | SAND | 1 | 1 | P | SB0001 | STRASBOURG | 67124001 | ENTZHEIM | H1 | STBG | R-GDS | AIMMLER@r-gds.fr |  |  |  | GDFT | NATRAN | 11 | H | 3 | REGION OBERGAILBACH | 123.58 | NATRAN | acces-reseau-accueil@natrangroupe.com
|  | 67434 | SARRE-UNION | 1 | 1 | P | GD0489 | SARRE-UNION | 57039001 | METZ-FRESCATY | H1 | GRDF | GRDF | aad-guichet-telereleve-quotidienne@grdf.fr |  |  |  | GDFT | NATRAN | 2 | H | 7 | REGION OBERGAILBACH | 123.58 | NATRAN | acces-reseau-accueil@natrangroupe.com
|  | 67435 | SARREWERDEN | 1 | 1 | P | GD0489 | SARRE-UNION | 57039001 | METZ-FRESCATY | H1 | GRDF | GRDF | aad-guichet-telereleve-quotidienne@grdf.fr |  |  |  | GDFT | NATRAN | 2 | H | 7 | REGION OBERGAILBACH | 123.58 | NATRAN | acces-reseau-accueil@natrangroupe.com
|  | 67437 | SAVERNE | 1 | 1.75 | P | GD0012 | SAVERNE | 68297001 | BALE-MULHOUSE | H1 | GRDF | GRDF | aad-guichet-telereleve-quotidienne@grdf.fr |  |  |  | GDFT | NATRAN | 1 | H | 6 | REGION OBERGAILBACH | 123.58 | NATRAN | acces-reseau-accueil@natrangroupe.com
|  | 67438 | SCHAEFFERSHEIM | 1 | 1 | P | SB0001 | STRASBOURG | 67124001 | ENTZHEIM | H1 | STBG | R-GDS | AIMMLER@r-gds.fr |  |  |  | GDFT | NATRAN | 11 | H | 3 | REGION OBERGAILBACH | 123.58 | NATRAN | acces-reseau-accueil@natrangroupe.com
67202 | HOCHFELDEN | 67439 | SCHAFFHOUSE-SUR-ZORN | 1 | 1 | 1.5226 | SB0001 | STRASBOURG | 67124001 | ENTZHEIM | H1 | STBG | R-GDS | AIMMLER@r-gds.fr |  |  |  | GDFT | NATRAN | 11 | H | 3 | REGION OBERGAILBACH | 123.58 | NATRAN | acces-reseau-accueil@natrangroupe.com
|  | 67442 | SCHARRACHBERGHEIM-IRMSTETT | 1 | 1 | 1.4802 | SB0001 | STRASBOURG | 67124001 | ENTZHEIM | H1 | STBG | R-GDS | AIMMLER@r-gds.fr |  |  |  | GDFT | NATRAN | 11 | H | 3 | REGION OBERGAILBACH | 123.58 | NATRAN | acces-reseau-accueil@natrangroupe.com
|  | 67443 | SCHEIBENHARD | 1 | 1 | P | GD0050 | LAUTERBOURG | 68297001 | BALE-MULHOUSE | H1 | GRDF | GRDF | aad-guichet-telereleve-quotidienne@grdf.fr |  |  |  | GDFT | NATRAN | 1 | H | 7 | REGION OBERGAILBACH | 123.58 | NATRAN | acces-reseau-accueil@natrangroupe.com
|  | 67445 | SCHERWILLER | 1 | 1 | P | GD0015 | SAINTE-CROIX-AUX-MINES | 68297001 | BALE-MULHOUSE | H1 | GRDF | GRDF | aad-guichet-telereleve-quotidienne@grdf.fr |  |  |  | GDFT | NATRAN | 6 | H | 5 | NORD EST | 123.58 | NATRAN | acces-reseau-accueil@natrangroupe.com
|  | 67447 | SCHILTIGHEIM | 1 | 3 | P | SB0001 | STRASBOURG | 67124001 | ENTZHEIM | H1 | STBG | R-GDS | AIMMLER@r-gds.fr |  |  |  | GDFT | NATRAN | 11 | H | 3 | REGION OBERGAILBACH | 123.58 | NATRAN | acces-reseau-accueil@natrangroupe.com
|  | 67448 | SCHIRMECK | 1 | 1 | P | SB0001 | STRASBOURG | 67124001 | ENTZHEIM | H1 | STBG | R-GDS | AIMMLER@r-gds.fr |  |  |  | GDFT | NATRAN | 11 | H | 3 | REGION OBERGAILBACH | 123.58 | NATRAN | acces-reseau-accueil@natrangroupe.com
|  | 67449 | SCHIRRHEIN | 1 | 1 | P | GD0004 | BISCHWILLER | 68297001 | BALE-MULHOUSE | H1 | GRDF | GRDF | aad-guichet-telereleve-quotidienne@grdf.fr |  |  |  | GDFT | NATRAN | 2 | H | 6 | REGION OBERGAILBACH | 123.58 | NATRAN | acces-reseau-accueil@natrangroupe.com
|  | 67450 | SCHIRRHOFFEN | 1 | 1.75 | P | GD0004 | BISCHWILLER | 68297001 | BALE-MULHOUSE | H1 | GRDF | GRDF | aad-guichet-telereleve-quotidienne@grdf.fr |  |  |  | GDFT | NATRAN | 2 | H | 6 | REGION OBERGAILBACH | 123.58 | NATRAN | acces-reseau-accueil@natrangroupe.com
|  | 67458 | SCHWEIGHOUSE-SUR-MODER | 1 | 1.75 | P | GD0005 | HAGUENAU | 68297001 | BALE-MULHOUSE | H1 | GRDF | GRDF | aad-guichet-telereleve-quotidienne@grdf.fr |  |  |  | GDFT | NATRAN | 2 | H | 5 | REGION OBERGAILBACH | 123.58 | NATRAN | acces-reseau-accueil@natrangroupe.com
|  | 67460 | SCHWINDRATZHEIM | 1 | 1 | P | GD0011 | HOCHFELDEN | 68297001 | BALE-MULHOUSE | H1 | GRDF | GRDF | aad-guichet-telereleve-quotidienne@grdf.fr |  |  |  | GDFT | NATRAN | 1 | H | 7 | REGION OBERGAILBACH | 123.58 | NATRAN | acces-reseau-accueil@natrangroupe.com
|  | 67462 | SELESTAT | 1 | 1.75 | P | GD0020 | EBERSHEIM | 68297001 | BALE-MULHOUSE | H1 | GRDF | GRDF | aad-guichet-telereleve-quotidienne@grdf.fr |  |  |  | GDFT | NATRAN | 2 | H | 2 | NORD EST | 123.58 | NATRAN | acces-reseau-accueil@natrangroupe.com
|  | 67463 | SELTZ | 1 | 1 | P | GD0002 | SELTZ | 68297001 | BALE-MULHOUSE | H1 | GRDF | GRDF | aad-guichet-telereleve-quotidienne@grdf.fr |  |  |  | GDFT | NATRAN | 3 | H | 6 | REGION OBERGAILBACH | 123.58 | NATRAN | acces-reseau-accueil@natrangroupe.com
|  | 67464 | SERMERSHEIM | 1 | 1 | P | GD0020 | EBERSHEIM | 68297001 | BALE-MULHOUSE | H1 | GRDF | GRDF | aad-guichet-telereleve-quotidienne@grdf.fr |  |  |  | GDFT | NATRAN | 2 | H | 2 | NORD EST | 123.58 | NATRAN | acces-reseau-accueil@natrangroupe.com
|  | 67465 | SESSENHEIM | 1 | 1 | P | GD0003 | SOUFFLENHEIM | 68297001 | BALE-MULHOUSE | H1 | GRDF | GRDF | aad-guichet-telereleve-quotidienne@grdf.fr |  |  |  | GDFT | NATRAN | 2 | H | 4 | REGION OBERGAILBACH | 123.58 | NATRAN | acces-reseau-accueil@natrangroupe.com
|  | 67468 | SILTZHEIM | 1 | 1 | P | GD0496 | SARREGUEMINES | 57039001 | METZ-FRESCATY | H1 | GRDF | GRDF | aad-guichet-telereleve-quotidienne@grdf.fr |  |  |  | GDFT | NATRAN | 13 | H | 1 | REGION OBERGAILBACH | 123.58 | NATRAN | acces-reseau-accueil@natrangroupe.com
|  | 67471 | SOUFFELWEYERSHEIM | 1 | 1.75 | P | SB0001 | STRASBOURG | 67124001 | ENTZHEIM | H1 | STBG | R-GDS | AIMMLER@r-gds.fr |  |  |  | GDFT | NATRAN | 11 | H | 3 | REGION OBERGAILBACH | 123.58 | NATRAN | acces-reseau-accueil@natrangroupe.com
|  | 67472 | SOUFFLENHEIM | 1 | 1 | P | GD0003 | SOUFFLENHEIM | 68297001 | BALE-MULHOUSE | H1 | GRDF | GRDF | aad-guichet-telereleve-quotidienne@grdf.fr |  |  |  | GDFT | NATRAN | 2 | H | 4 | REGION OBERGAILBACH | 123.58 | NATRAN | acces-reseau-accueil@natrangroupe.com
|  | 67473 | SOULTZ-LES-BAINS | 2(*) | 1 | 1.0221 | BA0001 | BARR | 67124001 | ENTZHEIM | H1 | STBG | R-GDS | AIMMLER@r-gds.fr | BARR | Gaz de Barr | grd@gaz-de-barr.fr | GDFT | NATRAN | 3 | H | 3 | REGION OBERGAILBACH | 123.58 | NATRAN | acces-reseau-accueil@natrangroupe.com | (*) PITD de la commune de rang 1 en amont : SB0001 - STRASBOURG
|  | 67474 | SOULTZ-SOUS-FORETS | 1 | 1 | P | GD0007 | REICHSHOFFEN | 68297001 | BALE-MULHOUSE | H1 | GRDF | GRDF | aad-guichet-telereleve-quotidienne@grdf.fr |  |  |  | GDFT | NATRAN | 3 | H | 4 | REGION OBERGAILBACH | 123.58 | NATRAN | acces-reseau-accueil@natrangroupe.com
|  | 67476 | STATTMATTEN | 1 | 1 | P | GD0003 | SOUFFLENHEIM | 68297001 | BALE-MULHOUSE | H1 | GRDF | GRDF | aad-guichet-telereleve-quotidienne@grdf.fr |  |  |  | GDFT | NATRAN | 2 | H | 4 | REGION OBERGAILBACH | 123.58 | NATRAN | acces-reseau-accueil@natrangroupe.com
|  | 67478 | STEINBOURG | 1 | 1 | P | GD0012 | SAVERNE | 68297001 | BALE-MULHOUSE | H1 | GRDF | GRDF | aad-guichet-telereleve-quotidienne@grdf.fr |  |  |  | GDFT | NATRAN | 1 | H | 6 | REGION OBERGAILBACH | 123.58 | NATRAN | acces-reseau-accueil@natrangroupe.com
|  | 67480 | STILL | 1 | 1 | 1.1602 | SB0001 | STRASBOURG | 67124001 | ENTZHEIM | H1 | STBG | R-GDS | AIMMLER@r-gds.fr |  |  |  | GDFT | NATRAN | 11 | H | 3 | REGION OBERGAILBACH | 123.58 | NATRAN | acces-reseau-accueil@natrangroupe.com
|  | 67481 | STOTZHEIM | 2(*) | 1 | 1.2866 | BA0001 | BARR | 67124001 | ENTZHEIM | H1 | STBG | R-GDS | AIMMLER@r-gds.fr | BARR | Gaz de Barr | grd@gaz-de-barr.fr | GDFT | NATRAN | 3 | H | 3 | REGION OBERGAILBACH | 123.58 | NATRAN | acces-reseau-accueil@natrangroupe.com | (*) PITD de la commune de rang 1 en amont : SB0001 - STRASBOURG.
|  | 67482 | STRASBOURG | 1 | 1.75 | P | SB0001 | STRASBOURG | 67124001 | ENTZHEIM | H1 | STBG | R-GDS | AIMMLER@r-gds.fr |  |  |  | GDFT | NATRAN | 11 | H | 3 | REGION OBERGAILBACH | 123.58 | NATRAN | acces-reseau-accueil@natrangroupe.com
|  | 67485 | STUTZHEIM-OFFENHEIM | 1 | 1 | 1.1344 | SB0001 | STRASBOURG | 67124001 | ENTZHEIM | H1 | STBG | R-GDS | AIMMLER@r-gds.fr |  |  |  | GDFT | NATRAN | 11 | H | 3 | REGION OBERGAILBACH | 123.58 | NATRAN | acces-reseau-accueil@natrangroupe.com
|  | 67486 | SUNDHOUSE | 1 | 1 | P | GD0014 | MARCKOLSHEIM | 68297001 | BALE-MULHOUSE | H1 | GRDF | GRDF | aad-guichet-telereleve-quotidienne@grdf.fr |  |  |  | GDFT | NATRAN | 13 | H | 2 | NORD EST | 123.58 | NATRAN | acces-reseau-accueil@natrangroupe.com
|  | 67487 | SURBOURG | 1 | 1 | P | GD0007 | REICHSHOFFEN | 68297001 | BALE-MULHOUSE | H1 | GRDF | GRDF | aad-guichet-telereleve-quotidienne@grdf.fr |  |  |  | GDFT | NATRAN | 3 | H | 4 | REGION OBERGAILBACH | 123.58 | NATRAN | acces-reseau-accueil@natrangroupe.com
|  | 67488 | THAL-DRULINGEN | 1 | 1 | P | GD0489 | SARRE-UNION | 57039001 | METZ-FRESCATY | H1 | GRDF | GRDF | aad-guichet-telereleve-quotidienne@grdf.fr |  |  |  | GDFT | NATRAN | 2 | H | 7 | REGION OBERGAILBACH | 123.58 | NATRAN | acces-reseau-accueil@natrangroupe.com
|  | 67492 | TRAENHEIM | 1 | 1 | 1.4802 | SB0001 | STRASBOURG | 67124001 | ENTZHEIM | H1 | STBG | R-GDS | AIMMLER@r-gds.fr |  |  |  | GDFT | NATRAN | 11 | H | 3 | REGION OBERGAILBACH | 123.58 | NATRAN | acces-reseau-accueil@natrangroupe.com
|  | 67493 | TRIEMBACH-AU-VAL | 1 | 1 | P | GD0065 | VILLE | 68297001 | BALE-MULHOUSE | H1 | GRDF | GRDF | aad-guichet-telereleve-quotidienne@grdf.fr |  |  |  | GDFT | NATRAN | 1 | H | 3 | NORD EST | 123.58 | NATRAN | acces-reseau-accueil@natrangroupe.com
|  | 67495 | TRUCHTERSHEIM | 1 | 1 | P | SB0001 | STRASBOURG | 67124001 | ENTZHEIM | H1 | STBG | R-GDS | AIMMLER@r-gds.fr |  |  |  | GDFT | NATRAN | 11 | H | 3 | REGION OBERGAILBACH | 123.58 | NATRAN | acces-reseau-accueil@natrangroupe.com
67372 | VAL-DE-MODER | 67496 | UBERACH | 1 | 1.75 | P | GD0008 | INGWILLER | 68297001 | BALE-MULHOUSE | H1 | GRDF | GRDF | aad-guichet-telereleve-quotidienne@grdf.fr |  |  |  | GDFT | NATRAN | 2 | H | 2 | REGION OBERGAILBACH | 123.58 | NATRAN | acces-reseau-accueil@natrangroupe.com
|  | 67500 | URMATT | 1 | 1 | P | SB0001 | STRASBOURG | 67124001 | ENTZHEIM | H1 | STBG | R-GDS | AIMMLER@r-gds.fr |  |  |  | GDFT | NATRAN | 11 | H | 3 | REGION OBERGAILBACH | 123.58 | NATRAN | acces-reseau-accueil@natrangroupe.com
|  | 67504 | VALFF | 2(*) | 1 | 0.9892 | BA0001 | BARR | 67124001 | ENTZHEIM | H1 | STBG | R-GDS | AIMMLER@r-gds.fr | BARR | Gaz de Barr | grd@gaz-de-barr.fr | GDFT | NATRAN | 3 | H | 3 | REGION OBERGAILBACH | 123.58 | NATRAN | acces-reseau-accueil@natrangroupe.com | (*) PITD de la commune de rang 1 en amont : SB0001 - STRASBOURG Il s'agit du nombre de postes de livraison entre les GRD de rang 1 et de rang 2
|  | 67506 | VENDENHEIM | 1 | 1 | P | SB0001 | STRASBOURG | 67124001 | ENTZHEIM | H1 | STBG | R-GDS | AIMMLER@r-gds.fr |  |  |  | GDFT | NATRAN | 11 | H | 3 | REGION OBERGAILBACH | 123.58 | NATRAN | acces-reseau-accueil@natrangroupe.com
|  | 67507 | VILLE | 1 | 1.75 | P | GD0065 | VILLE | 68297001 | BALE-MULHOUSE | H1 | GRDF | GRDF | aad-guichet-telereleve-quotidienne@grdf.fr |  |  |  | GDFT | NATRAN | 1 | H | 3 | NORD EST | 123.58 | NATRAN | acces-reseau-accueil@natrangroupe.com
|  | 67510 | WAHLENHEIM | 1 | 1 | 1.462 | SB0001 | STRASBOURG | 67124001 | ENTZHEIM | H1 | STBG | R-GDS | AIMMLER@r-gds.fr |  |  |  | GDFT | NATRAN | 11 | H | 3 | REGION OBERGAILBACH | 123.58 | NATRAN | acces-reseau-accueil@natrangroupe.com
|  | 67511 | WALBOURG | 1 | 1 | P | GD0007 | REICHSHOFFEN | 68297001 | BALE-MULHOUSE | H1 | GRDF | GRDF | aad-guichet-telereleve-quotidienne@grdf.fr |  |  |  | GDFT | NATRAN | 3 | H | 4 | REGION OBERGAILBACH | 123.58 | NATRAN | acces-reseau-accueil@natrangroupe.com
67372 | VAL-DE-MODER | 67512 | LA WALCK | 1 | 1.75 | P | GD0008 | INGWILLER | 68297001 | BALE-MULHOUSE | H1 | GRDF | GRDF | aad-guichet-telereleve-quotidienne@grdf.fr |  |  |  | GDFT | NATRAN | 2 | H | 2 | REGION OBERGAILBACH | 123.58 | NATRAN | acces-reseau-accueil@natrangroupe.com
|  | 67517 | WANGEN | 1 | 1 | 1.3218 | SB0001 | STRASBOURG | 67124001 | ENTZHEIM | H1 | STBG | R-GDS | AIMMLER@r-gds.fr |  |  |  | GDFT | NATRAN | 11 | H | 3 | REGION OBERGAILBACH | 123.58 | NATRAN | acces-reseau-accueil@natrangroupe.com
|  | 67519 | LA WANTZENAU | 1 | 1 | P | SB0001 | STRASBOURG | 67124001 | ENTZHEIM | H1 | STBG | R-GDS | AIMMLER@r-gds.fr |  |  |  | GDFT | NATRAN | 11 | H | 3 | REGION OBERGAILBACH | 123.58 | NATRAN | acces-reseau-accueil@natrangroupe.com
|  | 67520 | WASSELONNE | 1 | 1 | P | SB0001 | STRASBOURG | 67124001 | ENTZHEIM | H1 | STBG | R-GDS | AIMMLER@r-gds.fr |  |  |  | GDFT | NATRAN | 11 | H | 3 | REGION OBERGAILBACH | 123.58 | NATRAN | acces-reseau-accueil@natrangroupe.com
|  | 67523 | WEITBRUCH | 1 | 1 | P | SB0001 | STRASBOURG | 67124001 | ENTZHEIM | H1 | STBG | R-GDS | AIMMLER@r-gds.fr |  |  |  | GDFT | NATRAN | 11 | H | 3 | REGION OBERGAILBACH | 123.58 | NATRAN | acces-reseau-accueil@natrangroupe.com
|  | 67525 | WESTHOFFEN | 1 | 1 | 1.4672 | SB0001 | STRASBOURG | 67124001 | ENTZHEIM | H1 | STBG | R-GDS | AIMMLER@r-gds.fr |  |  |  | GDFT | NATRAN | 11 | H | 3 | REGION OBERGAILBACH | 123.58 | NATRAN | acces-reseau-accueil@natrangroupe.com
|  | 67526 | WESTHOUSE | 1 | 1 | 1.4802 | SB0001 | STRASBOURG | 67124001 | ENTZHEIM | H1 | STBG | R-GDS | AIMMLER@r-gds.fr |  |  |  | GDFT | NATRAN | 11 | H | 3 | REGION OBERGAILBACH | 123.58 | NATRAN | acces-reseau-accueil@natrangroupe.com
|  | 67529 | WEYERSHEIM | 1 | 1 | P | SB0001 | STRASBOURG | 67124001 | ENTZHEIM | H1 | STBG | R-GDS | AIMMLER@r-gds.fr |  |  |  | GDFT | NATRAN | 11 | H | 3 | REGION OBERGAILBACH | 123.58 | NATRAN | acces-reseau-accueil@natrangroupe.com
|  | 67532 | WILLGOTTHEIM | 1 | 1 | 1.4706 | SB0001 | STRASBOURG | 67124001 | ENTZHEIM | H1 | STBG | R-GDS | AIMMLER@r-gds.fr |  |  |  | GDFT | NATRAN | 11 | H | 3 | REGION OBERGAILBACH | 123.58 | NATRAN | acces-reseau-accueil@natrangroupe.com
67539 | WINGERSHEIM LES QUATRE BANS | 67539 | WINGERSHEIM | 1 | 1 | 1.441 | SB0001 | STRASBOURG | 67124001 | ENTZHEIM | H1 | STBG | R-GDS | AIMMLER@r-gds.fr |  |  |  | GDFT | NATRAN | 11 | H | 3 | REGION OBERGAILBACH | 123.58 | NATRAN | acces-reseau-accueil@natrangroupe.com | (*) Fusion de 4 communes devient WINGERSHEIM LES QUATRE BANS 67539
|  | 67543 | WISCHES | 1 | 1 | P | SB0001 | STRASBOURG | 67124001 | ENTZHEIM | H1 | STBG | R-GDS | AIMMLER@r-gds.fr |  |  |  | GDFT | NATRAN | 11 | H | 3 | REGION OBERGAILBACH | 123.58 | NATRAN | acces-reseau-accueil@natrangroupe.com
|  | 67544 | WISSEMBOURG | 1 | 1 | P | GD0001 | WISSEMBOURG | 68297001 | BALE-MULHOUSE | H1 | GRDF | GRDF | aad-guichet-telereleve-quotidienne@grdf.fr |  |  |  | GDFT | NATRAN | 2 | H | 5 | REGION OBERGAILBACH | 123.58 | NATRAN | acces-reseau-accueil@natrangroupe.com
|  | 67547 | WITTISHEIM | 1 | 1 | P | GD0014 | MARCKOLSHEIM | 68297001 | BALE-MULHOUSE | H1 | GRDF | GRDF | aad-guichet-telereleve-quotidienne@grdf.fr |  |  |  | GDFT | NATRAN | 13 | H | 2 | NORD EST | 123.58 | NATRAN | acces-reseau-accueil@natrangroupe.com
|  | 67548 | WIWERSHEIM | 1 | 1 | P | SB0001 | STRASBOURG | 67124001 | ENTZHEIM | H1 | STBG | R-GDS | AIMMLER@r-gds.fr |  |  |  | GDFT | NATRAN | 11 | H | 3 | REGION OBERGAILBACH | 123.58 | NATRAN | acces-reseau-accueil@natrangroupe.com
|  | 67550 | WOERTH | 1 | 1 | P | GD0007 | REICHSHOFFEN | 68297001 | BALE-MULHOUSE | H1 | GRDF | GRDF | aad-guichet-telereleve-quotidienne@grdf.fr |  |  |  | GDFT | NATRAN | 3 | H | 4 | REGION OBERGAILBACH | 123.58 | NATRAN | acces-reseau-accueil@natrangroupe.com
|  | 67551 | WOLFISHEIM | 1 | 1.75 | P | SB0001 | STRASBOURG | 67124001 | ENTZHEIM | H1 | STBG | R-GDS | AIMMLER@r-gds.fr |  |  |  | GDFT | NATRAN | 11 | H | 3 | REGION OBERGAILBACH | 123.58 | NATRAN | acces-reseau-accueil@natrangroupe.com
|  | 67556 | ZEINHEIM | 1 | 1 | 1.4813 | SB0001 | STRASBOURG | 67124001 | ENTZHEIM | H1 | STBG | R-GDS | AIMMLER@r-gds.fr |  |  |  | GDFT | NATRAN | 11 | H | 3 | REGION OBERGAILBACH | 123.58 | NATRAN | acces-reseau-accueil@natrangroupe.com
|  | 67557 | ZELLWILLER | 2(*) | 1 | 1.3452 | BA0001 | BARR | 67124001 | ENTZHEIM | H1 | STBG | R-GDS | AIMMLER@r-gds.fr | BARR | Gaz de Barr | grd@gaz-de-barr.fr | GDFT | NATRAN | 3 | H | 3 | REGION OBERGAILBACH | 123.58 | NATRAN | acces-reseau-accueil@natrangroupe.com | (*) PITD de la commune de rang 1 en amont : SB0001 - STRASBOURG Il s'agit du nombre de postes de livraison entre les GRD de rang 1 et de rang 2
|  | 68001 | ALGOLSHEIM | 1 | 1 | P | GD0014 | MARCKOLSHEIM | 68297001 | BALE-MULHOUSE | H1 | GRDF | GRDF | aad-guichet-telereleve-quotidienne@grdf.fr |  |  |  | GDFT | NATRAN | 13 | H | 2 | NORD EST | 123.58 | NATRAN | acces-reseau-accueil@natrangroupe.com
|  | 68004 | ALTKIRCH | 1 | 1.75 | P | GD0027 | ALTKIRCH | 68297001 | BALE-MULHOUSE | H1 | GRDF | GRDF | aad-guichet-telereleve-quotidienne@grdf.fr |  |  |  | GDFT | NATRAN | 1 | H | 9 | LANGRES | 123.58 | NATRAN | acces-reseau-accueil@natrangroupe.com
|  | 68005 | AMMERSCHWIHR | 1 | 1 | P | GD0021 | ANDOLSHEIM | 68297001 | BALE-MULHOUSE | H1 | GRDF | GRDF | aad-guichet-telereleve-quotidienne@grdf.fr |  |  |  | GDFT | NATRAN | 2 | H | 5 | NORD EST | 123.58 | NATRAN | acces-reseau-accueil@natrangroupe.com
|  | 68007 | ANDOLSHEIM | 1 | 1 | P | GD0021 | ANDOLSHEIM | 68297001 | BALE-MULHOUSE | H1 | GRDF | GRDF | aad-guichet-telereleve-quotidienne@grdf.fr |  |  |  | GDFT | NATRAN | 2 | H | 5 | NORD EST | 123.58 | NATRAN | acces-reseau-accueil@natrangroupe.com
|  | 68010 | ASPACH | 2(*) | 1 | 1.0659 | GD0027 | ALTKIRCH | 68297001 | BALE-MULHOUSE | H1 | GRDF | GRDF | aad-guichet-telereleve-quotidienne@grdf.fr | GRDF | GRDF | aad-guichet-telereleve-quotidienne@grdf.fr | GDFT | NATRAN | 1 | H | 9 | LANGRES | 123.58 | NATRAN | acces-reseau-accueil@natrangroupe.com | (*) PITD de la commune de rang 1 en amont : GD0027 - ALTKIRCH
|  | 68011 | ASPACH-LE-BAS | 1 | 1 | P | GD0068 | THANN | 68297001 | BALE-MULHOUSE | H1 | GRDF | GRDF | aad-guichet-telereleve-quotidienne@grdf.fr |  |  |  | GDFT | NATRAN | 3 | H | 4 | NORD EST | 123.58 | NATRAN | acces-reseau-accueil@natrangroupe.com
68012 | ASPACH-MICHELBACH | 68012 | ASPACH-LE-HAUT | 1 | 1 | P | GD0068 | THANN | 68297001 | BALE-MULHOUSE | H1 | GRDF | GRDF | aad-guichet-telereleve-quotidienne@grdf.fr |  |  |  | GDFT | NATRAN | 3 | H | 4 | NORD EST | 123.58 | NATRAN | acces-reseau-accueil@natrangroupe.com
|  | 68015 | BALDERSHEIM | 1 | 1 | P | GD0025 | MULHOUSE | 68297001 | BALE-MULHOUSE | H1 | GRDF | GRDF | aad-guichet-telereleve-quotidienne@grdf.fr |  |  |  | GDFT | NATRAN | 6 | H | 4 | NORD EST | 123.58 | NATRAN | acces-reseau-accueil@natrangroupe.com
|  | 68016 | BALGAU | 1 | 1 | P | GD0016 | FESSENHEIM | 68297001 | BALE-MULHOUSE | H1 | GRDF | GRDF | aad-guichet-telereleve-quotidienne@grdf.fr |  |  |  | GDFT | NATRAN | 2 | H | 3 | NORD EST | 123.58 | NATRAN | acces-reseau-accueil@natrangroupe.com
|  | 68020 | BANTZENHEIM | 1 | 1 | P | GD0014 | MARCKOLSHEIM | 68297001 | BALE-MULHOUSE | H1 | GRDF | GRDF | aad-guichet-telereleve-quotidienne@grdf.fr |  |  |  | GDFT | NATRAN | 13 | H | 2 | NORD EST | 123.58 | NATRAN | acces-reseau-accueil@natrangroupe.com
|  | 68021 | BARTENHEIM | 1 | 1 | P | GD0066 | BARTENHEIM | 68297001 | BALE-MULHOUSE | H1 | GRDF | GRDF | aad-guichet-telereleve-quotidienne@grdf.fr |  |  |  | GDFT | NATRAN | 4 | H | 4 | REGION OLTINGUE | 123.58 | NATRAN | acces-reseau-accueil@natrangroupe.com
|  | 68022 | BATTENHEIM | 1 | 1 | P | GD0025 | MULHOUSE | 68297001 | BALE-MULHOUSE | H1 | GRDF | GRDF | aad-guichet-telereleve-quotidienne@grdf.fr |  |  |  | GDFT | NATRAN | 6 | H | 4 | NORD EST | 123.58 | NATRAN | acces-reseau-accueil@natrangroupe.com
|  | 68023 | BEBLENHEIM | 1 | 1 | P | GD0021 | ANDOLSHEIM | 68297001 | BALE-MULHOUSE | H1 | GRDF | GRDF | aad-guichet-telereleve-quotidienne@grdf.fr |  |  |  | GDFT | NATRAN | 2 | H | 5 | NORD EST | 123.58 | NATRAN | acces-reseau-accueil@natrangroupe.com
|  | 68026 | BENNWIHR | 1 | 1 | P | GD0021 | ANDOLSHEIM | 68297001 | BALE-MULHOUSE | H1 | GRDF | GRDF | aad-guichet-telereleve-quotidienne@grdf.fr |  |  |  | GDFT | NATRAN | 2 | H | 5 | NORD EST | 123.58 | NATRAN | acces-reseau-accueil@natrangroupe.com
|  | 68028 | BERGHEIM | 1 | 1 | P | GD0018 | RIBEAUVILLE | 68297001 | BALE-MULHOUSE | H1 | GRDF | GRDF | aad-guichet-telereleve-quotidienne@grdf.fr |  |  |  | GDFT | NATRAN | 2 | H | 10 | NORD EST | 123.58 | NATRAN | acces-reseau-accueil@natrangroupe.com
|  | 68029 | BERGHOLTZ | 1 | 1 | P | GW0001 | GUEBWILLER | 68205001 | COLMAR-MEYENHEIM | H1 | GBWR | CALEO | caleo@caleo-guebwiller.fr |  |  |  | GDFT | NATRAN | 2 | H | 3 | NORD EST | 123.58 | NATRAN | acces-reseau-accueil@natrangroupe.com
|  | 68030 | BERGHOLTZZELL | 1 | 1 | P | GW0001 | GUEBWILLER | 68205001 | COLMAR-MEYENHEIM | H1 | GBWR | CALEO | caleo@caleo-guebwiller.fr |  |  |  | GDFT | NATRAN | 2 | H | 3 | NORD EST | 123.58 | NATRAN | acces-reseau-accueil@natrangroupe.com
|  | 68032 | BERRWILLER | 1 | 1 | P | GD0068 | THANN | 68297001 | BALE-MULHOUSE | H1 | GRDF | GRDF | aad-guichet-telereleve-quotidienne@grdf.fr |  |  |  | GDFT | NATRAN | 3 | H | 4 | NORD EST | 123.58 | NATRAN | acces-reseau-accueil@natrangroupe.com
|  | 68036 | BIESHEIM | 1 | 1 | P | GD0014 | MARCKOLSHEIM | 68297001 | BALE-MULHOUSE | H1 | GRDF | GRDF | aad-guichet-telereleve-quotidienne@grdf.fr |  |  |  | GDFT | NATRAN | 13 | H | 2 | NORD EST | 123.58 | NATRAN | acces-reseau-accueil@natrangroupe.com
|  | 68037 | BILTZHEIM | 1 | 1 | P | GD0014 | MARCKOLSHEIM | 68297001 | BALE-MULHOUSE | H1 | GRDF | GRDF | aad-guichet-telereleve-quotidienne@grdf.fr |  |  |  | GDFT | NATRAN | 13 | H | 2 | NORD EST | 123.58 | NATRAN | acces-reseau-accueil@natrangroupe.com
|  | 68038 | BISCHWIHR | 1 | 1 | P | CR0001 | COLMAR | 68205001 | COLMAR-MEYENHEIM | H1 | CLMR | Vialis | ard@vialis.alsace |  |  |  | GDFT | NATRAN | 1 | H | 3 | NORD EST | 123.58 | NATRAN | acces-reseau-accueil@natrangroupe.com
|  | 68040 | BITSCHWILLER-LES-THANN | 1 | 1 | P | GD0068 | THANN | 68297001 | BALE-MULHOUSE | H1 | GRDF | GRDF | aad-guichet-telereleve-quotidienne@grdf.fr |  |  |  | GDFT | NATRAN | 3 | H | 4 | NORD EST | 123.58 | NATRAN | acces-reseau-accueil@natrangroupe.com
|  | 68041 | BLODELSHEIM | 1 | 1 | P | GD0014 | MARCKOLSHEIM | 68297001 | BALE-MULHOUSE | H1 | GRDF | GRDF | aad-guichet-telereleve-quotidienne@grdf.fr |  |  |  | GDFT | NATRAN | 13 | H | 2 | NORD EST | 123.58 | NATRAN | acces-reseau-accueil@natrangroupe.com
|  | 68042 | BLOTZHEIM | 1 | 1 | P | GD0066 | BARTENHEIM | 68297001 | BALE-MULHOUSE | H1 | GRDF | GRDF | aad-guichet-telereleve-quotidienne@grdf.fr |  |  |  | GDFT | NATRAN | 4 | H | 4 | REGION OLTINGUE | 123.58 | NATRAN | acces-reseau-accueil@natrangroupe.com
|  | 68043 | BOLLWILLER | 1 | 1.75 | P | GW0001 | GUEBWILLER | 68205001 | COLMAR-MEYENHEIM | H1 | GBWR | CALEO | caleo@caleo-guebwiller.fr |  |  |  | GDFT | NATRAN | 2 | H | 3 | NORD EST | 123.58 | NATRAN | acces-reseau-accueil@natrangroupe.com
|  | 68049 | BOUXWILLER | 1 | 1 | P | GD0046 | ROPPENTZWILLER | 68297001 | BALE-MULHOUSE | H1 | GRDF | GRDF | aad-guichet-telereleve-quotidienne@grdf.fr |  |  |  | GDFT | NATRAN | 1 | H | 0 | REGION OLTINGUE | 123.58 | NATRAN | acces-reseau-accueil@natrangroupe.com
|  | 68051 | BREITENBACH-HAUT-RHIN | 1 | 1 | P | GD0023 | MUNSTER | 68297001 | BALE-MULHOUSE | H1 | GRDF | GRDF | aad-guichet-telereleve-quotidienne@grdf.fr |  |  |  | GDFT | NATRAN | 1 | H | 9 | NORD EST | 123.58 | NATRAN | acces-reseau-accueil@natrangroupe.com
68056 | BRUNSTATT-DIDENHEIM | 68056 | BRUNSTATT | 1 | 1.75 | P | GD0025 | MULHOUSE | 68297001 | BALE-MULHOUSE | H1 | GRDF | GRDF | aad-guichet-telereleve-quotidienne@grdf.fr |  |  |  | GDFT | NATRAN | 6 | H | 4 | NORD EST | 123.58 | NATRAN | acces-reseau-accueil@natrangroupe.com
|  | 68058 | BUHL | 1 | 1 | P | GW0001 | GUEBWILLER | 68205001 | COLMAR-MEYENHEIM | H1 | GBWR | CALEO | caleo@caleo-guebwiller.fr |  |  |  | GDFT | NATRAN | 2 | H | 3 | NORD EST | 123.58 | NATRAN | acces-reseau-accueil@natrangroupe.com
|  | 68059 | BURNHAUPT-LE-BAS | 1 | 1 | P | GD0067 | BURNHAUPT | 68297001 | BALE-MULHOUSE | H1 | GRDF | GRDF | aad-guichet-telereleve-quotidienne@grdf.fr |  |  |  | GDFT | NATRAN | 2 | H | 4 | LANGRES | 123.58 | NATRAN | acces-reseau-accueil@natrangroupe.com
|  | 68060 | BURNHAUPT-LE-HAUT | 1 | 1 | P | GD0067 | BURNHAUPT | 68297001 | BALE-MULHOUSE | H1 | GRDF | GRDF | aad-guichet-telereleve-quotidienne@grdf.fr |  |  |  | GDFT | NATRAN | 2 | H | 4 | LANGRES | 123.58 | NATRAN | acces-reseau-accueil@natrangroupe.com
|  | 68061 | BUSCHWILLER | 1 | 1 | P | GD0066 | BARTENHEIM | 68297001 | BALE-MULHOUSE | H1 | GRDF | GRDF | aad-guichet-telereleve-quotidienne@grdf.fr |  |  |  | GDFT | NATRAN | 4 | H | 4 | REGION OLTINGUE | 123.58 | NATRAN | acces-reseau-accueil@natrangroupe.com
|  | 68062 | CARSPACH | 1 | 1 | P | GD0027 | ALTKIRCH | 68297001 | BALE-MULHOUSE | H1 | GRDF | GRDF | aad-guichet-telereleve-quotidienne@grdf.fr |  |  |  | GDFT | NATRAN | 1 | H | 9 | LANGRES | 123.58 | NATRAN | acces-reseau-accueil@natrangroupe.com
|  | 68063 | CERNAY | 1 | 1.75 | P | GD0068 | THANN | 68297001 | BALE-MULHOUSE | H1 | GRDF | GRDF | aad-guichet-telereleve-quotidienne@grdf.fr |  |  |  | GDFT | NATRAN | 3 | H | 4 | NORD EST | 123.58 | NATRAN | acces-reseau-accueil@natrangroupe.com
|  | 68064 | CHALAMPE | 1 | 1 | P | GD0014 | MARCKOLSHEIM | 68297001 | BALE-MULHOUSE | H1 | GRDF | GRDF | aad-guichet-telereleve-quotidienne@grdf.fr |  |  |  | GDFT | NATRAN | 13 | H | 2 | NORD EST | 123.58 | NATRAN | acces-reseau-accueil@natrangroupe.com
|  | 68066 | COLMAR | 1 | 1.75 | P | CR0001 | COLMAR | 68205001 | COLMAR-MEYENHEIM | H1 | CLMR | Vialis | ard@vialis.alsace |  |  |  | GDFT | NATRAN | 1 | H | 3 | NORD EST | 123.58 | NATRAN | acces-reseau-accueil@natrangroupe.com
|  | 68068 | DANNEMARIE | 1 | 1.75 | P | GD0028 | DANNEMARIE | 68297001 | BALE-MULHOUSE | H1 | GRDF | GRDF | aad-guichet-telereleve-quotidienne@grdf.fr |  |  |  | GDFT | NATRAN | 1 | H | 7 | LANGRES | 123.58 | NATRAN | acces-reseau-accueil@natrangroupe.com
68056 | BRUNSTATT-DIDENHEIM | 68070 | DIDENHEIM | 1 | 1 | P | GD0025 | MULHOUSE | 68297001 | BALE-MULHOUSE | H1 | GRDF | GRDF | aad-guichet-telereleve-quotidienne@grdf.fr |  |  |  | GDFT | NATRAN | 6 | H | 4 | NORD EST | 123.58 | NATRAN | acces-reseau-accueil@natrangroupe.com
|  | 68072 | DIETWILLER | 1 | 1 | P | GD0025 | MULHOUSE | 68297001 | BALE-MULHOUSE | H1 | GRDF | GRDF | aad-guichet-telereleve-quotidienne@grdf.fr |  |  |  | GDFT | NATRAN | 6 | H | 4 | NORD EST | 123.58 | NATRAN | acces-reseau-accueil@natrangroupe.com
|  | 68075 | DURMENACH | 1 | 1 | P | GD0046 | ROPPENTZWILLER | 68297001 | BALE-MULHOUSE | H1 | GRDF | GRDF | aad-guichet-telereleve-quotidienne@grdf.fr |  |  |  | GDFT | NATRAN | 1 | H | 0 | REGION OLTINGUE | 123.58 | NATRAN | acces-reseau-accueil@natrangroupe.com
|  | 68076 | DURRENENTZEN | 1 | 1 | P | GD0014 | MARCKOLSHEIM | 68297001 | BALE-MULHOUSE | H1 | GRDF | GRDF | aad-guichet-telereleve-quotidienne@grdf.fr |  |  |  | GDFT | NATRAN | 13 | H | 2 | NORD EST | 123.58 | NATRAN | acces-reseau-accueil@natrangroupe.com
|  | 68078 | EGUISHEIM | 2(*) | 1 | P | GD0024 | ROUFFACH | 68297001 | BALE-MULHOUSE | H1 | GRDF | GRDF | aad-guichet-telereleve-quotidienne@grdf.fr | GRDF | GRDF | aad-guichet-telereleve-quotidienne@grdf.fr | GDFT | NATRAN | 1 | H | 5 | NORD EST | 123.58 | NATRAN | acces-reseau-accueil@natrangroupe.com | (*) PITD de la commune de rang 1 en amont : GD0024 - ROUFFACH
|  | 68080 | EMLINGEN | 2(*) | 1 | 1.7378 | AZ0004 | EMLINGEN | 68297001 | BALE-MULHOUSE | H1 | GRDF | GRDF | aad-guichet-telereleve-quotidienne@grdf.fr | AZGN | Antargaz | accueil-gaznat-grd@antargaz.fr | GDFT | NATRAN | 1 | H | 9 | LANGRES | 123.58 | NATRAN | acces-reseau-accueil@natrangroupe.com | (*) PITD de la commune de rang 1 en amont : GD0027 - ALTKIRCH
|  | 68082 | ENSISHEIM | 1 | 1 | P | GD0025 | MULHOUSE | 68297001 | BALE-MULHOUSE | H1 | GRDF | GRDF | aad-guichet-telereleve-quotidienne@grdf.fr |  |  |  | GDFT | NATRAN | 6 | H | 4 | NORD EST | 123.58 | NATRAN | acces-reseau-accueil@natrangroupe.com
|  | 68083 | ESCHBACH-AU-VAL | 1 | 1 | P | GD0023 | MUNSTER | 68297001 | BALE-MULHOUSE | H1 | GRDF | GRDF | aad-guichet-telereleve-quotidienne@grdf.fr |  |  |  | GDFT | NATRAN | 1 | H | 9 | NORD EST | 123.58 | NATRAN | acces-reseau-accueil@natrangroupe.com
|  | 68084 | ESCHENTZWILLER | 1 | 1.75 | P | GD0025 | MULHOUSE | 68297001 | BALE-MULHOUSE | H1 | GRDF | GRDF | aad-guichet-telereleve-quotidienne@grdf.fr |  |  |  | GDFT | NATRAN | 6 | H | 4 | NORD EST | 123.58 | NATRAN | acces-reseau-accueil@natrangroupe.com
|  | 68088 | FELDKIRCH | 1 | 1 | P | GD0025 | MULHOUSE | 68297001 | BALE-MULHOUSE | H1 | GRDF | GRDF | aad-guichet-telereleve-quotidienne@grdf.fr |  |  |  | GDFT | NATRAN | 6 | H | 4 | NORD EST | 123.58 | NATRAN | acces-reseau-accueil@natrangroupe.com
|  | 68089 | FELLERING | 1 | 1 | P | GD0068 | THANN | 68297001 | BALE-MULHOUSE | H1 | GRDF | GRDF | aad-guichet-telereleve-quotidienne@grdf.fr |  |  |  | GDFT | NATRAN | 3 | H | 4 | NORD EST | 123.58 | NATRAN | acces-reseau-accueil@natrangroupe.com
|  | 68090 | FERRETTE | 1 | 1.75 | P | GD0046 | ROPPENTZWILLER | 68297001 | BALE-MULHOUSE | H1 | GRDF | GRDF | aad-guichet-telereleve-quotidienne@grdf.fr |  |  |  | GDFT | NATRAN | 1 | H | 0 | REGION OLTINGUE | 123.58 | NATRAN | acces-reseau-accueil@natrangroupe.com
|  | 68091 | FESSENHEIM | 1 | 1 | P | GD0016 | FESSENHEIM | 68297001 | BALE-MULHOUSE | H1 | GRDF | GRDF | aad-guichet-telereleve-quotidienne@grdf.fr |  |  |  | GDFT | NATRAN | 2 | H | 3 | NORD EST | 123.58 | NATRAN | acces-reseau-accueil@natrangroupe.com
|  | 68093 | FLAXLANDEN | 1 | 1 | P | GD0025 | MULHOUSE | 68297001 | BALE-MULHOUSE | H1 | GRDF | GRDF | aad-guichet-telereleve-quotidienne@grdf.fr |  |  |  | GDFT | NATRAN | 6 | H | 4 | NORD EST | 123.58 | NATRAN | acces-reseau-accueil@natrangroupe.com
|  | 68095 | FORTSCHWIHR | 1 | 1 | P | CR0001 | COLMAR | 68205001 | COLMAR-MEYENHEIM | H1 | CLMR | Vialis | ard@vialis.alsace |  |  |  | GDFT | NATRAN | 1 | H | 3 | NORD EST | 123.58 | NATRAN | acces-reseau-accueil@natrangroupe.com
|  | 68099 | FROENINGEN | 1 | 1 | P | GD0025 | MULHOUSE | 68297001 | BALE-MULHOUSE | H1 | GRDF | GRDF | aad-guichet-telereleve-quotidienne@grdf.fr |  |  |  | GDFT | NATRAN | 6 | H | 4 | NORD EST | 123.58 | NATRAN | acces-reseau-accueil@natrangroupe.com
|  | 68107 | GOMMERSDORF | 1 | 1 | P | GD0028 | DANNEMARIE | 68297001 | BALE-MULHOUSE | H1 | GRDF | GRDF | aad-guichet-telereleve-quotidienne@grdf.fr |  |  |  | GDFT | NATRAN | 1 | H | 7 | LANGRES | 123.58 | NATRAN | acces-reseau-accueil@natrangroupe.com
|  | 68111 | GUEBERSCHWIHR | 2(*) | 1 | 1.0577 | GD0024 | ROUFFACH | 68297001 | BALE-MULHOUSE | H1 | GRDF | GRDF | aad-guichet-telereleve-quotidienne@grdf.fr | GRDF | GRDF | aad-guichet-telereleve-quotidienne@grdf.fr | GDFT | NATRAN | 1 | H | 5 | NORD EST | 123.58 | NATRAN | acces-reseau-accueil@natrangroupe.com | (*) PITD de la commune de rang 1 en amont : GD0024 - ROUFFACH
|  | 68112 | GUEBWILLER | 1 | 1.75 | P | GW0001 | GUEBWILLER | 68205001 | COLMAR-MEYENHEIM | H1 | GBWR | CALEO | caleo@caleo-guebwiller.fr |  |  |  | GDFT | NATRAN | 2 | H | 3 | NORD EST | 123.58 | NATRAN | acces-reseau-accueil@natrangroupe.com
|  | 68113 | GUEMAR | 2(*) | 1 | 1.2239 | GD0018 | RIBEAUVILLE | 68297001 | BALE-MULHOUSE | H1 | GRDF | GRDF | aad-guichet-telereleve-quotidienne@grdf.fr | GRDF | GRDF | aad-guichet-telereleve-quotidienne@grdf.fr | GDFT | NATRAN | 2 | H | 10 | NORD EST | 123.58 | NATRAN | acces-reseau-accueil@natrangroupe.com | (*) PITD de la commune de rang 1 en amont : GD0018 - RIBEAUVILLE
|  | 68115 | GUEWENHEIM | 1 | 1 | P | GD0067 | BURNHAUPT | 68297001 | BALE-MULHOUSE | H1 | GRDF | GRDF | aad-guichet-telereleve-quotidienne@grdf.fr |  |  |  | GDFT | NATRAN | 2 | H | 4 | LANGRES | 123.58 | NATRAN | acces-reseau-accueil@natrangroupe.com
|  | 68117 | GUNSBACH | 1 | 1 | P | GD0023 | MUNSTER | 68297001 | BALE-MULHOUSE | H1 | GRDF | GRDF | aad-guichet-telereleve-quotidienne@grdf.fr |  |  |  | GDFT | NATRAN | 1 | H | 9 | NORD EST | 123.58 | NATRAN | acces-reseau-accueil@natrangroupe.com
|  | 68118 | HABSHEIM | 1 | 1 | P | GD0025 | MULHOUSE | 68297001 | BALE-MULHOUSE | H1 | GRDF | GRDF | aad-guichet-telereleve-quotidienne@grdf.fr |  |  |  | GDFT | NATRAN | 6 | H | 4 | NORD EST | 123.58 | NATRAN | acces-reseau-accueil@natrangroupe.com
|  | 68122 | HARTMANNSWILLER | 1 | 1 | P | GW0001 | GUEBWILLER | 68205001 | COLMAR-MEYENHEIM | H1 | GBWR | CALEO | caleo@caleo-guebwiller.fr |  |  |  | GDFT | NATRAN | 2 | H | 3 | NORD EST | 123.58 | NATRAN | acces-reseau-accueil@natrangroupe.com
|  | 68123 | HATTSTATT | 2(*) | 1 | 1.0577 | GD0024 | ROUFFACH | 68297001 | BALE-MULHOUSE | H1 | GRDF | GRDF | aad-guichet-telereleve-quotidienne@grdf.fr | GRDF | GRDF | aad-guichet-telereleve-quotidienne@grdf.fr | GDFT | NATRAN | 1 | H | 5 | NORD EST | 123.58 | NATRAN | acces-reseau-accueil@natrangroupe.com | (*) PITD de la commune de rang 1 en amont : GD0024 - ROUFFACH
|  | 68126 | HEGENHEIM | 1 | 1.75 | P | HN0001 | HUNINGUE / SAINT LOUIS | 68297001 | BALE-MULHOUSE | H1 | HUNG | Trois Frontières Distribution Gaz | contact@3f-distrib-gaz.fr |  |  |  | GDFT | NATRAN | 2 | H | 5 | REGION OLTINGUE | 123.58 | NATRAN | acces-reseau-accueil@natrangroupe.com
|  | 68129 | HEIMSBRUNN | 1 | 1 | P | GD0068 | THANN | 68297001 | BALE-MULHOUSE | H1 | GRDF | GRDF | aad-guichet-telereleve-quotidienne@grdf.fr |  |  |  | GDFT | NATRAN | 3 | H | 4 | NORD EST | 123.58 | NATRAN | acces-reseau-accueil@natrangroupe.com
|  | 68134 | HERRLISHEIM-PRES-COLMAR | 2(*) | 1 | 1.0577 | GD0024 | ROUFFACH | 68297001 | BALE-MULHOUSE | H1 | GRDF | GRDF | aad-guichet-telereleve-quotidienne@grdf.fr | GRDF | GRDF | aad-guichet-telereleve-quotidienne@grdf.fr | GDFT | NATRAN | 1 | H | 5 | NORD EST | 123.58 | NATRAN | acces-reseau-accueil@natrangroupe.com | (*) PITD de la commune de rang 1 en amont : GD0024 - ROUFFACH
|  | 68135 | HESINGUE | 1 | 1 | P | GD0066 | BARTENHEIM | 68297001 | BALE-MULHOUSE | H1 | GRDF | GRDF | aad-guichet-telereleve-quotidienne@grdf.fr |  |  |  | GDFT | NATRAN | 4 | H | 4 | REGION OLTINGUE | 123.58 | NATRAN | acces-reseau-accueil@natrangroupe.com
|  | 68138 | HIRSINGUE | 1 | 1 | P | GD0027 | ALTKIRCH | 68297001 | BALE-MULHOUSE | H1 | GRDF | GRDF | aad-guichet-telereleve-quotidienne@grdf.fr |  |  |  | GDFT | NATRAN | 1 | H | 9 | LANGRES | 123.58 | NATRAN | acces-reseau-accueil@natrangroupe.com
|  | 68139 | HIRTZBACH | 1 | 1 | P | GD0027 | ALTKIRCH | 68297001 | BALE-MULHOUSE | H1 | GRDF | GRDF | aad-guichet-telereleve-quotidienne@grdf.fr |  |  |  | GDFT | NATRAN | 1 | H | 9 | LANGRES | 123.58 | NATRAN | acces-reseau-accueil@natrangroupe.com
|  | 68141 | HOCHSTATT | 1 | 1 | P | GD0025 | MULHOUSE | 68297001 | BALE-MULHOUSE | H1 | GRDF | GRDF | aad-guichet-telereleve-quotidienne@grdf.fr |  |  |  | GDFT | NATRAN | 6 | H | 4 | NORD EST | 123.58 | NATRAN | acces-reseau-accueil@natrangroupe.com
|  | 68142 | HOHROD | 1 | 1 | P | GD0023 | MUNSTER | 68297001 | BALE-MULHOUSE | H1 | GRDF | GRDF | aad-guichet-telereleve-quotidienne@grdf.fr |  |  |  | GDFT | NATRAN | 1 | H | 9 | NORD EST | 123.58 | NATRAN | acces-reseau-accueil@natrangroupe.com
68143 | PORTE DU RIED | 68143 | HOLTZWIHR | 1 | 1 | P | CR0001 | COLMAR | 68205001 | COLMAR-MEYENHEIM | H1 | CLMR | Vialis | ard@vialis.alsace |  |  |  | GDFT | NATRAN | 1 | H | 3 | NORD EST | 123.58 | NATRAN | acces-reseau-accueil@natrangroupe.com
|  | 68144 | HOMBOURG | 1 | 1 | P | GD0026 | HOMBOURG | 68297001 | BALE-MULHOUSE | H1 | GRDF | GRDF | aad-guichet-telereleve-quotidienne@grdf.fr |  |  |  | GDFT | NATRAN | 1 | H | 3 | NORD EST | 123.58 | NATRAN | acces-reseau-accueil@natrangroupe.com
|  | 68145 | HORBOURG-WIHR | 1 | 1.75 | P | CR0001 | COLMAR | 68205001 | COLMAR-MEYENHEIM | H1 | CLMR | Vialis | ard@vialis.alsace |  |  |  | GDFT | NATRAN | 1 | H | 3 | NORD EST | 123.58 | NATRAN | acces-reseau-accueil@natrangroupe.com
|  | 68146 | HOUSSEN | 1 | 1 | P | CR0001 | COLMAR | 68205001 | COLMAR-MEYENHEIM | H1 | CLMR | Vialis | ard@vialis.alsace |  |  |  | GDFT | NATRAN | 1 | H | 3 | NORD EST | 123.58 | NATRAN | acces-reseau-accueil@natrangroupe.com
|  | 68147 | HUNAWIHR | 1 | 1 | P | GD0018 | RIBEAUVILLE | 68297001 | BALE-MULHOUSE | H1 | GRDF | GRDF | aad-guichet-telereleve-quotidienne@grdf.fr |  |  |  | GDFT | NATRAN | 2 | H | 10 | NORD EST | 123.58 | NATRAN | acces-reseau-accueil@natrangroupe.com
|  | 68149 | HUNINGUE | 1 | 1.75 | P | HN0001 | HUNINGUE / SAINT LOUIS | 68297001 | BALE-MULHOUSE | H1 | HUNG | Trois Frontières Distribution Gaz | contact@3f-distrib-gaz.fr |  |  |  | GDFT | NATRAN | 2 | H | 5 | REGION OLTINGUE | 123.58 | NATRAN | acces-reseau-accueil@natrangroupe.com
|  | 68151 | HUSSEREN-WESSERLING | 1 | 1 | P | GD0068 | THANN | 68297001 | BALE-MULHOUSE | H1 | GRDF | GRDF | aad-guichet-telereleve-quotidienne@grdf.fr |  |  |  | GDFT | NATRAN | 3 | H | 4 | NORD EST | 123.58 | NATRAN | acces-reseau-accueil@natrangroupe.com
|  | 68152 | ILLFURTH | 1 | 1 | P | GD0027 | ALTKIRCH | 68297001 | BALE-MULHOUSE | H1 | GRDF | GRDF | aad-guichet-telereleve-quotidienne@grdf.fr |  |  |  | GDFT | NATRAN | 1 | H | 9 | LANGRES | 123.58 | NATRAN | acces-reseau-accueil@natrangroupe.com
|  | 68154 | ILLZACH | 1 | 1.75 | P | GD0025 | MULHOUSE | 68297001 | BALE-MULHOUSE | H1 | GRDF | GRDF | aad-guichet-telereleve-quotidienne@grdf.fr |  |  |  | GDFT | NATRAN | 6 | H | 4 | NORD EST | 123.58 | NATRAN | acces-reseau-accueil@natrangroupe.com
|  | 68155 | INGERSHEIM | 1 | 1.75 | P | CR0001 | COLMAR | 68205001 | COLMAR-MEYENHEIM | H1 | CLMR | Vialis | ard@vialis.alsace |  |  |  | GDFT | NATRAN | 1 | H | 3 | NORD EST | 123.58 | NATRAN | acces-reseau-accueil@natrangroupe.com
|  | 68156 | ISSENHEIM | 1 | 1.75 | P | GW0001 | GUEBWILLER | 68205001 | COLMAR-MEYENHEIM | H1 | GBWR | CALEO | caleo@caleo-guebwiller.fr |  |  |  | GDFT | NATRAN | 2 | H | 3 | NORD EST | 123.58 | NATRAN | acces-reseau-accueil@natrangroupe.com
|  | 68157 | JEBSHEIM | 1 | 1 | P | GD0014 | MARCKOLSHEIM | 68297001 | BALE-MULHOUSE | H1 | GRDF | GRDF | aad-guichet-telereleve-quotidienne@grdf.fr |  |  |  | GDFT | NATRAN | 13 | H | 2 | NORD EST | 123.58 | NATRAN | acces-reseau-accueil@natrangroupe.com
|  | 68159 | JUNGHOLTZ | 1 | 1 | P | GW0001 | GUEBWILLER | 68205001 | COLMAR-MEYENHEIM | H1 | GBWR | CALEO | caleo@caleo-guebwiller.fr |  |  |  | GDFT | NATRAN | 2 | H | 3 | NORD EST | 123.58 | NATRAN | acces-reseau-accueil@natrangroupe.com
|  | 68161 | KATZENTHAL | 1 | 1 | P | GD0021 | ANDOLSHEIM | 68297001 | BALE-MULHOUSE | H1 | GRDF | GRDF | aad-guichet-telereleve-quotidienne@grdf.fr |  |  |  | GDFT | NATRAN | 2 | H | 5 | NORD EST | 123.58 | NATRAN | acces-reseau-accueil@natrangroupe.com
68162 | KAYSERSBERG VIGNOBLE | 68162 | KAYSERSBERG | 1 | 1 | P | GD0021 | ANDOLSHEIM | 68297001 | BALE-MULHOUSE | H1 | GRDF | GRDF | aad-guichet-telereleve-quotidienne@grdf.fr |  |  |  | GDFT | NATRAN | 2 | H | 5 | NORD EST | 123.58 | NATRAN | acces-reseau-accueil@natrangroupe.com
|  | 68163 | KEMBS | 1 | 1 | P | GD0066 | BARTENHEIM | 68297001 | BALE-MULHOUSE | H1 | GRDF | GRDF | aad-guichet-telereleve-quotidienne@grdf.fr |  |  |  | GDFT | NATRAN | 4 | H | 4 | REGION OLTINGUE | 123.58 | NATRAN | acces-reseau-accueil@natrangroupe.com
68162 | KAYSERSBERG VIGNOBLE | 68164 | KIENTZHEIM | 1 | 1 | P | GD0021 | ANDOLSHEIM | 68297001 | BALE-MULHOUSE | H1 | GRDF | GRDF | aad-guichet-telereleve-quotidienne@grdf.fr |  |  |  | GDFT | NATRAN | 2 | H | 5 | NORD EST | 123.58 | NATRAN | acces-reseau-accueil@natrangroupe.com
|  | 68166 | KINGERSHEIM | 1 | 1.75 | P | GD0025 | MULHOUSE | 68297001 | BALE-MULHOUSE | H1 | GRDF | GRDF | aad-guichet-telereleve-quotidienne@grdf.fr |  |  |  | GDFT | NATRAN | 6 | H | 4 | NORD EST | 123.58 | NATRAN | acces-reseau-accueil@natrangroupe.com
|  | 68171 | KRUTH | 1 | 1 | P | GD0068 | THANN | 68297001 | BALE-MULHOUSE | H1 | GRDF | GRDF | aad-guichet-telereleve-quotidienne@grdf.fr |  |  |  | GDFT | NATRAN | 3 | H | 4 | NORD EST | 123.58 | NATRAN | acces-reseau-accueil@natrangroupe.com
|  | 68172 | KUNHEIM | 1 | 1 | P | GD0014 | MARCKOLSHEIM | 68297001 | BALE-MULHOUSE | H1 | GRDF | GRDF | aad-guichet-telereleve-quotidienne@grdf.fr |  |  |  | GDFT | NATRAN | 13 | H | 2 | NORD EST | 123.58 | NATRAN | acces-reseau-accueil@natrangroupe.com
|  | 68174 | LANDSER | 1 | 1.75 | P | GD0025 | MULHOUSE | 68297001 | BALE-MULHOUSE | H1 | GRDF | GRDF | aad-guichet-telereleve-quotidienne@grdf.fr |  |  |  | GDFT | NATRAN | 6 | H | 4 | NORD EST | 123.58 | NATRAN | acces-reseau-accueil@natrangroupe.com
|  | 68175 | LAPOUTROIE | 1 | 1 | P | GD0021 | ANDOLSHEIM | 68297001 | BALE-MULHOUSE | H1 | GRDF | GRDF | aad-guichet-telereleve-quotidienne@grdf.fr |  |  |  | GDFT | NATRAN | 2 | H | 5 | NORD EST | 123.58 | NATRAN | acces-reseau-accueil@natrangroupe.com
|  | 68177 | LAUTENBACH | 1 | 1 | P | GW0001 | GUEBWILLER | 68205001 | COLMAR-MEYENHEIM | H1 | GBWR | CALEO | caleo@caleo-guebwiller.fr |  |  |  | GDFT | NATRAN | 2 | H | 3 | NORD EST | 123.58 | NATRAN | acces-reseau-accueil@natrangroupe.com
|  | 68178 | LAUTENBACHZELL | 1 | 1 | P | GW0001 | GUEBWILLER | 68205001 | COLMAR-MEYENHEIM | H1 | GBWR | CALEO | caleo@caleo-guebwiller.fr |  |  |  | GDFT | NATRAN | 2 | H | 3 | NORD EST | 123.58 | NATRAN | acces-reseau-accueil@natrangroupe.com
|  | 68179 | LAUW | 1 | 1 | P | GD0067 | BURNHAUPT | 68297001 | BALE-MULHOUSE | H1 | GRDF | GRDF | aad-guichet-telereleve-quotidienne@grdf.fr |  |  |  | GDFT | NATRAN | 2 | H | 4 | LANGRES | 123.58 | NATRAN | acces-reseau-accueil@natrangroupe.com
|  | 68185 | LIEPVRE | 1 | 1 | P | GD0015 | SAINTE-CROIX-AUX-MINES | 68297001 | BALE-MULHOUSE | H1 | GRDF | GRDF | aad-guichet-telereleve-quotidienne@grdf.fr |  |  |  | GDFT | NATRAN | 6 | H | 5 | NORD EST | 123.58 | NATRAN | acces-reseau-accueil@natrangroupe.com
|  | 68191 | LUEMSCHWILLER | 1 | 1 | P | GD0027 | ALTKIRCH | 68297001 | BALE-MULHOUSE | H1 | GRDF | GRDF | aad-guichet-telereleve-quotidienne@grdf.fr |  |  |  | GDFT | NATRAN | 1 | H | 9 | LANGRES | 123.58 | NATRAN | acces-reseau-accueil@natrangroupe.com
|  | 68193 | LUTTENBACH-PRES-MUNSTER | 1 | 1 | P | GD0023 | MUNSTER | 68297001 | BALE-MULHOUSE | H1 | GRDF | GRDF | aad-guichet-telereleve-quotidienne@grdf.fr |  |  |  | GDFT | NATRAN | 1 | H | 9 | NORD EST | 123.58 | NATRAN | acces-reseau-accueil@natrangroupe.com
|  | 68195 | LUTTERBACH | 1 | 1.75 | P | GD0025 | MULHOUSE | 68297001 | BALE-MULHOUSE | H1 | GRDF | GRDF | aad-guichet-telereleve-quotidienne@grdf.fr |  |  |  | GDFT | NATRAN | 6 | H | 4 | NORD EST | 123.58 | NATRAN | acces-reseau-accueil@natrangroupe.com
|  | 68199 | MALMERSPACH | 1 | 1 | P | GD0068 | THANN | 68297001 | BALE-MULHOUSE | H1 | GRDF | GRDF | aad-guichet-telereleve-quotidienne@grdf.fr |  |  |  | GDFT | NATRAN | 3 | H | 4 | NORD EST | 123.58 | NATRAN | acces-reseau-accueil@natrangroupe.com
68201 | MASEVAUX-NIEDERBRUCK | 68201 | MASEVAUX | 1 | 1 | P | GD0067 | BURNHAUPT | 68297001 | BALE-MULHOUSE | H1 | GRDF | GRDF | aad-guichet-telereleve-quotidienne@grdf.fr |  |  |  | GDFT | NATRAN | 2 | H | 4 | LANGRES | 123.58 | NATRAN | acces-reseau-accueil@natrangroupe.com
|  | 68203 | MERXHEIM | 1 | 1 | P | GW0001 | GUEBWILLER | 68205001 | COLMAR-MEYENHEIM | H1 | GBWR | CALEO | caleo@caleo-guebwiller.fr |  |  |  | GDFT | NATRAN | 2 | H | 3 | NORD EST | 123.58 | NATRAN | acces-reseau-accueil@natrangroupe.com
|  | 68204 | METZERAL | 1 | 1 | P | GD0023 | MUNSTER | 68297001 | BALE-MULHOUSE | H1 | GRDF | GRDF | aad-guichet-telereleve-quotidienne@grdf.fr |  |  |  | GDFT | NATRAN | 1 | H | 9 | NORD EST | 123.58 | NATRAN | acces-reseau-accueil@natrangroupe.com
|  | 68205 | MEYENHEIM | 2(*) | 1 | 1.2226 | GW0002 | MEYENHEIM | 68205001 | COLMAR-MEYENHEIM | H1 | GRDF | GRDF | aad-guichet-telereleve-quotidienne@grdf.fr | GBWR | CALEO(*) | caleo@caleo-guebwiller.fr | GDFT | NATRAN | 6 | H | 4 | NORD EST | 123.58 | NATRAN | acces-reseau-accueil@natrangroupe.com | (*) (*)PITD de la commune de rang 1 en amont :GD0025/ MULHOUSE
|  | 68209 | MITTELWIHR | 1 | 1 | P | GD0021 | ANDOLSHEIM | 68297001 | BALE-MULHOUSE | H1 | GRDF | GRDF | aad-guichet-telereleve-quotidienne@grdf.fr |  |  |  | GDFT | NATRAN | 2 | H | 5 | NORD EST | 123.58 | NATRAN | acces-reseau-accueil@natrangroupe.com
|  | 68217 | MOOSCH | 1 | 1 | P | GD0068 | THANN | 68297001 | BALE-MULHOUSE | H1 | GRDF | GRDF | aad-guichet-telereleve-quotidienne@grdf.fr |  |  |  | GDFT | NATRAN | 3 | H | 4 | NORD EST | 123.58 | NATRAN | acces-reseau-accueil@natrangroupe.com
|  | 68218 | MORSCHWILLER-LE-BAS | 1 | 1.75 | P | GD0025 | MULHOUSE | 68297001 | BALE-MULHOUSE | H1 | GRDF | GRDF | aad-guichet-telereleve-quotidienne@grdf.fr |  |  |  | GDFT | NATRAN | 6 | H | 4 | NORD EST | 123.58 | NATRAN | acces-reseau-accueil@natrangroupe.com
|  | 68223 | MUHLBACH-SUR-MUNSTER | 1 | 1 | P | GD0023 | MUNSTER | 68297001 | BALE-MULHOUSE | H1 | GRDF | GRDF | aad-guichet-telereleve-quotidienne@grdf.fr |  |  |  | GDFT | NATRAN | 1 | H | 9 | NORD EST | 123.58 | NATRAN | acces-reseau-accueil@natrangroupe.com
|  | 68224 | MULHOUSE | 1 | 3 | P | GD0025 | MULHOUSE | 68297001 | BALE-MULHOUSE | H1 | GRDF | GRDF | aad-guichet-telereleve-quotidienne@grdf.fr |  |  |  | GDFT | NATRAN | 6 | H | 4 | NORD EST | 123.58 | NATRAN | acces-reseau-accueil@natrangroupe.com
|  | 68226 | MUNSTER | 1 | 1.75 | P | GD0023 | MUNSTER | 68297001 | BALE-MULHOUSE | H1 | GRDF | GRDF | aad-guichet-telereleve-quotidienne@grdf.fr |  |  |  | GDFT | NATRAN | 1 | H | 9 | NORD EST | 123.58 | NATRAN | acces-reseau-accueil@natrangroupe.com
|  | 68227 | MUNTZENHEIM | 1 | 1 | P | CR0001 | COLMAR | 68205001 | COLMAR-MEYENHEIM | H1 | CLMR | Vialis | ard@vialis.alsace |  |  |  | GDFT | NATRAN | 1 | H | 3 | NORD EST | 123.58 | NATRAN | acces-reseau-accueil@natrangroupe.com
|  | 68230 | NAMBSHEIM | 1 | 1 | P | GD0016 | FESSENHEIM | 68297001 | BALE-MULHOUSE | H1 | GRDF | GRDF | aad-guichet-telereleve-quotidienne@grdf.fr |  |  |  | GDFT | NATRAN | 2 | H | 3 | NORD EST | 123.58 | NATRAN | acces-reseau-accueil@natrangroupe.com
|  | 68231 | NEUF-BRISACH | 1 | 1.75 | P | GD0014 | MARCKOLSHEIM | 68297001 | BALE-MULHOUSE | H1 | GRDF | GRDF | aad-guichet-telereleve-quotidienne@grdf.fr |  |  |  | GDFT | NATRAN | 13 | H | 2 | NORD EST | 123.58 | NATRAN | acces-reseau-accueil@natrangroupe.com
68201 | MASEVAUX-NIEDERBRUCK | 68233 | NIEDERBRUCK | 2(*) | 1 | 1.2978 | GD0067 | BURNHAUPT | 68297001 | BALE-MULHOUSE | H1 | GRDF | GRDF | aad-guichet-telereleve-quotidienne@grdf.fr | GRDF | GRDF | aad-guichet-telereleve-quotidienne@grdf.fr | GDFT | NATRAN | 2 | H | 4 | LANGRES | 123.58 | NATRAN | acces-reseau-accueil@natrangroupe.com | (*) PITD de la commune de rang 1 en amont : GD0067-BURNHAUPT
|  | 68234 | NIEDERENTZEN | 2(*) | 1 | 1.3461 | GW0003 | Niederentzen, Oberentzen | 68297001 | BALE-MULHOUSE | H1 | GRDF | GRDF | aad-guichet-telereleve-quotidienne@grdf.fr | GBWR | CALEO(*) | caleo@caleo-guebwiller.fr | GDFT | NATRAN | 1 | H | 2 | NORD EST | 123.58 | NATRAN | acces-reseau-accueil@natrangroupe.com | (*) (*)PITD de la commune de rang 1 en amont:BLITZHEIM-GD0014-H
|  | 68235 | NIEDERHERGHEIM | 1 | 1 | P | GD0014 | MARCKOLSHEIM | 68297001 | BALE-MULHOUSE | H1 | GRDF | GRDF | aad-guichet-telereleve-quotidienne@grdf.fr |  |  |  | GDFT | NATRAN | 13 | H | 2 | NORD EST | 123.58 | NATRAN | acces-reseau-accueil@natrangroupe.com
|  | 68237 | NIEDERMORSCHWIHR | 1 | 1 | P | CR0001 | COLMAR | 68205001 | COLMAR-MEYENHEIM | H1 | CLMR | Vialis | ard@vialis.alsace |  |  |  | GDFT | NATRAN | 1 | H | 3 | NORD EST | 123.58 | NATRAN | acces-reseau-accueil@natrangroupe.com
|  | 68241 | OBERENTZEN | 2(*) | 1 | 1.3461 | GW0003 | Niederentzen, Oberentzen | 68297001 | BALE-MULHOUSE | H1 | GRDF | GRDF | aad-guichet-telereleve-quotidienne@grdf.fr | GBWR | CALEO(*) | caleo@caleo-guebwiller.fr | GDFT | NATRAN | 1 | H | 2 | NORD EST | 123.58 | NATRAN | acces-reseau-accueil@natrangroupe.com | (*) (*)PITD de la commune de rang 1 en amont:BLITZHEIM-GD0014-H
|  | 68242 | OBERHERGHEIM | 1 | 1 | P | GD0014 | MARCKOLSHEIM | 68297001 | BALE-MULHOUSE | H1 | GRDF | GRDF | aad-guichet-telereleve-quotidienne@grdf.fr |  |  |  | GDFT | NATRAN | 13 | H | 2 | NORD EST | 123.58 | NATRAN | acces-reseau-accueil@natrangroupe.com
|  | 68244 | OBERMORSCHWIHR | 2(*) | 1 | 1.1566 | GD0024 | ROUFFACH | 68297001 | BALE-MULHOUSE | H1 | GRDF | GRDF | aad-guichet-telereleve-quotidienne@grdf.fr | GRDF | GRDF | aad-guichet-telereleve-quotidienne@grdf.fr | GDFT | NATRAN | 1 | H | 5 | NORD EST | 123.58 | NATRAN | acces-reseau-accueil@natrangroupe.com | (*) PITD de la commune de rang 1 en amont : GD0024 - ROUFFACH
|  | 68247 | ODEREN | 1 | 1 | P | GD0068 | THANN | 68297001 | BALE-MULHOUSE | H1 | GRDF | GRDF | aad-guichet-telereleve-quotidienne@grdf.fr |  |  |  | GDFT | NATRAN | 3 | H | 4 | NORD EST | 123.58 | NATRAN | acces-reseau-accueil@natrangroupe.com
|  | 68249 | ORBEY | 1 | 1 | P | GD0021 | ANDOLSHEIM | 68297001 | BALE-MULHOUSE | H1 | GRDF | GRDF | aad-guichet-telereleve-quotidienne@grdf.fr |  |  |  | GDFT | NATRAN | 2 | H | 5 | NORD EST | 123.58 | NATRAN | acces-reseau-accueil@natrangroupe.com
|  | 68250 | ORSCHWIHR | 1 | 1 | P | GW0001 | GUEBWILLER | 68205001 | COLMAR-MEYENHEIM | H1 | GBWR | CALEO | caleo@caleo-guebwiller.fr |  |  |  | GDFT | NATRAN | 2 | H | 3 | NORD EST | 123.58 | NATRAN | acces-reseau-accueil@natrangroupe.com
|  | 68251 | OSENBACH | 2(*) | 1 | 1.409 | GW0001 | GUEBWILLER | 68205001 | COLMAR-MEYENHEIM | H1 | GBWR | CALEO | caleo@caleo-guebwiller.fr | GBWR | CALEO(*) | caleo@caleo-guebwiller.fr | GDFT | NATRAN | 2 | H | 3 | NORD EST | 123.58 | NATRAN | acces-reseau-accueil@natrangroupe.com | (*)PITD de la commune de rang 1 en amont: GW0001/GUEBWILLER
|  | 68252 | OSTHEIM | 1 | 1 | P | GD0021 | ANDOLSHEIM | 68297001 | BALE-MULHOUSE | H1 | GRDF | GRDF | aad-guichet-telereleve-quotidienne@grdf.fr |  |  |  | GDFT | NATRAN | 2 | H | 5 | NORD EST | 123.58 | NATRAN | acces-reseau-accueil@natrangroupe.com
|  | 68253 | OTTMARSHEIM | 1 | 1 | P | GD0014 | MARCKOLSHEIM | 68297001 | BALE-MULHOUSE | H1 | GRDF | GRDF | aad-guichet-telereleve-quotidienne@grdf.fr |  |  |  | GDFT | NATRAN | 13 | H | 2 | NORD EST | 123.58 | NATRAN | acces-reseau-accueil@natrangroupe.com
|  | 68255 | PFAFFENHEIM | 1 | 1 | P | GD0024 | ROUFFACH | 68297001 | BALE-MULHOUSE | H1 | GRDF | GRDF | aad-guichet-telereleve-quotidienne@grdf.fr |  |  |  | GDFT | NATRAN | 1 | H | 5 | NORD EST | 123.58 | NATRAN | acces-reseau-accueil@natrangroupe.com
|  | 68256 | PFASTATT | 1 | 1.75 | P | GD0025 | MULHOUSE | 68297001 | BALE-MULHOUSE | H1 | GRDF | GRDF | aad-guichet-telereleve-quotidienne@grdf.fr |  |  |  | GDFT | NATRAN | 6 | H | 4 | NORD EST | 123.58 | NATRAN | acces-reseau-accueil@natrangroupe.com
|  | 68258 | PULVERSHEIM | 1 | 1 | P | GD0025 | MULHOUSE | 68297001 | BALE-MULHOUSE | H1 | GRDF | GRDF | aad-guichet-telereleve-quotidienne@grdf.fr |  |  |  | GDFT | NATRAN | 6 | H | 4 | NORD EST | 123.58 | NATRAN | acces-reseau-accueil@natrangroupe.com
|  | 68260 | RAEDERSHEIM | 1 | 1 | P | GW0001 | GUEBWILLER | 68205001 | COLMAR-MEYENHEIM | H1 | GBWR | CALEO | caleo@caleo-guebwiller.fr |  |  |  | GDFT | NATRAN | 2 | H | 3 | NORD EST | 123.58 | NATRAN | acces-reseau-accueil@natrangroupe.com
|  | 68262 | RANSPACH | 1 | 1 | P | GD0068 | THANN | 68297001 | BALE-MULHOUSE | H1 | GRDF | GRDF | aad-guichet-telereleve-quotidienne@grdf.fr |  |  |  | GDFT | NATRAN | 3 | H | 4 | NORD EST | 123.58 | NATRAN | acces-reseau-accueil@natrangroupe.com
|  | 68266 | REGUISHEIM | 1 | 1 | P | GD0025 | MULHOUSE | 68297001 | BALE-MULHOUSE | H1 | GRDF | GRDF | aad-guichet-telereleve-quotidienne@grdf.fr |  |  |  | GDFT | NATRAN | 6 | H | 4 | NORD EST | 123.58 | NATRAN | acces-reseau-accueil@natrangroupe.com
|  | 68267 | REININGUE | 1 | 1 | P | GD0068 | THANN | 68297001 | BALE-MULHOUSE | H1 | GRDF | GRDF | aad-guichet-telereleve-quotidienne@grdf.fr |  |  |  | GDFT | NATRAN | 3 | H | 4 | NORD EST | 123.58 | NATRAN | acces-reseau-accueil@natrangroupe.com
|  | 68268 | RETZWILLER | 1 | 1 | P | GD0028 | DANNEMARIE | 68297001 | BALE-MULHOUSE | H1 | GRDF | GRDF | aad-guichet-telereleve-quotidienne@grdf.fr |  |  |  | GDFT | NATRAN | 1 | H | 7 | LANGRES | 123.58 | NATRAN | acces-reseau-accueil@natrangroupe.com
|  | 68269 | RIBEAUVILLE | 1 | 1 | P | GD0018 | RIBEAUVILLE | 68297001 | BALE-MULHOUSE | H1 | GRDF | GRDF | aad-guichet-telereleve-quotidienne@grdf.fr |  |  |  | GDFT | NATRAN | 2 | H | 10 | NORD EST | 123.58 | NATRAN | acces-reseau-accueil@natrangroupe.com
|  | 68270 | RICHWILLER | 1 | 1.75 | P | GD0025 | MULHOUSE | 68297001 | BALE-MULHOUSE | H1 | GRDF | GRDF | aad-guichet-telereleve-quotidienne@grdf.fr |  |  |  | GDFT | NATRAN | 6 | H | 4 | NORD EST | 123.58 | NATRAN | acces-reseau-accueil@natrangroupe.com
|  | 68271 | RIEDISHEIM | 1 | 1.75 | P | GD0025 | MULHOUSE | 68297001 | BALE-MULHOUSE | H1 | GRDF | GRDF | aad-guichet-telereleve-quotidienne@grdf.fr |  |  |  | GDFT | NATRAN | 6 | H | 4 | NORD EST | 123.58 | NATRAN | acces-reseau-accueil@natrangroupe.com
68143 | PORTE DU RIED | 68272 | RIEDWIHR | 1 | 1 | P | GD0014 | MARCKOLSHEIM | 68297001 | BALE-MULHOUSE | H1 | GRDF | GRDF | aad-guichet-telereleve-quotidienne@grdf.fr |  |  |  | GDFT | NATRAN | 13 | H | 2 | NORD EST | 123.58 | NATRAN | acces-reseau-accueil@natrangroupe.com
|  | 68277 | RIQUEWIHR | 1 | 1 | P | GD0021 | ANDOLSHEIM | 68297001 | BALE-MULHOUSE | H1 | GRDF | GRDF | aad-guichet-telereleve-quotidienne@grdf.fr |  |  |  | GDFT | NATRAN | 2 | H | 5 | NORD EST | 123.58 | NATRAN | acces-reseau-accueil@natrangroupe.com
|  | 68278 | RIXHEIM | 1 | 1.75 | P | GD0025 | MULHOUSE | 68297001 | BALE-MULHOUSE | H1 | GRDF | GRDF | aad-guichet-telereleve-quotidienne@grdf.fr |  |  |  | GDFT | NATRAN | 6 | H | 4 | NORD EST | 123.58 | NATRAN | acces-reseau-accueil@natrangroupe.com
|  | 68284 | ROPPENTZWILLER | 1 | 1 | P | GD0046 | ROPPENTZWILLER | 68297001 | BALE-MULHOUSE | H1 | GRDF | GRDF | aad-guichet-telereleve-quotidienne@grdf.fr |  |  |  | GDFT | NATRAN | 1 | H | 0 | REGION OLTINGUE | 123.58 | NATRAN | acces-reseau-accueil@natrangroupe.com
|  | 68286 | ROSENAU | 1 | 1 | P | GD0066 | BARTENHEIM | 68297001 | BALE-MULHOUSE | H1 | GRDF | GRDF | aad-guichet-telereleve-quotidienne@grdf.fr |  |  |  | GDFT | NATRAN | 4 | H | 4 | REGION OLTINGUE | 123.58 | NATRAN | acces-reseau-accueil@natrangroupe.com
|  | 68287 | ROUFFACH | 1 | 1 | P | GD0024 | ROUFFACH | 68297001 | BALE-MULHOUSE | H1 | GRDF | GRDF | aad-guichet-telereleve-quotidienne@grdf.fr |  |  |  | GDFT | NATRAN | 1 | H | 5 | NORD EST | 123.58 | NATRAN | acces-reseau-accueil@natrangroupe.com
|  | 68289 | RUELISHEIM | 1 | 1 | P | GD0025 | MULHOUSE | 68297001 | BALE-MULHOUSE | H1 | GRDF | GRDF | aad-guichet-telereleve-quotidienne@grdf.fr |  |  |  | GDFT | NATRAN | 6 | H | 4 | NORD EST | 123.58 | NATRAN | acces-reseau-accueil@natrangroupe.com
|  | 68292 | SAINT-AMARIN | 1 | 1 | P | GD0068 | THANN | 68297001 | BALE-MULHOUSE | H1 | GRDF | GRDF | aad-guichet-telereleve-quotidienne@grdf.fr |  |  |  | GDFT | NATRAN | 3 | H | 4 | NORD EST | 123.58 | NATRAN | acces-reseau-accueil@natrangroupe.com
|  | 68294 | SAINTE-CROIX-AUX-MINES | 1 | 1 | P | GD0015 | SAINTE-CROIX-AUX-MINES | 68297001 | BALE-MULHOUSE | H1 | GRDF | GRDF | aad-guichet-telereleve-quotidienne@grdf.fr |  |  |  | GDFT | NATRAN | 6 | H | 5 | NORD EST | 123.58 | NATRAN | acces-reseau-accueil@natrangroupe.com
|  | 68295 | SAINTE-CROIX-EN-PLAINE | 1 | 1 | P | GD0014 | MARCKOLSHEIM | 68297001 | BALE-MULHOUSE | H1 | GRDF | GRDF | aad-guichet-telereleve-quotidienne@grdf.fr |  |  |  | GDFT | NATRAN | 13 | H | 2 | NORD EST | 123.58 | NATRAN | acces-reseau-accueil@natrangroupe.com
|  | 68296 | SAINT-HIPPOLYTE | 1 | 1 | P | GD0019 | SAINT-HIPPOLYTE | 68297001 | BALE-MULHOUSE | H1 | GRDF | GRDF | aad-guichet-telereleve-quotidienne@grdf.fr |  |  |  | GDFT | NATRAN | 1 | H | 8 | NORD EST | 123.58 | NATRAN | acces-reseau-accueil@natrangroupe.com
|  | 68297 | SAINT-LOUIS | 1 | 1.75 | P | HN0001 | HUNINGUE / SAINT LOUIS | 68297001 | BALE-MULHOUSE | H1 | HUNG | Trois Frontières Distribution Gaz | contact@3f-distrib-gaz.fr |  |  |  | GDFT | NATRAN | 2 | H | 5 | REGION OLTINGUE | 123.58 | NATRAN | acces-reseau-accueil@natrangroupe.com
|  | 68298 | SAINTE-MARIE-AUX-MINES | 1 | 1 | P | GD0017 | SAINTE-MARIE-AUX-MINES | 68297001 | BALE-MULHOUSE | H1 | GRDF | GRDF | aad-guichet-telereleve-quotidienne@grdf.fr |  |  |  | GDFT | NATRAN | 1 | H | 8 | NORD EST | 123.58 | NATRAN | acces-reseau-accueil@natrangroupe.com
|  | 68300 | SAUSHEIM | 1 | 1 | P | GD0025 | MULHOUSE | 68297001 | BALE-MULHOUSE | H1 | GRDF | GRDF | aad-guichet-telereleve-quotidienne@grdf.fr |  |  |  | GDFT | NATRAN | 6 | H | 4 | NORD EST | 123.58 | NATRAN | acces-reseau-accueil@natrangroupe.com
|  | 68301 | SCHLIERBACH | 1 | 1 | P | GD0025 | MULHOUSE | 68297001 | BALE-MULHOUSE | H1 | GRDF | GRDF | aad-guichet-telereleve-quotidienne@grdf.fr |  |  |  | GDFT | NATRAN | 6 | H | 4 | NORD EST | 123.58 | NATRAN | acces-reseau-accueil@natrangroupe.com
|  | 68302 | SCHWEIGHOUSE-THANN | 2(*) | 1 | 1.8689 | AZ0001 | SCHWEIGHOUSE-THANN | 68297001 | BALE-MULHOUSE | H1 | GRDF | GRDF | aad-guichet-telereleve-quotidienne@grdf.fr | AZGN | Antargaz | accueil-gaznat-grd@antargaz.fr | GDFT | NATRAN | 3 | H | 4 | NORD EST | 123.58 | NATRAN | acces-reseau-accueil@natrangroupe.com | (*) PITD de la commune de rang 1 en amont : GD0068 - THANN
|  | 68304 | SENTHEIM | 1 | 1 | P | GD0067 | BURNHAUPT | 68297001 | BALE-MULHOUSE | H1 | GRDF | GRDF | aad-guichet-telereleve-quotidienne@grdf.fr |  |  |  | GDFT | NATRAN | 2 | H | 4 | LANGRES | 123.58 | NATRAN | acces-reseau-accueil@natrangroupe.com
|  | 68309 | SIERENTZ | 1 | 1 | P | GD0066 | BARTENHEIM | 68297001 | BALE-MULHOUSE | H1 | GRDF | GRDF | aad-guichet-telereleve-quotidienne@grdf.fr |  |  |  | GDFT | NATRAN | 4 | H | 4 | REGION OLTINGUE | 123.58 | NATRAN | acces-reseau-accueil@natrangroupe.com
68162 | KAYSERSBERG VIGNOBLE | 68310 | SIGOLSHEIM | 1 | 1 | P | GD0021 | ANDOLSHEIM | 68297001 | BALE-MULHOUSE | H1 | GRDF | GRDF | aad-guichet-telereleve-quotidienne@grdf.fr |  |  |  | GDFT | NATRAN | 2 | H | 5 | NORD EST | 123.58 | NATRAN | acces-reseau-accueil@natrangroupe.com
|  | 68315 | SOULTZ-HAUT-RHIN | 1 | 1 | P | GW0001 | GUEBWILLER | 68205001 | COLMAR-MEYENHEIM | H1 | GBWR | CALEO | caleo@caleo-guebwiller.fr |  |  |  | GDFT | NATRAN | 2 | H | 3 | NORD EST | 123.58 | NATRAN | acces-reseau-accueil@natrangroupe.com
|  | 68316 | SOULTZBACH-LES-BAINS | 1 | 1 | P | GD0022 | WIHR-AU-VAL | 68297001 | BALE-MULHOUSE | H1 | GRDF | GRDF | aad-guichet-telereleve-quotidienne@grdf.fr |  |  |  | GDFT | NATRAN | 1 | H | 8 | NORD EST | 123.58 | NATRAN | acces-reseau-accueil@natrangroupe.com
|  | 68317 | SOULTZEREN | 1 | 1 | P | GD0023 | MUNSTER | 68297001 | BALE-MULHOUSE | H1 | GRDF | GRDF | aad-guichet-telereleve-quotidienne@grdf.fr |  |  |  | GDFT | NATRAN | 1 | H | 9 | NORD EST | 123.58 | NATRAN | acces-reseau-accueil@natrangroupe.com
|  | 68318 | SOULTZMATT | 1 | 1 | P | GW0001 | GUEBWILLER | 68205001 | COLMAR-MEYENHEIM | H1 | GBWR | CALEO | caleo@caleo-guebwiller.fr |  |  |  | GDFT | NATRAN | 2 | H | 3 | NORD EST | 123.58 | NATRAN | acces-reseau-accueil@natrangroupe.com
|  | 68321 | STAFFELFELDEN | 1 | 1.75 | P | GD0025 | MULHOUSE | 68297001 | BALE-MULHOUSE | H1 | GRDF | GRDF | aad-guichet-telereleve-quotidienne@grdf.fr |  |  |  | GDFT | NATRAN | 6 | H | 4 | NORD EST | 123.58 | NATRAN | acces-reseau-accueil@natrangroupe.com
|  | 68322 | STEINBACH | 1 | 1 | P | GD0068 | THANN | 68297001 | BALE-MULHOUSE | H1 | GRDF | GRDF | aad-guichet-telereleve-quotidienne@grdf.fr |  |  |  | GDFT | NATRAN | 3 | H | 4 | NORD EST | 123.58 | NATRAN | acces-reseau-accueil@natrangroupe.com
|  | 68328 | STORCKENSOHN | 1 | 1 | P | GD0068 | THANN | 68297001 | BALE-MULHOUSE | H1 | GRDF | GRDF | aad-guichet-telereleve-quotidienne@grdf.fr |  |  |  | GDFT | NATRAN | 3 | H | 4 | NORD EST | 123.58 | NATRAN | acces-reseau-accueil@natrangroupe.com
|  | 68329 | STOSSWIHR | 1 | 1 | P | GD0023 | MUNSTER | 68297001 | BALE-MULHOUSE | H1 | GRDF | GRDF | aad-guichet-telereleve-quotidienne@grdf.fr |  |  |  | GDFT | NATRAN | 1 | H | 9 | NORD EST | 123.58 | NATRAN | acces-reseau-accueil@natrangroupe.com
|  | 68331 | SUNDHOFFEN | 1 | 1 | P | GD0021 | ANDOLSHEIM | 68297001 | BALE-MULHOUSE | H1 | GRDF | GRDF | aad-guichet-telereleve-quotidienne@grdf.fr |  |  |  | GDFT | NATRAN | 2 | H | 5 | NORD EST | 123.58 | NATRAN | acces-reseau-accueil@natrangroupe.com
|  | 68332 | TAGOLSHEIM | 1 | 1 | P | GD0027 | ALTKIRCH | 68297001 | BALE-MULHOUSE | H1 | GRDF | GRDF | aad-guichet-telereleve-quotidienne@grdf.fr |  |  |  | GDFT | NATRAN | 1 | H | 9 | LANGRES | 123.58 | NATRAN | acces-reseau-accueil@natrangroupe.com
|  | 68334 | THANN | 1 | 1.75 | P | GD0068 | THANN | 68297001 | BALE-MULHOUSE | H1 | GRDF | GRDF | aad-guichet-telereleve-quotidienne@grdf.fr |  |  |  | GDFT | NATRAN | 3 | H | 4 | NORD EST | 123.58 | NATRAN | acces-reseau-accueil@natrangroupe.com
|  | 68338 | TURCKHEIM | 1 | 1 | P | CR0001 | COLMAR | 68205001 | COLMAR-MEYENHEIM | H1 | CLMR | Vialis | ard@vialis.alsace |  |  |  | GDFT | NATRAN | 1 | H | 3 | NORD EST | 123.58 | NATRAN | acces-reseau-accueil@natrangroupe.com
|  | 68341 | UFFHEIM | 1 | 1 | P | GD0066 | BARTENHEIM | 68297001 | BALE-MULHOUSE | H1 | GRDF | GRDF | aad-guichet-telereleve-quotidienne@grdf.fr |  |  |  | GDFT | NATRAN | 4 | H | 4 | REGION OLTINGUE | 123.58 | NATRAN | acces-reseau-accueil@natrangroupe.com
|  | 68342 | UFFHOLTZ | 1 | 1 | P | GD0068 | THANN | 68297001 | BALE-MULHOUSE | H1 | GRDF | GRDF | aad-guichet-telereleve-quotidienne@grdf.fr |  |  |  | GDFT | NATRAN | 3 | H | 4 | NORD EST | 123.58 | NATRAN | acces-reseau-accueil@natrangroupe.com
|  | 68343 | UNGERSHEIM | 1 | 1 | P | GD0025 | MULHOUSE | 68297001 | BALE-MULHOUSE | H1 | GRDF | GRDF | aad-guichet-telereleve-quotidienne@grdf.fr |  |  |  | GDFT | NATRAN | 6 | H | 4 | NORD EST | 123.58 | NATRAN | acces-reseau-accueil@natrangroupe.com
|  | 68344 | URBES | 1 | 1 | P | GD0068 | THANN | 68297001 | BALE-MULHOUSE | H1 | GRDF | GRDF | aad-guichet-telereleve-quotidienne@grdf.fr |  |  |  | GDFT | NATRAN | 3 | H | 4 | NORD EST | 123.58 | NATRAN | acces-reseau-accueil@natrangroupe.com
|  | 68347 | VIEUX-FERRETTE | 1 | 1 | P | GD0046 | ROPPENTZWILLER | 68297001 | BALE-MULHOUSE | H1 | GRDF | GRDF | aad-guichet-telereleve-quotidienne@grdf.fr |  |  |  | GDFT | NATRAN | 1 | H | 0 | REGION OLTINGUE | 123.58 | NATRAN | acces-reseau-accueil@natrangroupe.com
|  | 68348 | VIEUX-THANN | 1 | 1.75 | P | GD0068 | THANN | 68297001 | BALE-MULHOUSE | H1 | GRDF | GRDF | aad-guichet-telereleve-quotidienne@grdf.fr |  |  |  | GDFT | NATRAN | 3 | H | 4 | NORD EST | 123.58 | NATRAN | acces-reseau-accueil@natrangroupe.com
|  | 68349 | VILLAGE-NEUF | 1 | 1.75 | P | HN0001 | HUNINGUE / SAINT LOUIS | 68297001 | BALE-MULHOUSE | H1 | HUNG | Trois Frontières Distribution Gaz | contact@3f-distrib-gaz.fr |  |  |  | GDFT | NATRAN | 2 | H | 5 | REGION OLTINGUE | 123.58 | NATRAN | acces-reseau-accueil@natrangroupe.com
|  | 68350 | VOEGTLINSHOFFEN | 2(*) | 1 | 1.542 | GD0024 | ROUFFACH | 68297001 | BALE-MULHOUSE | H1 | GRDF | GRDF | aad-guichet-telereleve-quotidienne@grdf.fr | GRDF | GRDF | aad-guichet-telereleve-quotidienne@grdf.fr | GDFT | NATRAN | 1 | H | 5 | NORD EST | 123.58 | NATRAN | acces-reseau-accueil@natrangroupe.com | (*) PITD de la commune de rang 1 en amont : GD0024 - RUFFACH
|  | 68351 | VOGELGRUN | 1 | 1 | P | GD0014 | MARCKOLSHEIM | 68297001 | BALE-MULHOUSE | H1 | GRDF | GRDF | aad-guichet-telereleve-quotidienne@grdf.fr |  |  |  | GDFT | NATRAN | 13 | H | 2 | NORD EST | 123.58 | NATRAN | acces-reseau-accueil@natrangroupe.com
|  | 68352 | VOLGELSHEIM | 1 | 1 | P | GD0014 | MARCKOLSHEIM | 68297001 | BALE-MULHOUSE | H1 | GRDF | GRDF | aad-guichet-telereleve-quotidienne@grdf.fr |  |  |  | GDFT | NATRAN | 13 | H | 2 | NORD EST | 123.58 | NATRAN | acces-reseau-accueil@natrangroupe.com
|  | 68354 | WALBACH | 1 | 1 | P | GD0022 | WIHR-AU-VAL | 68297001 | BALE-MULHOUSE | H1 | GRDF | GRDF | aad-guichet-telereleve-quotidienne@grdf.fr |  |  |  | GDFT | NATRAN | 1 | H | 8 | NORD EST | 123.58 | NATRAN | acces-reseau-accueil@natrangroupe.com
|  | 68355 | WALDIGHOFEN | 1 | 1 | P | GD0046 | ROPPENTZWILLER | 68297001 | BALE-MULHOUSE | H1 | GRDF | GRDF | aad-guichet-telereleve-quotidienne@grdf.fr |  |  |  | GDFT | NATRAN | 1 | H | 0 | REGION OLTINGUE | 123.58 | NATRAN | acces-reseau-accueil@natrangroupe.com
|  | 68356 | WALHEIM | 1 | 1 | P | GD0027 | ALTKIRCH | 68297001 | BALE-MULHOUSE | H1 | GRDF | GRDF | aad-guichet-telereleve-quotidienne@grdf.fr |  |  |  | GDFT | NATRAN | 1 | H | 9 | LANGRES | 123.58 | NATRAN | acces-reseau-accueil@natrangroupe.com
|  | 68359 | WATTWILLER | 1 | 1 | P | GD0068 | THANN | 68297001 | BALE-MULHOUSE | H1 | GRDF | GRDF | aad-guichet-telereleve-quotidienne@grdf.fr |  |  |  | GDFT | NATRAN | 3 | H | 4 | NORD EST | 123.58 | NATRAN | acces-reseau-accueil@natrangroupe.com
|  | 68363 | WERENTZHOUSE | 1 | 1 | P | GD0046 | ROPPENTZWILLER | 68297001 | BALE-MULHOUSE | H1 | GRDF | GRDF | aad-guichet-telereleve-quotidienne@grdf.fr |  |  |  | GDFT | NATRAN | 1 | H | 0 | REGION OLTINGUE | 123.58 | NATRAN | acces-reseau-accueil@natrangroupe.com
|  | 68364 | WESTHALTEN | 1 | 1 | P | GW0001 | GUEBWILLER | 68205001 | COLMAR-MEYENHEIM | H1 | GBWR | CALEO | caleo@caleo-guebwiller.fr |  |  |  | GDFT | NATRAN | 2 | H | 3 | NORD EST | 123.58 | NATRAN | acces-reseau-accueil@natrangroupe.com
|  | 68365 | WETTOLSHEIM | 1 | 1 | P | CR0001 | COLMAR | 68205001 | COLMAR-MEYENHEIM | H1 | CLMR | Vialis | ard@vialis.alsace |  |  |  | GDFT | NATRAN | 1 | H | 3 | NORD EST | 123.58 | NATRAN | acces-reseau-accueil@natrangroupe.com
|  | 68366 | WICKERSCHWIHR | 1 | 1 | P | CR0001 | COLMAR | 68205001 | COLMAR-MEYENHEIM | H1 | CLMR | Vialis | ard@vialis.alsace |  |  |  | GDFT | NATRAN | 1 | H | 3 | NORD EST | 123.58 | NATRAN | acces-reseau-accueil@natrangroupe.com
|  | 68368 | WIHR-AU-VAL | 1 | 1 | P | GD0022 | WIHR-AU-VAL | 68297001 | BALE-MULHOUSE | H1 | GRDF | GRDF | aad-guichet-telereleve-quotidienne@grdf.fr |  |  |  | GDFT | NATRAN | 1 | H | 8 | NORD EST | 123.58 | NATRAN | acces-reseau-accueil@natrangroupe.com
|  | 68372 | WILLER-SUR-THUR | 1 | 1 | P | GD0068 | THANN | 68297001 | BALE-MULHOUSE | H1 | GRDF | GRDF | aad-guichet-telereleve-quotidienne@grdf.fr |  |  |  | GDFT | NATRAN | 3 | H | 4 | NORD EST | 123.58 | NATRAN | acces-reseau-accueil@natrangroupe.com
|  | 68374 | WINTZENHEIM | 1 | 1.75 | P | CR0001 | COLMAR | 68205001 | COLMAR-MEYENHEIM | H1 | CLMR | Vialis | ard@vialis.alsace |  |  |  | GDFT | NATRAN | 1 | H | 3 | NORD EST | 123.58 | NATRAN | acces-reseau-accueil@natrangroupe.com
|  | 68375 | WITTELSHEIM | 1 | 1.75 | P | GD0070 | WITTELSHEIM | 68297001 | BALE-MULHOUSE | H1 | GRDF | GRDF | aad-guichet-telereleve-quotidienne@grdf.fr |  |  |  | GDFT | NATRAN | 1 | H | 3 | NORD EST | 123.58 | NATRAN | acces-reseau-accueil@natrangroupe.com
|  | 68376 | WITTENHEIM | 1 | 1.75 | P | GD0025 | MULHOUSE | 68297001 | BALE-MULHOUSE | H1 | GRDF | GRDF | aad-guichet-telereleve-quotidienne@grdf.fr |  |  |  | GDFT | NATRAN | 6 | H | 4 | NORD EST | 123.58 | NATRAN | acces-reseau-accueil@natrangroupe.com
|  | 68377 | WITTERSDORF | 1 | 1 | P | GD0027 | ALTKIRCH | 68297001 | BALE-MULHOUSE | H1 | GRDF | GRDF | aad-guichet-telereleve-quotidienne@grdf.fr |  |  |  | GDFT | NATRAN | 1 | H | 9 | LANGRES | 123.58 | NATRAN | acces-reseau-accueil@natrangroupe.com
|  | 68378 | WOLFERSDORF | 1 | 1 | P | GD0028 | DANNEMARIE | 68297001 | BALE-MULHOUSE | H1 | GRDF | GRDF | aad-guichet-telereleve-quotidienne@grdf.fr |  |  |  | GDFT | NATRAN | 1 | H | 7 | LANGRES | 123.58 | NATRAN | acces-reseau-accueil@natrangroupe.com
|  | 68379 | WOLFGANTZEN | 1 | 1 | P | GD0014 | MARCKOLSHEIM | 68297001 | BALE-MULHOUSE | H1 | GRDF | GRDF | aad-guichet-telereleve-quotidienne@grdf.fr |  |  |  | GDFT | NATRAN | 13 | H | 2 | NORD EST | 123.58 | NATRAN | acces-reseau-accueil@natrangroupe.com
|  | 68381 | WUENHEIM | 1 | 1 | P | GW0001 | GUEBWILLER | 68205001 | COLMAR-MEYENHEIM | H1 | GBWR | CALEO | caleo@caleo-guebwiller.fr |  |  |  | GDFT | NATRAN | 2 | H | 3 | NORD EST | 123.58 | NATRAN | acces-reseau-accueil@natrangroupe.com
|  | 68383 | ZELLENBERG | 1 | 1 | P | GD0021 | ANDOLSHEIM | 68297001 | BALE-MULHOUSE | H1 | GRDF | GRDF | aad-guichet-telereleve-quotidienne@grdf.fr |  |  |  | GDFT | NATRAN | 2 | H | 5 | NORD EST | 123.58 | NATRAN | acces-reseau-accueil@natrangroupe.com
|  | 68384 | ZILLISHEIM | 1 | 1 | P | GD0025 | MULHOUSE | 68297001 | BALE-MULHOUSE | H1 | GRDF | GRDF | aad-guichet-telereleve-quotidienne@grdf.fr |  |  |  | GDFT | NATRAN | 6 | H | 4 | NORD EST | 123.58 | NATRAN | acces-reseau-accueil@natrangroupe.com
|  | 68386 | ZIMMERSHEIM | 1 | 1 | P | GD0025 | MULHOUSE | 68297001 | BALE-MULHOUSE | H1 | GRDF | GRDF | aad-guichet-telereleve-quotidienne@grdf.fr |  |  |  | GDFT | NATRAN | 6 | H | 4 | NORD EST | 123.58 | NATRAN | acces-reseau-accueil@natrangroupe.com
|  | 69003 | ALBIGNY-SUR-SAONE | 1 | 1.75 | P | GD0136 | LYON | 69029001 | LYON-BRON | H1 | GRDF | GRDF | aad-guichet-telereleve-quotidienne@grdf.fr |  |  |  | GDFT | NATRAN | 63 | H | 1 | LYONNAIS | 123.58 | NATRAN | acces-reseau-accueil@natrangroupe.com
|  | 69005 | AMBERIEUX | 1 | 1 | P | GD0136 | LYON | 69029001 | LYON-BRON | H1 | GRDF | GRDF | aad-guichet-telereleve-quotidienne@grdf.fr |  |  |  | GDFT | NATRAN | 63 | H | 1 | LYONNAIS | 123.58 | NATRAN | acces-reseau-accueil@natrangroupe.com
|  | 69006 | AMPLEPUIS | 1 | 1 | P | GD0135 | ROANNE | 42005001 | ST-ETIENNE-BOUTHEON | H1 | GRDF | GRDF | aad-guichet-telereleve-quotidienne@grdf.fr |  |  |  | GDFT | NATRAN | 10 | H | 2 | CHAROLAIS | 123.58 | NATRAN | acces-reseau-accueil@natrangroupe.com
|  | 69007 | AMPUIS | 1 | 1 | P | GD0145 | AMPUIS | 69029001 | LYON-BRON | H1 | GRDF | GRDF | aad-guichet-telereleve-quotidienne@grdf.fr |  |  |  | GDFT | NATRAN | 1 | H | 1 | LYONNAIS | 123.58 | NATRAN | acces-reseau-accueil@natrangroupe.com
|  | 69009 | ANSE | 1 | 1.75 | P | GD0136 | LYON | 69029001 | LYON-BRON | H1 | GRDF | GRDF | aad-guichet-telereleve-quotidienne@grdf.fr |  |  |  | GDFT | NATRAN | 63 | H | 1 | LYONNAIS | 123.58 | NATRAN | acces-reseau-accueil@natrangroupe.com
|  | 69010 | L'ARBRESLE | 1 | 1.75 | P | GD0136 | LYON | 69029001 | LYON-BRON | H1 | GRDF | GRDF | aad-guichet-telereleve-quotidienne@grdf.fr |  |  |  | GDFT | NATRAN | 63 | H | 1 | LYONNAIS | 123.58 | NATRAN | acces-reseau-accueil@natrangroupe.com
|  | 69013 | ARNAS | 1 | 1 | P | GD0136 | LYON | 69029001 | LYON-BRON | H1 | GRDF | GRDF | aad-guichet-telereleve-quotidienne@grdf.fr |  |  |  | GDFT | NATRAN | 63 | H | 1 | LYONNAIS | 123.58 | NATRAN | acces-reseau-accueil@natrangroupe.com
|  | 69014 | AVEIZE | 1 | 1 | P | GD0132 | CHAZELLES-SUR-LYON | 42005001 | ST-ETIENNE-BOUTHEON | H1 | GRDF | GRDF | aad-guichet-telereleve-quotidienne@grdf.fr |  |  |  | GDFT | NATRAN | 3 | H | 10 | LYONNAIS | 123.58 | NATRAN | acces-reseau-accueil@natrangroupe.com
|  | 69017 | BAGNOLS | 1 | 1 | P | GD0136 | LYON | 69029001 | LYON-BRON | H1 | GRDF | GRDF | aad-guichet-telereleve-quotidienne@grdf.fr |  |  |  | GDFT | NATRAN | 63 | H | 1 | LYONNAIS | 123.58 | NATRAN | acces-reseau-accueil@natrangroupe.com
|  | 69018 | BEAUJEU | 1 | 1 | P | GD0155 | BEAUJEU | 42005001 | ST-ETIENNE-BOUTHEON | H1 | GRDF | GRDF | aad-guichet-telereleve-quotidienne@grdf.fr |  |  |  | GDFT | NATRAN | 2 | H | 0 | LYONNAIS | 123.58 | NATRAN | acces-reseau-accueil@natrangroupe.com
69019 | BELLEVILLE-EN-BEAUJOLAIS | 69019 | BELLEVILLE | 1 | 1.75 | P | GD0136 | LYON | 69029001 | LYON-BRON | H1 | GRDF | GRDF | aad-guichet-telereleve-quotidienne@grdf.fr |  |  |  | GDFT | NATRAN | 63 | H | 1 | LYONNAIS | 123.58 | NATRAN | acces-reseau-accueil@natrangroupe.com
69024 | VAL D'OINGT | 69024 | LE BOIS-D'OINGT | 1 | 1 | P | GD0136 | LYON | 69029001 | LYON-BRON | H1 | GRDF | GRDF | aad-guichet-telereleve-quotidienne@grdf.fr |  |  |  | GDFT | NATRAN | 63 | H | 1 | LYONNAIS | 123.58 | NATRAN | acces-reseau-accueil@natrangroupe.com
69248 | THIZY-LES-BOURGS | 69025 | BOURG-DE-THIZY | 1 | 1 | P | GD0135 | ROANNE | 42005001 | ST-ETIENNE-BOUTHEON | H1 | GRDF | GRDF | aad-guichet-telereleve-quotidienne@grdf.fr |  |  |  | GDFT | NATRAN | 10 | H | 2 | CHAROLAIS | 123.58 | NATRAN | acces-reseau-accueil@natrangroupe.com | (*) Fusion de commune devient THIZY LES BOURGS 69248
|  | 69026 | LE BREUIL | 1 | 1 | P | GD0136 | LYON | 69029001 | LYON-BRON | H1 | GRDF | GRDF | aad-guichet-telereleve-quotidienne@grdf.fr |  |  |  | GDFT | NATRAN | 63 | H | 1 | LYONNAIS | 123.58 | NATRAN | acces-reseau-accueil@natrangroupe.com
|  | 69027 | BRIGNAIS | 1 | 1.75 | P | GD0136 | LYON | 69029001 | LYON-BRON | H1 | GRDF | GRDF | aad-guichet-telereleve-quotidienne@grdf.fr |  |  |  | GDFT | NATRAN | 63 | H | 1 | LYONNAIS | 123.58 | NATRAN | acces-reseau-accueil@natrangroupe.com
|  | 69028 | BRINDAS | 1 | 1.75 | P | GD0136 | LYON | 69029001 | LYON-BRON | H1 | GRDF | GRDF | aad-guichet-telereleve-quotidienne@grdf.fr |  |  |  | GDFT | NATRAN | 63 | H | 1 | LYONNAIS | 123.58 | NATRAN | acces-reseau-accueil@natrangroupe.com
|  | 69029 | BRON | 1 | 3 | P | GD0136 | LYON | 69029001 | LYON-BRON | H1 | GRDF | GRDF | aad-guichet-telereleve-quotidienne@grdf.fr |  |  |  | GDFT | NATRAN | 63 | H | 1 | LYONNAIS | 123.58 | NATRAN | acces-reseau-accueil@natrangroupe.com
|  | 69032 | BULLY | 1 | 1 | P | GD0136 | LYON | 69029001 | LYON-BRON | H1 | GRDF | GRDF | aad-guichet-telereleve-quotidienne@grdf.fr |  |  |  | GDFT | NATRAN | 63 | H | 1 | LYONNAIS | 123.58 | NATRAN | acces-reseau-accueil@natrangroupe.com
|  | 69033 | CAILLOUX-SUR-FONTAINES | 1 | 1 | P | GD0136 | LYON | 69029001 | LYON-BRON | H1 | GRDF | GRDF | aad-guichet-telereleve-quotidienne@grdf.fr |  |  |  | GDFT | NATRAN | 63 | H | 1 | LYONNAIS | 123.58 | NATRAN | acces-reseau-accueil@natrangroupe.com
|  | 69034 | CALUIRE-ET-CUIRE | 1 | 3 | P | GD0136 | LYON | 69029001 | LYON-BRON | H1 | GRDF | GRDF | aad-guichet-telereleve-quotidienne@grdf.fr |  |  |  | GDFT | NATRAN | 63 | H | 1 | LYONNAIS | 123.58 | NATRAN | acces-reseau-accueil@natrangroupe.com
|  | 69036 | CERCIE | 1 | 1 | P | GD0155 | BEAUJEU | 42005001 | ST-ETIENNE-BOUTHEON | H1 | GRDF | GRDF | aad-guichet-telereleve-quotidienne@grdf.fr |  |  |  | GDFT | NATRAN | 2 | H | 0 | LYONNAIS | 123.58 | NATRAN | acces-reseau-accueil@natrangroupe.com
|  | 69040 | CHAMPAGNE-AU-MONT-D'OR | 1 | 1.75 | P | GD0136 | LYON | 69029001 | LYON-BRON | H1 | GRDF | GRDF | aad-guichet-telereleve-quotidienne@grdf.fr |  |  |  | GDFT | NATRAN | 63 | H | 1 | LYONNAIS | 123.58 | NATRAN | acces-reseau-accueil@natrangroupe.com
|  | 69043 | CHAPONOST | 1 | 1.75 | P | GD0136 | LYON | 69029001 | LYON-BRON | H1 | GRDF | GRDF | aad-guichet-telereleve-quotidienne@grdf.fr |  |  |  | GDFT | NATRAN | 63 | H | 1 | LYONNAIS | 123.58 | NATRAN | acces-reseau-accueil@natrangroupe.com
|  | 69044 | CHARBONNIERES-LES-BAINS | 1 | 1.75 | P | GD0136 | LYON | 69029001 | LYON-BRON | H1 | GRDF | GRDF | aad-guichet-telereleve-quotidienne@grdf.fr |  |  |  | GDFT | NATRAN | 63 | H | 1 | LYONNAIS | 123.58 | NATRAN | acces-reseau-accueil@natrangroupe.com
|  | 69045 | CHARENTAY | 1 | 1 | P | GD0136 | LYON | 69029001 | LYON-BRON | H1 | GRDF | GRDF | aad-guichet-telereleve-quotidienne@grdf.fr |  |  |  | GDFT | NATRAN | 63 | H | 1 | LYONNAIS | 123.58 | NATRAN | acces-reseau-accueil@natrangroupe.com
|  | 69046 | CHARLY | 1 | 1.75 | P | GD0136 | LYON | 69029001 | LYON-BRON | H1 | GRDF | GRDF | aad-guichet-telereleve-quotidienne@grdf.fr |  |  |  | GDFT | NATRAN | 63 | H | 1 | LYONNAIS | 123.58 | NATRAN | acces-reseau-accueil@natrangroupe.com
69179 | BEAUVALLON | 69048 | CHASSAGNY | 1 | 1 | P | GD0136 | LYON | 69029001 | LYON-BRON | H1 | GRDF | GRDF | aad-guichet-telereleve-quotidienne@grdf.fr |  |  |  | GDFT | NATRAN | 63 | H | 1 | LYONNAIS | 123.58 | NATRAN | acces-reseau-accueil@natrangroupe.com
|  | 69049 | CHASSELAY | 1 | 1 | P | GD0136 | LYON | 69029001 | LYON-BRON | H1 | GRDF | GRDF | aad-guichet-telereleve-quotidienne@grdf.fr |  |  |  | GDFT | NATRAN | 63 | H | 1 | LYONNAIS | 123.58 | NATRAN | acces-reseau-accueil@natrangroupe.com
|  | 69050 | CHATILLON | 1 | 1 | P | GD0136 | LYON | 69029001 | LYON-BRON | H1 | GRDF | GRDF | aad-guichet-telereleve-quotidienne@grdf.fr |  |  |  | GDFT | NATRAN | 63 | H | 1 | LYONNAIS | 123.58 | NATRAN | acces-reseau-accueil@natrangroupe.com
|  | 69052 | CHAZAY-D'AZERGUES | 1 | 1.75 | P | GD0136 | LYON | 69029001 | LYON-BRON | H1 | GRDF | GRDF | aad-guichet-telereleve-quotidienne@grdf.fr |  |  |  | GDFT | NATRAN | 63 | H | 1 | LYONNAIS | 123.58 | NATRAN | acces-reseau-accueil@natrangroupe.com
|  | 69055 | LES CHERES | 1 | 1 | P | GD0136 | LYON | 69029001 | LYON-BRON | H1 | GRDF | GRDF | aad-guichet-telereleve-quotidienne@grdf.fr |  |  |  | GDFT | NATRAN | 63 | H | 1 | LYONNAIS | 123.58 | NATRAN | acces-reseau-accueil@natrangroupe.com
|  | 69056 | CHESSY | 1 | 1.75 | P | GD0136 | LYON | 69029001 | LYON-BRON | H1 | GRDF | GRDF | aad-guichet-telereleve-quotidienne@grdf.fr |  |  |  | GDFT | NATRAN | 63 | H | 1 | LYONNAIS | 123.58 | NATRAN | acces-reseau-accueil@natrangroupe.com
|  | 69059 | CIVRIEUX-D'AZERGUES | 1 | 1 | P | GD0136 | LYON | 69029001 | LYON-BRON | H1 | GRDF | GRDF | aad-guichet-telereleve-quotidienne@grdf.fr |  |  |  | GDFT | NATRAN | 63 | H | 1 | LYONNAIS | 123.58 | NATRAN | acces-reseau-accueil@natrangroupe.com
|  | 69063 | COLLONGES-AU-MONT-D'OR | 1 | 1.75 | P | GD0136 | LYON | 69029001 | LYON-BRON | H1 | GRDF | GRDF | aad-guichet-telereleve-quotidienne@grdf.fr |  |  |  | GDFT | NATRAN | 63 | H | 1 | LYONNAIS | 123.58 | NATRAN | acces-reseau-accueil@natrangroupe.com
|  | 69064 | CONDRIEU | 1 | 1.75 | P | GD0146 | CONDRIEU | 69029001 | LYON-BRON | H1 | GRDF | GRDF | aad-guichet-telereleve-quotidienne@grdf.fr |  |  |  | GDFT | NATRAN | 1 | H | 10 | LYONNAIS | 123.58 | NATRAN | acces-reseau-accueil@natrangroupe.com
69066 | COURS | 69066 | COURS-LA-VILLE | 1 | 1 | P | GD0135 | ROANNE | 42005001 | ST-ETIENNE-BOUTHEON | H1 | GRDF | GRDF | aad-guichet-telereleve-quotidienne@grdf.fr |  |  |  | GDFT | NATRAN | 10 | H | 2 | CHAROLAIS | 123.58 | NATRAN | acces-reseau-accueil@natrangroupe.com
|  | 69068 | COUZON-AU-MONT-D'OR | 1 | 1.75 | P | GD0136 | LYON | 69029001 | LYON-BRON | H1 | GRDF | GRDF | aad-guichet-telereleve-quotidienne@grdf.fr |  |  |  | GDFT | NATRAN | 63 | H | 1 | LYONNAIS | 123.58 | NATRAN | acces-reseau-accueil@natrangroupe.com
|  | 69069 | CRAPONNE | 1 | 1.75 | P | GD0136 | LYON | 69029001 | LYON-BRON | H1 | GRDF | GRDF | aad-guichet-telereleve-quotidienne@grdf.fr |  |  |  | GDFT | NATRAN | 63 | H | 1 | LYONNAIS | 123.58 | NATRAN | acces-reseau-accueil@natrangroupe.com
|  | 69071 | CURIS-AU-MONT-D'OR | 1 | 1 | P | GD0136 | LYON | 69029001 | LYON-BRON | H1 | GRDF | GRDF | aad-guichet-telereleve-quotidienne@grdf.fr |  |  |  | GDFT | NATRAN | 63 | H | 1 | LYONNAIS | 123.58 | NATRAN | acces-reseau-accueil@natrangroupe.com
|  | 69072 | DARDILLY | 1 | 1.75 | P | GD0136 | LYON | 69029001 | LYON-BRON | H1 | GRDF | GRDF | aad-guichet-telereleve-quotidienne@grdf.fr |  |  |  | GDFT | NATRAN | 63 | H | 1 | LYONNAIS | 123.58 | NATRAN | acces-reseau-accueil@natrangroupe.com
|  | 69074 | DENICE | 1 | 1 | P | GD0136 | LYON | 69029001 | LYON-BRON | H1 | GRDF | GRDF | aad-guichet-telereleve-quotidienne@grdf.fr |  |  |  | GDFT | NATRAN | 63 | H | 1 | LYONNAIS | 123.58 | NATRAN | acces-reseau-accueil@natrangroupe.com
|  | 69076 | DOMMARTIN | 1 | 1 | P | GD0136 | LYON | 69029001 | LYON-BRON | H1 | GRDF | GRDF | aad-guichet-telereleve-quotidienne@grdf.fr |  |  |  | GDFT | NATRAN | 63 | H | 1 | LYONNAIS | 123.58 | NATRAN | acces-reseau-accueil@natrangroupe.com
|  | 69081 | ECULLY | 1 | 1.75 | P | GD0136 | LYON | 69029001 | LYON-BRON | H1 | GRDF | GRDF | aad-guichet-telereleve-quotidienne@grdf.fr |  |  |  | GDFT | NATRAN | 63 | H | 1 | LYONNAIS | 123.58 | NATRAN | acces-reseau-accueil@natrangroupe.com
|  | 69083 | EVEUX | 1 | 1 | P | GD0136 | LYON | 69029001 | LYON-BRON | H1 | GRDF | GRDF | aad-guichet-telereleve-quotidienne@grdf.fr |  |  |  | GDFT | NATRAN | 63 | H | 1 | LYONNAIS | 123.58 | NATRAN | acces-reseau-accueil@natrangroupe.com
|  | 69084 | FLEURIE | 1 | 1 | P | GD0210 | MACON | 69029001 | LYON-BRON | H1 | GRDF | GRDF | aad-guichet-telereleve-quotidienne@grdf.fr |  |  |  | GDFT | NATRAN | 7 | H | 3 | LYONNAIS | 123.58 | NATRAN | acces-reseau-accueil@natrangroupe.com
|  | 69085 | FLEURIEU-SUR-SAONE | 1 | 1.75 | P | GD0136 | LYON | 69029001 | LYON-BRON | H1 | GRDF | GRDF | aad-guichet-telereleve-quotidienne@grdf.fr |  |  |  | GDFT | NATRAN | 63 | H | 1 | LYONNAIS | 123.58 | NATRAN | acces-reseau-accueil@natrangroupe.com
|  | 69086 | FLEURIEUX-SUR-L'ARBRESLE | 1 | 1 | P | GD0136 | LYON | 69029001 | LYON-BRON | H1 | GRDF | GRDF | aad-guichet-telereleve-quotidienne@grdf.fr |  |  |  | GDFT | NATRAN | 63 | H | 1 | LYONNAIS | 123.58 | NATRAN | acces-reseau-accueil@natrangroupe.com
|  | 69087 | FONTAINES-SAINT-MARTIN | 1 | 1.75 | P | GD0136 | LYON | 69029001 | LYON-BRON | H1 | GRDF | GRDF | aad-guichet-telereleve-quotidienne@grdf.fr |  |  |  | GDFT | NATRAN | 63 | H | 1 | LYONNAIS | 123.58 | NATRAN | acces-reseau-accueil@natrangroupe.com
|  | 69088 | FONTAINES-SUR-SAONE | 1 | 1.75 | P | GD0136 | LYON | 69029001 | LYON-BRON | H1 | GRDF | GRDF | aad-guichet-telereleve-quotidienne@grdf.fr |  |  |  | GDFT | NATRAN | 63 | H | 1 | LYONNAIS | 123.58 | NATRAN | acces-reseau-accueil@natrangroupe.com
|  | 69089 | FRANCHEVILLE | 1 | 1.75 | P | GD0136 | LYON | 69029001 | LYON-BRON | H1 | GRDF | GRDF | aad-guichet-telereleve-quotidienne@grdf.fr |  |  |  | GDFT | NATRAN | 63 | H | 1 | LYONNAIS | 123.58 | NATRAN | acces-reseau-accueil@natrangroupe.com
|  | 69091 | GIVORS | 1 | 1.75 | P | GD0136 | LYON | 69029001 | LYON-BRON | H1 | GRDF | GRDF | aad-guichet-telereleve-quotidienne@grdf.fr |  |  |  | GDFT | NATRAN | 63 | H | 1 | LYONNAIS | 123.58 | NATRAN | acces-reseau-accueil@natrangroupe.com
|  | 69092 | GLEIZE | 1 | 1.75 | P | GD0136 | LYON | 69029001 | LYON-BRON | H1 | GRDF | GRDF | aad-guichet-telereleve-quotidienne@grdf.fr |  |  |  | GDFT | NATRAN | 63 | H | 1 | LYONNAIS | 123.58 | NATRAN | acces-reseau-accueil@natrangroupe.com
|  | 69094 | GREZIEU-LA-VARENNE | 1 | 1.75 | P | GD0136 | LYON | 69029001 | LYON-BRON | H1 | GRDF | GRDF | aad-guichet-telereleve-quotidienne@grdf.fr |  |  |  | GDFT | NATRAN | 63 | H | 1 | LYONNAIS | 123.58 | NATRAN | acces-reseau-accueil@natrangroupe.com
|  | 69096 | GRIGNY | 1 | 1.75 | P | GD0136 | LYON | 69029001 | LYON-BRON | H1 | GRDF | GRDF | aad-guichet-telereleve-quotidienne@grdf.fr |  |  |  | GDFT | NATRAN | 63 | H | 1 | LYONNAIS | 123.58 | NATRAN | acces-reseau-accueil@natrangroupe.com
|  | 69100 | IRIGNY | 1 | 1.75 | P | GD0136 | LYON | 69029001 | LYON-BRON | H1 | GRDF | GRDF | aad-guichet-telereleve-quotidienne@grdf.fr |  |  |  | GDFT | NATRAN | 63 | H | 1 | LYONNAIS | 123.58 | NATRAN | acces-reseau-accueil@natrangroupe.com
|  | 69102 | JOUX | 1 | 1 | P | GD0156 | TARARE | 42005001 | ST-ETIENNE-BOUTHEON | H1 | GRDF | GRDF | aad-guichet-telereleve-quotidienne@grdf.fr |  |  |  | GDFT | NATRAN | 2 | H | 4 | LYONNAIS | 123.58 | NATRAN | acces-reseau-accueil@natrangroupe.com
|  | 69105 | LACENAS | 1 | 1 | P | GD0136 | LYON | 69029001 | LYON-BRON | H1 | GRDF | GRDF | aad-guichet-telereleve-quotidienne@grdf.fr |  |  |  | GDFT | NATRAN | 63 | H | 1 | LYONNAIS | 123.58 | NATRAN | acces-reseau-accueil@natrangroupe.com
|  | 69106 | LACHASSAGNE | 1 | 1 | P | GD0136 | LYON | 69029001 | LYON-BRON | H1 | GRDF | GRDF | aad-guichet-telereleve-quotidienne@grdf.fr |  |  |  | GDFT | NATRAN | 63 | H | 1 | LYONNAIS | 123.58 | NATRAN | acces-reseau-accueil@natrangroupe.com
|  | 69111 | LEGNY | 1 | 1 | P | GD0136 | LYON | 69029001 | LYON-BRON | H1 | GRDF | GRDF | aad-guichet-telereleve-quotidienne@grdf.fr |  |  |  | GDFT | NATRAN | 63 | H | 1 | LYONNAIS | 123.58 | NATRAN | acces-reseau-accueil@natrangroupe.com
|  | 69112 | LENTILLY | 1 | 1 | P | GD0136 | LYON | 69029001 | LYON-BRON | H1 | GRDF | GRDF | aad-guichet-telereleve-quotidienne@grdf.fr |  |  |  | GDFT | NATRAN | 63 | H | 1 | LYONNAIS | 123.58 | NATRAN | acces-reseau-accueil@natrangroupe.com
69159 | PORTE DES PIERRES DOREES | 69114 | LIERGUES | 1 | 1 | P | GD0136 | LYON | 69029001 | LYON-BRON | H1 | GRDF | GRDF | aad-guichet-telereleve-quotidienne@grdf.fr |  |  |  | GDFT | NATRAN | 63 | H | 1 | LYONNAIS | 123.58 | NATRAN | acces-reseau-accueil@natrangroupe.com
|  | 69115 | LIMAS | 1 | 1.75 | P | GD0136 | LYON | 69029001 | LYON-BRON | H1 | GRDF | GRDF | aad-guichet-telereleve-quotidienne@grdf.fr |  |  |  | GDFT | NATRAN | 63 | H | 1 | LYONNAIS | 123.58 | NATRAN | acces-reseau-accueil@natrangroupe.com
|  | 69116 | LIMONEST | 1 | 1.75 | P | GD0136 | LYON | 69029001 | LYON-BRON | H1 | GRDF | GRDF | aad-guichet-telereleve-quotidienne@grdf.fr |  |  |  | GDFT | NATRAN | 63 | H | 1 | LYONNAIS | 123.58 | NATRAN | acces-reseau-accueil@natrangroupe.com
|  | 69117 | LISSIEU | 1 | 1.75 | P | GD0136 | LYON | 69029001 | LYON-BRON | H1 | GRDF | GRDF | aad-guichet-telereleve-quotidienne@grdf.fr |  |  |  | GDFT | NATRAN | 63 | H | 1 | LYONNAIS | 123.58 | NATRAN | acces-reseau-accueil@natrangroupe.com
|  | 69118 | LOIRE-SUR-RHONE | 1 | 1 | P | GD0136 | LYON | 69029001 | LYON-BRON | H1 | GRDF | GRDF | aad-guichet-telereleve-quotidienne@grdf.fr |  |  |  | GDFT | NATRAN | 63 | H | 1 | LYONNAIS | 123.58 | NATRAN | acces-reseau-accueil@natrangroupe.com
|  | 69121 | LOZANNE | 1 | 1.75 | P | GD0136 | LYON | 69029001 | LYON-BRON | H1 | GRDF | GRDF | aad-guichet-telereleve-quotidienne@grdf.fr |  |  |  | GDFT | NATRAN | 63 | H | 1 | LYONNAIS | 123.58 | NATRAN | acces-reseau-accueil@natrangroupe.com
|  | 69122 | LUCENAY | 1 | 1 | P | GD0136 | LYON | 69029001 | LYON-BRON | H1 | GRDF | GRDF | aad-guichet-telereleve-quotidienne@grdf.fr |  |  |  | GDFT | NATRAN | 63 | H | 1 | LYONNAIS | 123.58 | NATRAN | acces-reseau-accueil@natrangroupe.com
69123 | LYON | 69123 | LYON | 1 | 3 | P | GD0136 | LYON | 69029001 | LYON-BRON | H1 | GRDF | GRDF | aad-guichet-telereleve-quotidienne@grdf.fr |  |  |  | GDFT | NATRAN | 63 | H | 1 | LYONNAIS | 123.58 | NATRAN | acces-reseau-accueil@natrangroupe.com | (*) Les codes INSEE des arrondissements sont sur le même PITD : 69381, 69382, 69383, 69384, 69385, 69386, 69387, 69388, 69389
|  | 69125 | MARCILLY-D'AZERGUES | 1 | 1 | P | GD0136 | LYON | 69029001 | LYON-BRON | H1 | GRDF | GRDF | aad-guichet-telereleve-quotidienne@grdf.fr |  |  |  | GDFT | NATRAN | 63 | H | 1 | LYONNAIS | 123.58 | NATRAN | acces-reseau-accueil@natrangroupe.com
|  | 69127 | MARCY-L'ETOILE | 1 | 1.75 | P | GD0136 | LYON | 69029001 | LYON-BRON | H1 | GRDF | GRDF | aad-guichet-telereleve-quotidienne@grdf.fr |  |  |  | GDFT | NATRAN | 63 | H | 1 | LYONNAIS | 123.58 | NATRAN | acces-reseau-accueil@natrangroupe.com
69248 | THIZY-LES-BOURGS | 69129 | MARNAND | 1 | 1 | P | GD0135 | ROANNE | 42005001 | ST-ETIENNE-BOUTHEON | H1 | GRDF | GRDF | aad-guichet-telereleve-quotidienne@grdf.fr |  |  |  | GDFT | NATRAN | 10 | H | 2 | CHAROLAIS | 123.58 | NATRAN | acces-reseau-accueil@natrangroupe.com | (*) Fusion de commune devient THIZY LES BOURGS 69248
|  | 69131 | MESSIMY | 1 | 1 | P | GD0136 | LYON | 69029001 | LYON-BRON | H1 | GRDF | GRDF | aad-guichet-telereleve-quotidienne@grdf.fr |  |  |  | GDFT | NATRAN | 63 | H | 1 | LYONNAIS | 123.58 | NATRAN | acces-reseau-accueil@natrangroupe.com
|  | 69133 | MILLERY | 1 | 1.75 | P | GD0136 | LYON | 69029001 | LYON-BRON | H1 | GRDF | GRDF | aad-guichet-telereleve-quotidienne@grdf.fr |  |  |  | GDFT | NATRAN | 63 | H | 1 | LYONNAIS | 123.58 | NATRAN | acces-reseau-accueil@natrangroupe.com
|  | 69134 | MOIRE | 1 | 1 | P | GD0136 | LYON | 69029001 | LYON-BRON | H1 | GRDF | GRDF | aad-guichet-telereleve-quotidienne@grdf.fr |  |  |  | GDFT | NATRAN | 63 | H | 1 | LYONNAIS | 123.58 | NATRAN | acces-reseau-accueil@natrangroupe.com
|  | 69136 | MONTAGNY | 1 | 1 | P | GD0136 | LYON | 69029001 | LYON-BRON | H1 | GRDF | GRDF | aad-guichet-telereleve-quotidienne@grdf.fr |  |  |  | GDFT | NATRAN | 63 | H | 1 | LYONNAIS | 123.58 | NATRAN | acces-reseau-accueil@natrangroupe.com
|  | 69140 | MORANCE | 1 | 1 | P | GD0136 | LYON | 69029001 | LYON-BRON | H1 | GRDF | GRDF | aad-guichet-telereleve-quotidienne@grdf.fr |  |  |  | GDFT | NATRAN | 63 | H | 1 | LYONNAIS | 123.58 | NATRAN | acces-reseau-accueil@natrangroupe.com
|  | 69141 | MORNANT | 1 | 1 | P | GD0136 | LYON | 69029001 | LYON-BRON | H1 | GRDF | GRDF | aad-guichet-telereleve-quotidienne@grdf.fr |  |  |  | GDFT | NATRAN | 63 | H | 1 | LYONNAIS | 123.58 | NATRAN | acces-reseau-accueil@natrangroupe.com
|  | 69142 | LA MULATIERE | 1 | 1.75 | P | GD0136 | LYON | 69029001 | LYON-BRON | H1 | GRDF | GRDF | aad-guichet-telereleve-quotidienne@grdf.fr |  |  |  | GDFT | NATRAN | 63 | H | 1 | LYONNAIS | 123.58 | NATRAN | acces-reseau-accueil@natrangroupe.com
|  | 69143 | NEUVILLE-SUR-SAONE | 1 | 1.75 | P | GD0136 | LYON | 69029001 | LYON-BRON | H1 | GRDF | GRDF | aad-guichet-telereleve-quotidienne@grdf.fr |  |  |  | GDFT | NATRAN | 63 | H | 1 | LYONNAIS | 123.58 | NATRAN | acces-reseau-accueil@natrangroupe.com
|  | 69148 | ORLIENAS | 1 | 1 | P | GD0136 | LYON | 69029001 | LYON-BRON | H1 | GRDF | GRDF | aad-guichet-telereleve-quotidienne@grdf.fr |  |  |  | GDFT | NATRAN | 63 | H | 1 | LYONNAIS | 123.58 | NATRAN | acces-reseau-accueil@natrangroupe.com
|  | 69149 | OULLINS | 1 | 3 | P | GD0136 | LYON | 69029001 | LYON-BRON | H1 | GRDF | GRDF | aad-guichet-telereleve-quotidienne@grdf.fr |  |  |  | GDFT | NATRAN | 63 | H | 1 | LYONNAIS | 123.58 | NATRAN | acces-reseau-accueil@natrangroupe.com
|  | 69152 | PIERRE-BENITE | 1 | 1.75 | P | GD0136 | LYON | 69029001 | LYON-BRON | H1 | GRDF | GRDF | aad-guichet-telereleve-quotidienne@grdf.fr |  |  |  | GDFT | NATRAN | 63 | H | 1 | LYONNAIS | 123.58 | NATRAN | acces-reseau-accueil@natrangroupe.com
|  | 69154 | POLLIONNAY | 1 | 1 | P | GD0136 | LYON | 69029001 | LYON-BRON | H1 | GRDF | GRDF | aad-guichet-telereleve-quotidienne@grdf.fr |  |  |  | GDFT | NATRAN | 63 | H | 1 | LYONNAIS | 123.58 | NATRAN | acces-reseau-accueil@natrangroupe.com
|  | 69155 | POMEYS | 1 | 1 | P | GD0132 | CHAZELLES-SUR-LYON | 42005001 | ST-ETIENNE-BOUTHEON | H1 | GRDF | GRDF | aad-guichet-telereleve-quotidienne@grdf.fr |  |  |  | GDFT | NATRAN | 3 | H | 10 | LYONNAIS | 123.58 | NATRAN | acces-reseau-accueil@natrangroupe.com
|  | 69156 | POMMIERS | 1 | 1 | P | GD0136 | LYON | 69029001 | LYON-BRON | H1 | GRDF | GRDF | aad-guichet-telereleve-quotidienne@grdf.fr |  |  |  | GDFT | NATRAN | 63 | H | 1 | LYONNAIS | 123.58 | NATRAN | acces-reseau-accueil@natrangroupe.com
69157 | VINDRY-SUR-TURDINE | 69157 | PONTCHARRA-SUR-TURDINE | 1 | 1 | P | GD0156 | TARARE | 42005001 | ST-ETIENNE-BOUTHEON | H1 | GRDF | GRDF | aad-guichet-telereleve-quotidienne@grdf.fr |  |  |  | GDFT | NATRAN | 2 | H | 4 | LYONNAIS | 123.58 | NATRAN | acces-reseau-accueil@natrangroupe.com
69066 | COURS | 69158 | PONT-TRAMBOUZE | 1 | 1 | P | GD0135 | ROANNE | 42005001 | ST-ETIENNE-BOUTHEON | H1 | GRDF | GRDF | aad-guichet-telereleve-quotidienne@grdf.fr |  |  |  | GDFT | NATRAN | 10 | H | 2 | CHAROLAIS | 123.58 | NATRAN | acces-reseau-accueil@natrangroupe.com
|  | 69160 | POULE-LES-ECHARMEAUX | 1 | 1 | P | GD0155 | BEAUJEU | 42005001 | ST-ETIENNE-BOUTHEON | H1 | GRDF | GRDF | aad-guichet-telereleve-quotidienne@grdf.fr |  |  |  | GDFT | NATRAN | 2 | H | 0 | LYONNAIS | 123.58 | NATRAN | acces-reseau-accueil@natrangroupe.com
|  | 69162 | QUINCIE-EN-BEAUJOLAIS | 1 | 1 | P | GD0155 | BEAUJEU | 42005001 | ST-ETIENNE-BOUTHEON | H1 | GRDF | GRDF | aad-guichet-telereleve-quotidienne@grdf.fr |  |  |  | GDFT | NATRAN | 2 | H | 0 | LYONNAIS | 123.58 | NATRAN | acces-reseau-accueil@natrangroupe.com
|  | 69163 | QUINCIEUX | 1 | 1 | P | GD0136 | LYON | 69029001 | LYON-BRON | H1 | GRDF | GRDF | aad-guichet-telereleve-quotidienne@grdf.fr |  |  |  | GDFT | NATRAN | 63 | H | 1 | LYONNAIS | 123.58 | NATRAN | acces-reseau-accueil@natrangroupe.com
|  | 69165 | REGNIE-DURETTE | 1 | 1 | P | GD0155 | BEAUJEU | 42005001 | ST-ETIENNE-BOUTHEON | H1 | GRDF | GRDF | aad-guichet-telereleve-quotidienne@grdf.fr |  |  |  | GDFT | NATRAN | 2 | H | 0 | LYONNAIS | 123.58 | NATRAN | acces-reseau-accueil@natrangroupe.com
|  | 69166 | RIVERIE | 1 | 1.75 | P | GD0129 | SAINT-ETIENNE | 42005001 | ST-ETIENNE-BOUTHEON | H1 | GRDF | GRDF | aad-guichet-telereleve-quotidienne@grdf.fr |  |  |  | GDFT | NATRAN | 20 | H | 1 | LYONNAIS | 123.58 | NATRAN | acces-reseau-accueil@natrangroupe.com
|  | 69168 | ROCHETAILLEE-SUR-SAONE | 1 | 1.75 | P | GD0136 | LYON | 69029001 | LYON-BRON | H1 | GRDF | GRDF | aad-guichet-telereleve-quotidienne@grdf.fr |  |  |  | GDFT | NATRAN | 63 | H | 1 | LYONNAIS | 123.58 | NATRAN | acces-reseau-accueil@natrangroupe.com
|  | 69171 | SAIN-BEL | 1 | 1.75 | P | GD0136 | LYON | 69029001 | LYON-BRON | H1 | GRDF | GRDF | aad-guichet-telereleve-quotidienne@grdf.fr |  |  |  | GDFT | NATRAN | 63 | H | 1 | LYONNAIS | 123.58 | NATRAN | acces-reseau-accueil@natrangroupe.com
|  | 69173 | SARCEY | 1 | 1 | P | GD0156 | TARARE | 42005001 | ST-ETIENNE-BOUTHEON | H1 | GRDF | GRDF | aad-guichet-telereleve-quotidienne@grdf.fr |  |  |  | GDFT | NATRAN | 2 | H | 4 | LYONNAIS | 123.58 | NATRAN | acces-reseau-accueil@natrangroupe.com
|  | 69174 | LES SAUVAGES | 1 | 1 | P | GD0135 | ROANNE | 42005001 | ST-ETIENNE-BOUTHEON | H1 | GRDF | GRDF | aad-guichet-telereleve-quotidienne@grdf.fr |  |  |  | GDFT | NATRAN | 10 | H | 2 | CHAROLAIS | 123.58 | NATRAN | acces-reseau-accueil@natrangroupe.com
|  | 69175 | SAVIGNY | 1 | 1 | P | GD0136 | LYON | 69029001 | LYON-BRON | H1 | GRDF | GRDF | aad-guichet-telereleve-quotidienne@grdf.fr |  |  |  | GDFT | NATRAN | 63 | H | 1 | LYONNAIS | 123.58 | NATRAN | acces-reseau-accueil@natrangroupe.com
|  | 69176 | SOUCIEU-EN-JARREST | 1 | 1 | P | GD0136 | LYON | 69029001 | LYON-BRON | H1 | GRDF | GRDF | aad-guichet-telereleve-quotidienne@grdf.fr |  |  |  | GDFT | NATRAN | 63 | H | 1 | LYONNAIS | 123.58 | NATRAN | acces-reseau-accueil@natrangroupe.com
|  | 69177 | SOURCIEUX-LES-MINES | 1 | 1 | P | GD0136 | LYON | 69029001 | LYON-BRON | H1 | GRDF | GRDF | aad-guichet-telereleve-quotidienne@grdf.fr |  |  |  | GDFT | NATRAN | 63 | H | 1 | LYONNAIS | 123.58 | NATRAN | acces-reseau-accueil@natrangroupe.com
|  | 69178 | SOUZY | 1 | 1 | P | GD0132 | CHAZELLES-SUR-LYON | 42005001 | ST-ETIENNE-BOUTHEON | H1 | GRDF | GRDF | aad-guichet-telereleve-quotidienne@grdf.fr |  |  |  | GDFT | NATRAN | 3 | H | 10 | LYONNAIS | 123.58 | NATRAN | acces-reseau-accueil@natrangroupe.com
|  | 69184 | SAINTE-CATHERINE | 1 | 1 | P | GD0129 | SAINT-ETIENNE | 42005001 | ST-ETIENNE-BOUTHEON | H1 | GRDF | GRDF | aad-guichet-telereleve-quotidienne@grdf.fr |  |  |  | GDFT | NATRAN | 20 | H | 1 | LYONNAIS | 123.58 | NATRAN | acces-reseau-accueil@natrangroupe.com
|  | 69189 | SAINTE-COLOMBE | 1 | 1.75 | P | GD0159 | VIENNE | 69029001 | LYON-BRON | H1 | GRDF | GRDF | aad-guichet-telereleve-quotidienne@grdf.fr |  |  |  | GDFT | NATRAN | 4 | H | 1 | LYONNAIS | 123.58 | NATRAN | acces-reseau-accueil@natrangroupe.com
|  | 69190 | SAINTE-CONSORCE | 1 | 1 | P | GD0136 | LYON | 69029001 | LYON-BRON | H1 | GRDF | GRDF | aad-guichet-telereleve-quotidienne@grdf.fr |  |  |  | GDFT | NATRAN | 63 | H | 1 | LYONNAIS | 123.58 | NATRAN | acces-reseau-accueil@natrangroupe.com
|  | 69191 | SAINT-CYR-AU-MONT-D'OR | 1 | 1.75 | P | GD0136 | LYON | 69029001 | LYON-BRON | H1 | GRDF | GRDF | aad-guichet-telereleve-quotidienne@grdf.fr |  |  |  | GDFT | NATRAN | 63 | H | 1 | LYONNAIS | 123.58 | NATRAN | acces-reseau-accueil@natrangroupe.com
|  | 69194 | SAINT-DIDIER-AU-MONT-D'OR | 1 | 1.75 | P | GD0136 | LYON | 69029001 | LYON-BRON | H1 | GRDF | GRDF | aad-guichet-telereleve-quotidienne@grdf.fr |  |  |  | GDFT | NATRAN | 63 | H | 1 | LYONNAIS | 123.58 | NATRAN | acces-reseau-accueil@natrangroupe.com
69228 | CHABANIERE | 69195 | SAINT-DIDIER-SOUS-RIVERIE | 1 | 1 | P | GD0129 | SAINT-ETIENNE | 42005001 | ST-ETIENNE-BOUTHEON | H1 | GRDF | GRDF | aad-guichet-telereleve-quotidienne@grdf.fr |  |  |  | GDFT | NATRAN | 20 | H | 1 | LYONNAIS | 123.58 | NATRAN | acces-reseau-accueil@natrangroupe.com
|  | 69196 | SAINT-DIDIER-SUR-BEAUJEU | 1 | 1 | P | GD0155 | BEAUJEU | 42005001 | ST-ETIENNE-BOUTHEON | H1 | GRDF | GRDF | aad-guichet-telereleve-quotidienne@grdf.fr |  |  |  | GDFT | NATRAN | 2 | H | 0 | LYONNAIS | 123.58 | NATRAN | acces-reseau-accueil@natrangroupe.com
|  | 69199 | SAINT-FONS | 1 | 1.75 | P | GD0136 | LYON | 69029001 | LYON-BRON | H1 | GRDF | GRDF | aad-guichet-telereleve-quotidienne@grdf.fr |  |  |  | GDFT | NATRAN | 63 | H | 1 | LYONNAIS | 123.58 | NATRAN | acces-reseau-accueil@natrangroupe.com
|  | 69200 | SAINT-FORGEUX | 1 | 1 | P | GD0156 | TARARE | 42005001 | ST-ETIENNE-BOUTHEON | H1 | GRDF | GRDF | aad-guichet-telereleve-quotidienne@grdf.fr |  |  |  | GDFT | NATRAN | 2 | H | 4 | LYONNAIS | 123.58 | NATRAN | acces-reseau-accueil@natrangroupe.com
|  | 69201 | SAINTE-FOY-L'ARGENTIERE | 1 | 1.75 | P | GD0132 | CHAZELLES-SUR-LYON | 42005001 | ST-ETIENNE-BOUTHEON | H1 | GRDF | GRDF | aad-guichet-telereleve-quotidienne@grdf.fr |  |  |  | GDFT | NATRAN | 3 | H | 10 | LYONNAIS | 123.58 | NATRAN | acces-reseau-accueil@natrangroupe.com
|  | 69202 | SAINTE-FOY-LES-LYON | 1 | 1.75 | P | GD0136 | LYON | 69029001 | LYON-BRON | H1 | GRDF | GRDF | aad-guichet-telereleve-quotidienne@grdf.fr |  |  |  | GDFT | NATRAN | 63 | H | 1 | LYONNAIS | 123.58 | NATRAN | acces-reseau-accueil@natrangroupe.com
|  | 69203 | SAINT-GENIS-L'ARGENTIERE | 1 | 1 | P | GD0132 | CHAZELLES-SUR-LYON | 42005001 | ST-ETIENNE-BOUTHEON | H1 | GRDF | GRDF | aad-guichet-telereleve-quotidienne@grdf.fr |  |  |  | GDFT | NATRAN | 3 | H | 10 | LYONNAIS | 123.58 | NATRAN | acces-reseau-accueil@natrangroupe.com
|  | 69204 | SAINT-GENIS-LAVAL | 1 | 1.75 | P | GD0136 | LYON | 69029001 | LYON-BRON | H1 | GRDF | GRDF | aad-guichet-telereleve-quotidienne@grdf.fr |  |  |  | GDFT | NATRAN | 63 | H | 1 | LYONNAIS | 123.58 | NATRAN | acces-reseau-accueil@natrangroupe.com
|  | 69205 | SAINT-GENIS-LES-OLLIERES | 1 | 1.75 | P | GD0136 | LYON | 69029001 | LYON-BRON | H1 | GRDF | GRDF | aad-guichet-telereleve-quotidienne@grdf.fr |  |  |  | GDFT | NATRAN | 63 | H | 1 | LYONNAIS | 123.58 | NATRAN | acces-reseau-accueil@natrangroupe.com
|  | 69206 | SAINT-GEORGES-DE-RENEINS | 1 | 1 | P | GD0136 | LYON | 69029001 | LYON-BRON | H1 | GRDF | GRDF | aad-guichet-telereleve-quotidienne@grdf.fr |  |  |  | GDFT | NATRAN | 63 | H | 1 | LYONNAIS | 123.58 | NATRAN | acces-reseau-accueil@natrangroupe.com
|  | 69207 | SAINT-GERMAIN-AU-MONT-D'OR | 1 | 1.75 | P | GD0136 | LYON | 69029001 | LYON-BRON | H1 | GRDF | GRDF | aad-guichet-telereleve-quotidienne@grdf.fr |  |  |  | GDFT | NATRAN | 63 | H | 1 | LYONNAIS | 123.58 | NATRAN | acces-reseau-accueil@natrangroupe.com
|  | 69208 | SAINT-GERMAIN-NUELLES | 1 | 1 | P | GD0136 | LYON | 69029001 | LYON-BRON | H1 | GRDF | GRDF | aad-guichet-telereleve-quotidienne@grdf.fr |  |  |  | GDFT | NATRAN | 63 | H | 1 | LYONNAIS | 123.58 | NATRAN | acces-reseau-accueil@natrangroupe.com
69019 | BELLEVILLE-EN-BEAUJOLAIS | 69211 | SAINT-JEAN-D'ARDIERES | 1 | 1 | P | GD0136 | LYON | 69029001 | LYON-BRON | H1 | GRDF | GRDF | aad-guichet-telereleve-quotidienne@grdf.fr |  |  |  | GDFT | NATRAN | 63 | H | 1 | LYONNAIS | 123.58 | NATRAN | acces-reseau-accueil@natrangroupe.com
69179 | BEAUVALLON | 69213 | SAINT-JEAN-DE-TOUSLAS | 1 | 1 | P | GD0129 | SAINT-ETIENNE | 42005001 | ST-ETIENNE-BOUTHEON | H1 | GRDF | GRDF | aad-guichet-telereleve-quotidienne@grdf.fr |  |  |  | GDFT | NATRAN | 20 | H | 1 | LYONNAIS | 123.58 | NATRAN | acces-reseau-accueil@natrangroupe.com
|  | 69214 | SAINT-JEAN-LA-BUSSIERE | 1 | 1 | P | GD0135 | ROANNE | 42005001 | ST-ETIENNE-BOUTHEON | H1 | GRDF | GRDF | aad-guichet-telereleve-quotidienne@grdf.fr |  |  |  | GDFT | NATRAN | 10 | H | 2 | CHAROLAIS | 123.58 | NATRAN | acces-reseau-accueil@natrangroupe.com
|  | 69218 | SAINT-LAGER | 1 | 1 | P | GD0155 | BEAUJEU | 42005001 | ST-ETIENNE-BOUTHEON | H1 | GRDF | GRDF | aad-guichet-telereleve-quotidienne@grdf.fr |  |  |  | GDFT | NATRAN | 2 | H | 0 | LYONNAIS | 123.58 | NATRAN | acces-reseau-accueil@natrangroupe.com
|  | 69219 | SAINT-LAURENT-D'AGNY | 1 | 1 | P | GD0136 | LYON | 69029001 | LYON-BRON | H1 | GRDF | GRDF | aad-guichet-telereleve-quotidienne@grdf.fr |  |  |  | GDFT | NATRAN | 63 | H | 1 | LYONNAIS | 123.58 | NATRAN | acces-reseau-accueil@natrangroupe.com
|  | 69220 | SAINT-LAURENT-DE-CHAMOUSSET | 1 | 1 | P | GD0132 | CHAZELLES-SUR-LYON | 42005001 | ST-ETIENNE-BOUTHEON | H1 | GRDF | GRDF | aad-guichet-telereleve-quotidienne@grdf.fr |  |  |  | GDFT | NATRAN | 3 | H | 10 | LYONNAIS | 123.58 | NATRAN | acces-reseau-accueil@natrangroupe.com
69157 | VINDRY-SUR-TURDINE | 69223 | SAINT-LOUP | 1 | 1 | P | GD0156 | TARARE | 42005001 | ST-ETIENNE-BOUTHEON | H1 | GRDF | GRDF | aad-guichet-telereleve-quotidienne@grdf.fr |  |  |  | GDFT | NATRAN | 2 | H | 4 | LYONNAIS | 123.58 | NATRAN | acces-reseau-accueil@natrangroupe.com
|  | 69227 | SAINT-MARTIN-EN-HAUT | 1 | 1 | P | GD0129 | SAINT-ETIENNE | 42005001 | ST-ETIENNE-BOUTHEON | H1 | GRDF | GRDF | aad-guichet-telereleve-quotidienne@grdf.fr |  |  |  | GDFT | NATRAN | 20 | H | 1 | LYONNAIS | 123.58 | NATRAN | acces-reseau-accueil@natrangroupe.com
69228 | CHABANIERE | 69228 | SAINT-MAURICE-SUR-DARGOIRE | 1 | 1 | P | GD0129 | SAINT-ETIENNE | 42005001 | ST-ETIENNE-BOUTHEON | H1 | GRDF | GRDF | aad-guichet-telereleve-quotidienne@grdf.fr |  |  |  | GDFT | NATRAN | 20 | H | 1 | LYONNAIS | 123.58 | NATRAN | acces-reseau-accueil@natrangroupe.com
|  | 69231 | SAINT-PIERRE-LA-PALUD | 1 | 1 | P | GD0136 | LYON | 69029001 | LYON-BRON | H1 | GRDF | GRDF | aad-guichet-telereleve-quotidienne@grdf.fr |  |  |  | GDFT | NATRAN | 63 | H | 1 | LYONNAIS | 123.58 | NATRAN | acces-reseau-accueil@natrangroupe.com
|  | 69233 | SAINT-ROMAIN-AU-MONT-D'OR | 1 | 1.75 | P | GD0136 | LYON | 69029001 | LYON-BRON | H1 | GRDF | GRDF | aad-guichet-telereleve-quotidienne@grdf.fr |  |  |  | GDFT | NATRAN | 63 | H | 1 | LYONNAIS | 123.58 | NATRAN | acces-reseau-accueil@natrangroupe.com
|  | 69234 | SAINT-ROMAIN-DE-POPEY | 1 | 1 | P | GD0156 | TARARE | 42005001 | ST-ETIENNE-BOUTHEON | H1 | GRDF | GRDF | aad-guichet-telereleve-quotidienne@grdf.fr |  |  |  | GDFT | NATRAN | 2 | H | 4 | LYONNAIS | 123.58 | NATRAN | acces-reseau-accueil@natrangroupe.com
|  | 69235 | SAINT-ROMAIN-EN-GAL | 1 | 1 | P | GD0159 | VIENNE | 69029001 | LYON-BRON | H1 | GRDF | GRDF | aad-guichet-telereleve-quotidienne@grdf.fr |  |  |  | GDFT | NATRAN | 4 | H | 1 | LYONNAIS | 123.58 | NATRAN | acces-reseau-accueil@natrangroupe.com
|  | 69238 | SAINT-SYMPHORIEN-SUR-COISE | 1 | 1.75 | P | GD0132 | CHAZELLES-SUR-LYON | 42005001 | ST-ETIENNE-BOUTHEON | H1 | GRDF | GRDF | aad-guichet-telereleve-quotidienne@grdf.fr |  |  |  | GDFT | NATRAN | 3 | H | 10 | LYONNAIS | 123.58 | NATRAN | acces-reseau-accueil@natrangroupe.com
|  | 69241 | TALUYERS | 1 | 1 | P | GD0136 | LYON | 69029001 | LYON-BRON | H1 | GRDF | GRDF | aad-guichet-telereleve-quotidienne@grdf.fr |  |  |  | GDFT | NATRAN | 63 | H | 1 | LYONNAIS | 123.58 | NATRAN | acces-reseau-accueil@natrangroupe.com
|  | 69242 | TAPONAS | 1 | 1 | P | GD0136 | LYON | 69029001 | LYON-BRON | H1 | GRDF | GRDF | aad-guichet-telereleve-quotidienne@grdf.fr |  |  |  | GDFT | NATRAN | 63 | H | 1 | LYONNAIS | 123.58 | NATRAN | acces-reseau-accueil@natrangroupe.com
|  | 69243 | TARARE | 1 | 1.75 | P | GD0156 | TARARE | 42005001 | ST-ETIENNE-BOUTHEON | H1 | GRDF | GRDF | aad-guichet-telereleve-quotidienne@grdf.fr |  |  |  | GDFT | NATRAN | 2 | H | 4 | LYONNAIS | 123.58 | NATRAN | acces-reseau-accueil@natrangroupe.com
|  | 69244 | TASSIN-LA-DEMI-LUNE | 1 | 1.75 | P | GD0136 | LYON | 69029001 | LYON-BRON | H1 | GRDF | GRDF | aad-guichet-telereleve-quotidienne@grdf.fr |  |  |  | GDFT | NATRAN | 63 | H | 1 | LYONNAIS | 123.58 | NATRAN | acces-reseau-accueil@natrangroupe.com
|  | 69248 | THIZY-LES-BOURGS | 1 | 1 | P | GD0135 | ROANNE | 42005001 | ST-ETIENNE-BOUTHEON | H1 | GRDF | GRDF | aad-guichet-telereleve-quotidienne@grdf.fr |  |  |  | GDFT | NATRAN | 10 | H | 2 | CHAROLAIS | 123.58 | NATRAN | acces-reseau-accueil@natrangroupe.com
|  | 69249 | THURINS | 1 | 1 | P | GD0136 | LYON | 69029001 | LYON-BRON | H1 | GRDF | GRDF | aad-guichet-telereleve-quotidienne@grdf.fr |  |  |  | GDFT | NATRAN | 63 | H | 1 | LYONNAIS | 123.58 | NATRAN | acces-reseau-accueil@natrangroupe.com
|  | 69250 | LA TOUR-DE-SALVAGNY | 1 | 1.75 | P | GD0136 | LYON | 69029001 | LYON-BRON | H1 | GRDF | GRDF | aad-guichet-telereleve-quotidienne@grdf.fr |  |  |  | GDFT | NATRAN | 63 | H | 1 | LYONNAIS | 123.58 | NATRAN | acces-reseau-accueil@natrangroupe.com
|  | 69255 | VAUGNERAY | 1 | 1 | P | GD0136 | LYON | 69029001 | LYON-BRON | H1 | GRDF | GRDF | aad-guichet-telereleve-quotidienne@grdf.fr |  |  |  | GDFT | NATRAN | 63 | H | 1 | LYONNAIS | 123.58 | NATRAN | acces-reseau-accueil@natrangroupe.com
|  | 69256 | VAULX-EN-VELIN | 1 | 1.75 | P | GD0136 | LYON | 69029001 | LYON-BRON | H1 | GRDF | GRDF | aad-guichet-telereleve-quotidienne@grdf.fr |  |  |  | GDFT | NATRAN | 63 | H | 1 | LYONNAIS | 123.58 | NATRAN | acces-reseau-accueil@natrangroupe.com
|  | 69259 | VENISSIEUX | 1 | 3 | P | GD0136 | LYON | 69029001 | LYON-BRON | H1 | GRDF | GRDF | aad-guichet-telereleve-quotidienne@grdf.fr |  |  |  | GDFT | NATRAN | 63 | H | 1 | LYONNAIS | 123.58 | NATRAN | acces-reseau-accueil@natrangroupe.com
|  | 69260 | VERNAISON | 1 | 1.75 | P | GD0136 | LYON | 69029001 | LYON-BRON | H1 | GRDF | GRDF | aad-guichet-telereleve-quotidienne@grdf.fr |  |  |  | GDFT | NATRAN | 63 | H | 1 | LYONNAIS | 123.58 | NATRAN | acces-reseau-accueil@natrangroupe.com
|  | 69264 | VILLEFRANCHE-SUR-SAONE | 1 | 1.75 | P | GD0136 | LYON | 69029001 | LYON-BRON | H1 | GRDF | GRDF | aad-guichet-telereleve-quotidienne@grdf.fr |  |  |  | GDFT | NATRAN | 63 | H | 1 | LYONNAIS | 123.58 | NATRAN | acces-reseau-accueil@natrangroupe.com
|  | 69266 | VILLEURBANNE | 1 | 3 | P | GD0136 | LYON | 69029001 | LYON-BRON | H1 | GRDF | GRDF | aad-guichet-telereleve-quotidienne@grdf.fr |  |  |  | GDFT | NATRAN | 63 | H | 1 | LYONNAIS | 123.58 | NATRAN | acces-reseau-accueil@natrangroupe.com
|  | 69267 | VILLIE-MORGON | 1 | 1 | P | GD0210 | MACON | 69029001 | LYON-BRON | H1 | GRDF | GRDF | aad-guichet-telereleve-quotidienne@grdf.fr |  |  |  | GDFT | NATRAN | 7 | H | 3 | LYONNAIS | 123.58 | NATRAN | acces-reseau-accueil@natrangroupe.com
|  | 69268 | VOURLES | 1 | 1.75 | P | GD0136 | LYON | 69029001 | LYON-BRON | H1 | GRDF | GRDF | aad-guichet-telereleve-quotidienne@grdf.fr |  |  |  | GDFT | NATRAN | 63 | H | 1 | LYONNAIS | 123.58 | NATRAN | acces-reseau-accueil@natrangroupe.com
|  | 69270 | CHAPONNAY | 1 | 1 | P | GD0138 | SAINT-BONNET-DE-MURE | 69029001 | LYON-BRON | H1 | GRDF | GRDF | aad-guichet-telereleve-quotidienne@grdf.fr |  |  |  | GDFT | NATRAN | 4 | H | 1 | LYONNAIS | 123.58 | NATRAN | acces-reseau-accueil@natrangroupe.com
|  | 69271 | CHASSIEU | 1 | 1.75 | P | GD0136 | LYON | 69029001 | LYON-BRON | H1 | GRDF | GRDF | aad-guichet-telereleve-quotidienne@grdf.fr |  |  |  | GDFT | NATRAN | 63 | H | 1 | LYONNAIS | 123.58 | NATRAN | acces-reseau-accueil@natrangroupe.com
|  | 69272 | COMMUNAY | 1 | 1.75 | P | GD0136 | LYON | 69029001 | LYON-BRON | H1 | GRDF | GRDF | aad-guichet-telereleve-quotidienne@grdf.fr |  |  |  | GDFT | NATRAN | 63 | H | 1 | LYONNAIS | 123.58 | NATRAN | acces-reseau-accueil@natrangroupe.com
|  | 69273 | CORBAS | 1 | 1.75 | P | GD0136 | LYON | 69029001 | LYON-BRON | H1 | GRDF | GRDF | aad-guichet-telereleve-quotidienne@grdf.fr |  |  |  | GDFT | NATRAN | 63 | H | 1 | LYONNAIS | 123.58 | NATRAN | acces-reseau-accueil@natrangroupe.com
|  | 69275 | DECINES-CHARPIEU | 1 | 1.75 | P | GD0136 | LYON | 69029001 | LYON-BRON | H1 | GRDF | GRDF | aad-guichet-telereleve-quotidienne@grdf.fr |  |  |  | GDFT | NATRAN | 63 | H | 1 | LYONNAIS | 123.58 | NATRAN | acces-reseau-accueil@natrangroupe.com
|  | 69276 | FEYZIN | 1 | 1.75 | P | GD0136 | LYON | 69029001 | LYON-BRON | H1 | GRDF | GRDF | aad-guichet-telereleve-quotidienne@grdf.fr |  |  |  | GDFT | NATRAN | 63 | H | 1 | LYONNAIS | 123.58 | NATRAN | acces-reseau-accueil@natrangroupe.com
|  | 69277 | GENAS | 1 | 1.75 | P | GD0136 | LYON | 69029001 | LYON-BRON | H1 | GRDF | GRDF | aad-guichet-telereleve-quotidienne@grdf.fr |  |  |  | GDFT | NATRAN | 63 | H | 1 | LYONNAIS | 123.58 | NATRAN | acces-reseau-accueil@natrangroupe.com
|  | 69278 | GENAY | 1 | 1.75 | P | GD0136 | LYON | 69029001 | LYON-BRON | H1 | GRDF | GRDF | aad-guichet-telereleve-quotidienne@grdf.fr |  |  |  | GDFT | NATRAN | 63 | H | 1 | LYONNAIS | 123.58 | NATRAN | acces-reseau-accueil@natrangroupe.com
|  | 69279 | JONAGE | 1 | 1.75 | P | GD0162 | JONAGE | 69029001 | LYON-BRON | H1 | GRDF | GRDF | aad-guichet-telereleve-quotidienne@grdf.fr |  |  |  | GDFT | NATRAN | 1 | H | 2 | LYONNAIS | 123.58 | NATRAN | acces-reseau-accueil@natrangroupe.com
|  | 69281 | MARENNES | 1 | 1 | P | GD0138 | SAINT-BONNET-DE-MURE | 69029001 | LYON-BRON | H1 | GRDF | GRDF | aad-guichet-telereleve-quotidienne@grdf.fr |  |  |  | GDFT | NATRAN | 4 | H | 1 | LYONNAIS | 123.58 | NATRAN | acces-reseau-accueil@natrangroupe.com
|  | 69282 | MEYZIEU | 1 | 1.75 | P | GD0136 | LYON | 69029001 | LYON-BRON | H1 | GRDF | GRDF | aad-guichet-telereleve-quotidienne@grdf.fr |  |  |  | GDFT | NATRAN | 63 | H | 1 | LYONNAIS | 123.58 | NATRAN | acces-reseau-accueil@natrangroupe.com
|  | 69283 | MIONS | 1 | 1.75 | P | GD0136 | LYON | 69029001 | LYON-BRON | H1 | GRDF | GRDF | aad-guichet-telereleve-quotidienne@grdf.fr |  |  |  | GDFT | NATRAN | 63 | H | 1 | LYONNAIS | 123.58 | NATRAN | acces-reseau-accueil@natrangroupe.com
|  | 69284 | MONTANAY | 1 | 1.75 | P | GD0136 | LYON | 69029001 | LYON-BRON | H1 | GRDF | GRDF | aad-guichet-telereleve-quotidienne@grdf.fr |  |  |  | GDFT | NATRAN | 63 | H | 1 | LYONNAIS | 123.58 | NATRAN | acces-reseau-accueil@natrangroupe.com
|  | 69285 | PUSIGNAN | 1 | 1 | P | GD0141 | PUSIGNAN | 69029001 | LYON-BRON | H1 | GRDF | GRDF | aad-guichet-telereleve-quotidienne@grdf.fr |  |  |  | GDFT | NATRAN | 1 | H | 2 | LYONNAIS | 123.58 | NATRAN | acces-reseau-accueil@natrangroupe.com
|  | 69286 | RILLIEUX-LA-PAPE | 1 | 1.75 | P | GD0136 | LYON | 69029001 | LYON-BRON | H1 | GRDF | GRDF | aad-guichet-telereleve-quotidienne@grdf.fr |  |  |  | GDFT | NATRAN | 63 | H | 1 | LYONNAIS | 123.58 | NATRAN | acces-reseau-accueil@natrangroupe.com
|  | 69287 | SAINT-BONNET-DE-MURE | 1 | 1.75 | P | GD0138 | SAINT-BONNET-DE-MURE | 69029001 | LYON-BRON | H1 | GRDF | GRDF | aad-guichet-telereleve-quotidienne@grdf.fr |  |  |  | GDFT | NATRAN | 4 | H | 1 | LYONNAIS | 123.58 | NATRAN | acces-reseau-accueil@natrangroupe.com
|  | 69288 | SAINT-LAURENT-DE-MURE | 1 | 1 | P | GD0138 | SAINT-BONNET-DE-MURE | 69029001 | LYON-BRON | H1 | GRDF | GRDF | aad-guichet-telereleve-quotidienne@grdf.fr |  |  |  | GDFT | NATRAN | 4 | H | 1 | LYONNAIS | 123.58 | NATRAN | acces-reseau-accueil@natrangroupe.com
|  | 69289 | SAINT-PIERRE-DE-CHANDIEU | 1 | 1 | P | GD0138 | SAINT-BONNET-DE-MURE | 69029001 | LYON-BRON | H1 | GRDF | GRDF | aad-guichet-telereleve-quotidienne@grdf.fr |  |  |  | GDFT | NATRAN | 4 | H | 1 | LYONNAIS | 123.58 | NATRAN | acces-reseau-accueil@natrangroupe.com
|  | 69290 | SAINT-PRIEST | 1 | 1.75 | P | GD0136 | LYON | 69029001 | LYON-BRON | H1 | GRDF | GRDF | aad-guichet-telereleve-quotidienne@grdf.fr |  |  |  | GDFT | NATRAN | 63 | H | 1 | LYONNAIS | 123.58 | NATRAN | acces-reseau-accueil@natrangroupe.com
|  | 69291 | SAINT-SYMPHORIEN-D'OZON | 1 | 1.75 | P | GD0136 | LYON | 69029001 | LYON-BRON | H1 | GRDF | GRDF | aad-guichet-telereleve-quotidienne@grdf.fr |  |  |  | GDFT | NATRAN | 63 | H | 1 | LYONNAIS | 123.58 | NATRAN | acces-reseau-accueil@natrangroupe.com
|  | 69292 | SATHONAY-CAMP | 1 | 1.75 | P | GD0136 | LYON | 69029001 | LYON-BRON | H1 | GRDF | GRDF | aad-guichet-telereleve-quotidienne@grdf.fr |  |  |  | GDFT | NATRAN | 63 | H | 1 | LYONNAIS | 123.58 | NATRAN | acces-reseau-accueil@natrangroupe.com
|  | 69293 | SATHONAY-VILLAGE | 1 | 1.75 | P | GD0136 | LYON | 69029001 | LYON-BRON | H1 | GRDF | GRDF | aad-guichet-telereleve-quotidienne@grdf.fr |  |  |  | GDFT | NATRAN | 63 | H | 1 | LYONNAIS | 123.58 | NATRAN | acces-reseau-accueil@natrangroupe.com
|  | 69294 | SEREZIN-DU-RHONE | 1 | 1.75 | P | GD0136 | LYON | 69029001 | LYON-BRON | H1 | GRDF | GRDF | aad-guichet-telereleve-quotidienne@grdf.fr |  |  |  | GDFT | NATRAN | 63 | H | 1 | LYONNAIS | 123.58 | NATRAN | acces-reseau-accueil@natrangroupe.com
|  | 69295 | SIMANDRES | 1 | 1 | P | GD0136 | LYON | 69029001 | LYON-BRON | H1 | GRDF | GRDF | aad-guichet-telereleve-quotidienne@grdf.fr |  |  |  | GDFT | NATRAN | 63 | H | 1 | LYONNAIS | 123.58 | NATRAN | acces-reseau-accueil@natrangroupe.com
|  | 69296 | SOLAIZE | 1 | 1 | P | GD0136 | LYON | 69029001 | LYON-BRON | H1 | GRDF | GRDF | aad-guichet-telereleve-quotidienne@grdf.fr |  |  |  | GDFT | NATRAN | 63 | H | 1 | LYONNAIS | 123.58 | NATRAN | acces-reseau-accueil@natrangroupe.com
|  | 69297 | TERNAY | 1 | 1.75 | P | GD0136 | LYON | 69029001 | LYON-BRON | H1 | GRDF | GRDF | aad-guichet-telereleve-quotidienne@grdf.fr |  |  |  | GDFT | NATRAN | 63 | H | 1 | LYONNAIS | 123.58 | NATRAN | acces-reseau-accueil@natrangroupe.com
|  | 69298 | TOUSSIEU | 1 | 1.75 | P | GD0138 | SAINT-BONNET-DE-MURE | 69029001 | LYON-BRON | H1 | GRDF | GRDF | aad-guichet-telereleve-quotidienne@grdf.fr |  |  |  | GDFT | NATRAN | 4 | H | 1 | LYONNAIS | 123.58 | NATRAN | acces-reseau-accueil@natrangroupe.com
|  | 69299 | COLOMBIER-SAUGNIEU | 1 | 1 | P | GD0139 | COLOMBIER-SAUGNIEU | 69029001 | LYON-BRON | H1 | GRDF | GRDF | aad-guichet-telereleve-quotidienne@grdf.fr |  |  |  | GDFT | NATRAN | 1 | H | 3 | LYONNAIS | 123.58 | NATRAN | acces-reseau-accueil@natrangroupe.com
|  | 70018 | ANCIER | 1 | 1 | P | GD0051 | GRAY | 25056001 | BESANCON | H1 | GRDF | GRDF | aad-guichet-telereleve-quotidienne@grdf.fr |  |  |  | GDFT | NATRAN | 1 | H | 10 | BOURGOGNE | 123.58 | NATRAN | acces-reseau-accueil@natrangroupe.com
|  | 70026 | ARC-LES-GRAY | 1 | 1 | P | GD0051 | GRAY | 25056001 | BESANCON | H1 | GRDF | GRDF | aad-guichet-telereleve-quotidienne@grdf.fr |  |  |  | GDFT | NATRAN | 1 | H | 10 | BOURGOGNE | 123.58 | NATRAN | acces-reseau-accueil@natrangroupe.com
|  | 70093 | BREUCHES | 1 | 1 | P | GD0041 | LUXEUIL-LES-BAINS | 70473001 | LUXEUIL | H1 | GRDF | GRDF | aad-guichet-telereleve-quotidienne@grdf.fr |  |  |  | GDFT | NATRAN | 1 | H | 7 | NORD EST | 123.58 | NATRAN | acces-reseau-accueil@natrangroupe.com
|  | 70096 | BREVILLIERS | 1 | 1 | P | GD0029 | BELFORT | 70473001 | LUXEUIL | H1 | GRDF | GRDF | aad-guichet-telereleve-quotidienne@grdf.fr |  |  |  | GDFT | NATRAN | 8 | H | 4 | LANGRES | 123.58 | NATRAN | acces-reseau-accueil@natrangroupe.com
|  | 70116 | CHAGEY | 1 | 1 | P | GD0033 | CHAGEY | 70473001 | LUXEUIL | H1 | GRDF | GRDF | aad-guichet-telereleve-quotidienne@grdf.fr |  |  |  | GDFT | NATRAN | 1 | H | 0 | HAUTE SAONE | 123.58 | NATRAN | acces-reseau-accueil@natrangroupe.com
|  | 70132 | CHARGEY-LES-GRAY | 1 | 1 | P | GD0051 | GRAY | 25056001 | BESANCON | H1 | GRDF | GRDF | aad-guichet-telereleve-quotidienne@grdf.fr |  |  |  | GDFT | NATRAN | 1 | H | 10 | BOURGOGNE | 123.58 | NATRAN | acces-reseau-accueil@natrangroupe.com
|  | 70168 | CONFLANS-SUR-LANTERNE | 1 | 1 | P | GD0045 | CONFLANS-SUR-LANTERNE | 70473001 | LUXEUIL | H1 | GRDF | GRDF | aad-guichet-telereleve-quotidienne@grdf.fr |  |  |  | GDFT | NATRAN | 1 | H | 0 | HAUTE SAONE | 123.58 | NATRAN | acces-reseau-accueil@natrangroupe.com
|  | 70171 | CORBENAY | 1 | 1 | P | GD0043 | SAINT-LOUP-SUR-SEMOUSE | 70473001 | LUXEUIL | H1 | GRDF | GRDF | aad-guichet-telereleve-quotidienne@grdf.fr |  |  |  | GDFT | NATRAN | 1 | H | 10 | NORD EST | 123.58 | NATRAN | acces-reseau-accueil@natrangroupe.com
|  | 70178 | LA COTE | 2(*) | 1 | 1.5198 | GD0036 | LURE | 70473001 | LUXEUIL | H1 | GRDF | GRDF | aad-guichet-telereleve-quotidienne@grdf.fr | GRDF | GRDF(*) | aad-guichet-telereleve-quotidienne@grdf.fr | GDFT | NATRAN | 1 | H | 10 | NORD EST | 123.58 | NATRAN | acces-reseau-accueil@natrangroupe.com | (*) (*) PITD de la commune de rang 1 en amont : GD0036 / LURE
|  | 70184 | COUTHENANS | 1 | 1.75 | P | GD0029 | BELFORT | 70473001 | LUXEUIL | H1 | GRDF | GRDF | aad-guichet-telereleve-quotidienne@grdf.fr |  |  |  | GDFT | NATRAN | 8 | H | 4 | LANGRES | 123.58 | NATRAN | acces-reseau-accueil@natrangroupe.com
|  | 70207 | ECHENOZ-LA-MELINE | 1 | 1 | P | GD0037 | VESOUL | 70473001 | LUXEUIL | H1 | GRDF | GRDF | aad-guichet-telereleve-quotidienne@grdf.fr |  |  |  | GDFT | NATRAN | 2 | H | 4 | LANGRES | 123.58 | NATRAN | acces-reseau-accueil@natrangroupe.com
|  | 70240 | FONTAINE-LES-LUXEUIL | 1 | 1 | P | GD0042 | FONTAINE-LES-LUXEUIL | 70473001 | LUXEUIL | H1 | GRDF | GRDF | aad-guichet-telereleve-quotidienne@grdf.fr |  |  |  | GDFT | NATRAN | 1 | H | 6 | NORD EST | 123.58 | NATRAN | acces-reseau-accueil@natrangroupe.com
70245 | FOUGEROLLES-SAINT-VALBERT | 70245 | FOUGEROLLES | 1 | 1 | P | GD0040 | FOUGEROLLES | 70473001 | LUXEUIL | H1 | GRDF | GRDF | aad-guichet-telereleve-quotidienne@grdf.fr |  |  |  | GDFT | NATRAN | 1 | H | 9 | NORD EST | 123.58 | NATRAN | acces-reseau-accueil@natrangroupe.com
|  | 70258 | FROIDECONCHE | 1 | 1 | P | GD0041 | LUXEUIL-LES-BAINS | 70473001 | LUXEUIL | H1 | GRDF | GRDF | aad-guichet-telereleve-quotidienne@grdf.fr |  |  |  | GDFT | NATRAN | 1 | H | 7 | NORD EST | 123.58 | NATRAN | acces-reseau-accueil@natrangroupe.com
|  | 70261 | FROTEY-LES-VESOUL | 1 | 1 | P | GD0037 | VESOUL | 70473001 | LUXEUIL | H1 | GRDF | GRDF | aad-guichet-telereleve-quotidienne@grdf.fr |  |  |  | GDFT | NATRAN | 2 | H | 4 | LANGRES | 123.58 | NATRAN | acces-reseau-accueil@natrangroupe.com
|  | 70279 | GRAY | 1 | 1 | P | GD0051 | GRAY | 25056001 | BESANCON | H1 | GRDF | GRDF | aad-guichet-telereleve-quotidienne@grdf.fr |  |  |  | GDFT | NATRAN | 1 | H | 10 | BOURGOGNE | 123.58 | NATRAN | acces-reseau-accueil@natrangroupe.com
|  | 70280 | GRAY-LA-VILLE | 1 | 1 | P | GD0051 | GRAY | 25056001 | BESANCON | H1 | GRDF | GRDF | aad-guichet-telereleve-quotidienne@grdf.fr |  |  |  | GDFT | NATRAN | 1 | H | 10 | BOURGOGNE | 123.58 | NATRAN | acces-reseau-accueil@natrangroupe.com
|  | 70285 | HERICOURT | 1 | 1.75 | P | GD0029 | BELFORT | 70473001 | LUXEUIL | H1 | GRDF | GRDF | aad-guichet-telereleve-quotidienne@grdf.fr |  |  |  | GDFT | NATRAN | 8 | H | 4 | LANGRES | 123.58 | NATRAN | acces-reseau-accueil@natrangroupe.com
|  | 70310 | LURE | 1 | 1 | P | GD0036 | LURE | 70473001 | LUXEUIL | H1 | GRDF | GRDF | aad-guichet-telereleve-quotidienne@grdf.fr |  |  |  | GDFT | NATRAN | 1 | H | 10 | NORD EST | 123.58 | NATRAN | acces-reseau-accueil@natrangroupe.com
|  | 70311 | LUXEUIL-LES-BAINS | 1 | 1 | P | GD0041 | LUXEUIL-LES-BAINS | 70473001 | LUXEUIL | H1 | GRDF | GRDF | aad-guichet-telereleve-quotidienne@grdf.fr |  |  |  | GDFT | NATRAN | 1 | H | 7 | NORD EST | 123.58 | NATRAN | acces-reseau-accueil@natrangroupe.com
|  | 70312 | LUZE | 1 | 1 | P | GD0033 | CHAGEY | 70473001 | LUXEUIL | H1 | GRDF | GRDF | aad-guichet-telereleve-quotidienne@grdf.fr |  |  |  | GDFT | NATRAN | 1 | H | 0 | HAUTE SAONE | 123.58 | NATRAN | acces-reseau-accueil@natrangroupe.com
|  | 70321 | MAGNY-VERNOIS | 1 | 1 | P | GD0036 | LURE | 70473001 | LUXEUIL | H1 | GRDF | GRDF | aad-guichet-telereleve-quotidienne@grdf.fr |  |  |  | GDFT | NATRAN | 1 | H | 10 | NORD EST | 123.58 | NATRAN | acces-reseau-accueil@natrangroupe.com
|  | 70378 | NAVENNE | 1 | 1.75 | P | GD0037 | VESOUL | 70473001 | LUXEUIL | H1 | GRDF | GRDF | aad-guichet-telereleve-quotidienne@grdf.fr |  |  |  | GDFT | NATRAN | 2 | H | 4 | LANGRES | 123.58 | NATRAN | acces-reseau-accueil@natrangroupe.com
|  | 70381 | NEUREY-LES-LA-DEMIE | 1 | 1 | P | GD0037 | VESOUL | 70473001 | LUXEUIL | H1 | GRDF | GRDF | aad-guichet-telereleve-quotidienne@grdf.fr |  |  |  | GDFT | NATRAN | 2 | H | 4 | LANGRES | 123.58 | NATRAN | acces-reseau-accueil@natrangroupe.com
|  | 70388 | NOIDANS-LES-VESOUL | 1 | 1 | P | GD0037 | VESOUL | 70473001 | LUXEUIL | H1 | GRDF | GRDF | aad-guichet-telereleve-quotidienne@grdf.fr |  |  |  | GDFT | NATRAN | 2 | H | 4 | LANGRES | 123.58 | NATRAN | acces-reseau-accueil@natrangroupe.com
|  | 70404 | PASSAVANT-LA-ROCHERE | 1 | 1 | P | GD0492 | DARNEY | 57039001 | METZ-FRESCATY | H1 | GRDF | GRDF | aad-guichet-telereleve-quotidienne@grdf.fr |  |  |  | GDFT | NATRAN | 3 | H | 0 | HAUTE SAONE | 123.58 | NATRAN | acces-reseau-accueil@natrangroupe.com
|  | 70421 | PORT-SUR-SAONE | 1 | 1 | P | GD0038 | PORT-SUR-SAONE | 70473001 | LUXEUIL | H1 | GRDF | GRDF | aad-guichet-telereleve-quotidienne@grdf.fr |  |  |  | GDFT | NATRAN | 1 | H | 6 | LANGRES | 123.58 | NATRAN | acces-reseau-accueil@natrangroupe.com
|  | 70428 | PUSEY | 1 | 1 | P | GD0037 | VESOUL | 70473001 | LUXEUIL | H1 | GRDF | GRDF | aad-guichet-telereleve-quotidienne@grdf.fr |  |  |  | GDFT | NATRAN | 2 | H | 4 | LANGRES | 123.58 | NATRAN | acces-reseau-accueil@natrangroupe.com
|  | 70433 | QUINCEY | 1 | 1 | P | GD0037 | VESOUL | 70473001 | LUXEUIL | H1 | GRDF | GRDF | aad-guichet-telereleve-quotidienne@grdf.fr |  |  |  | GDFT | NATRAN | 2 | H | 4 | LANGRES | 123.58 | NATRAN | acces-reseau-accueil@natrangroupe.com
|  | 70446 | RIGNY | 1 | 1 | P | GD0051 | GRAY | 25056001 | BESANCON | H1 | GRDF | GRDF | aad-guichet-telereleve-quotidienne@grdf.fr |  |  |  | GDFT | NATRAN | 1 | H | 10 | BOURGOGNE | 123.58 | NATRAN | acces-reseau-accueil@natrangroupe.com
|  | 70455 | ROYE | 1 | 1 | P | GD0036 | LURE | 70473001 | LUXEUIL | H1 | GRDF | GRDF | aad-guichet-telereleve-quotidienne@grdf.fr |  |  |  | GDFT | NATRAN | 1 | H | 10 | NORD EST | 123.58 | NATRAN | acces-reseau-accueil@natrangroupe.com
|  | 70467 | SAINT-LOUP-SUR-SEMOUSE | 1 | 1 | P | GD0043 | SAINT-LOUP-SUR-SEMOUSE | 70473001 | LUXEUIL | H1 | GRDF | GRDF | aad-guichet-telereleve-quotidienne@grdf.fr |  |  |  | GDFT | NATRAN | 1 | H | 10 | NORD EST | 123.58 | NATRAN | acces-reseau-accueil@natrangroupe.com
|  | 70473 | SAINT-SAUVEUR | 1 | 1 | P | GD0041 | LUXEUIL-LES-BAINS | 70473001 | LUXEUIL | H1 | GRDF | GRDF | aad-guichet-telereleve-quotidienne@grdf.fr |  |  |  | GDFT | NATRAN | 1 | H | 7 | NORD EST | 123.58 | NATRAN | acces-reseau-accueil@natrangroupe.com
|  | 70478 | SAULX | 1 | 1 | P | GD0045 | CONFLANS-SUR-LANTERNE | 70473001 | LUXEUIL | H1 | GRDF | GRDF | aad-guichet-telereleve-quotidienne@grdf.fr |  |  |  | GDFT | NATRAN | 1 | H | 0 | HAUTE SAONE | 123.58 | NATRAN | acces-reseau-accueil@natrangroupe.com
70285 | HERICOURT | 70497 | TAVEY | 1 | 1 | P | GD0029 | BELFORT | 70473001 | LUXEUIL | H1 | GRDF | GRDF | aad-guichet-telereleve-quotidienne@grdf.fr |  |  |  | GDFT | NATRAN | 8 | H | 4 | LANGRES | 123.58 | NATRAN | acces-reseau-accueil@natrangroupe.com
|  | 70513 | VAIVRE-ET-MONTOILLE | 1 | 1 | P | GD0037 | VESOUL | 70473001 | LUXEUIL | H1 | GRDF | GRDF | aad-guichet-telereleve-quotidienne@grdf.fr |  |  |  | GDFT | NATRAN | 2 | H | 4 | LANGRES | 123.58 | NATRAN | acces-reseau-accueil@natrangroupe.com
|  | 70526 | VAUVILLERS | 1 | 1 | P | GD0044 | VAUVILLERS | 70473001 | LUXEUIL | H1 | GRDF | GRDF | aad-guichet-telereleve-quotidienne@grdf.fr |  |  |  | GDFT | NATRAN | 1 | H | 0 | NORD EST | 123.58 | NATRAN | acces-reseau-accueil@natrangroupe.com
|  | 70550 | VESOUL | 1 | 1.75 | P | GD0037 | VESOUL | 70473001 | LUXEUIL | H1 | GRDF | GRDF | aad-guichet-telereleve-quotidienne@grdf.fr |  |  |  | GDFT | NATRAN | 2 | H | 4 | LANGRES | 123.58 | NATRAN | acces-reseau-accueil@natrangroupe.com
|  | 70561 | VILLERSEXEL | 1 | 1 | P | GD0035 | VILLERSEXEL | 70473001 | LUXEUIL | H1 | GRDF | GRDF | aad-guichet-telereleve-quotidienne@grdf.fr |  |  |  | GDFT | NATRAN | 1 | H | 5 | LANGRES | 123.58 | NATRAN | acces-reseau-accueil@natrangroupe.com
|  | 70575 | VORAY-SUR-L'OGNON | 1 | 1 | P | GD0061 | BESANCON | 25056001 | BESANCON | H1 | GRDF | GRDF | aad-guichet-telereleve-quotidienne@grdf.fr |  |  |  | GDFT | NATRAN | 2 | H | 7 | BOURGOGNE | 123.58 | NATRAN | acces-reseau-accueil@natrangroupe.com
|  | 71001 | L'ABERGEMENT-DE-CUISERY | 1 | 1 | P | GD0205 | LOISY | 21473001 | DIJON-LONGVIC | H1 | GRDF | GRDF | aad-guichet-telereleve-quotidienne@grdf.fr |  |  |  | GDFT | NATRAN | 1 | H | 9 | BOURGOGNE | 123.58 | NATRAN | acces-reseau-accueil@natrangroupe.com
|  | 71003 | ALLEREY-SUR-SAONE | 1 | 1 | P | GD0211 | GERGY | 21473001 | DIJON-LONGVIC | H1 | GRDF | GRDF | aad-guichet-telereleve-quotidienne@grdf.fr |  |  |  | GDFT | NATRAN | 2 | H | 0 | BOURGOGNE | 123.58 | NATRAN | acces-reseau-accueil@natrangroupe.com
|  | 71004 | ALLERIOT | 1 | 1 | P | GD0201 | CHALON-SUR-SAONE | 21473001 | DIJON-LONGVIC | H1 | GRDF | GRDF | aad-guichet-telereleve-quotidienne@grdf.fr |  |  |  | GDFT | NATRAN | 12 | H | 1 | BOURGOGNE | 123.58 | NATRAN | acces-reseau-accueil@natrangroupe.com
|  | 71007 | AMEUGNY | 1 | 1 | P | GD0209 | CLUNY | 21473001 | DIJON-LONGVIC | H1 | GRDF | GRDF | aad-guichet-telereleve-quotidienne@grdf.fr |  |  |  | GDFT | NATRAN | 1 | H | 10 | LYONNAIS | 123.58 | NATRAN | acces-reseau-accueil@natrangroupe.com
|  | 71014 | AUTUN | 1 | 1 | P | GD0219 | AUTUN | 21473001 | DIJON-LONGVIC | H1 | GRDF | GRDF | aad-guichet-telereleve-quotidienne@grdf.fr |  |  |  | GDFT | NATRAN | 1 | H | 3 | CHAROLAIS | 123.58 | NATRAN | acces-reseau-accueil@natrangroupe.com
|  | 71015 | AUXY | 1 | 1 | P | GD0220 | EPINAC | 21473001 | DIJON-LONGVIC | H1 | GRDF | GRDF | aad-guichet-telereleve-quotidienne@grdf.fr |  |  |  | GDFT | NATRAN | 1 | H | 2 | CHAROLAIS | 123.58 | NATRAN | acces-reseau-accueil@natrangroupe.com
|  | 71016 | AZE | 1 | 1 | P | GD0227 | AZE | 21473001 | DIJON-LONGVIC | H1 | GRDF | GRDF | aad-guichet-telereleve-quotidienne@grdf.fr |  |  |  | GDFT | NATRAN | 1 | H | 8 | LYONNAIS | 123.58 | NATRAN | acces-reseau-accueil@natrangroupe.com
|  | 71018 | BANTANGES | 1 | 1 | P | GD0203 | LOUHANS | 21473001 | DIJON-LONGVIC | H1 | GRDF | GRDF | aad-guichet-telereleve-quotidienne@grdf.fr |  |  |  | GDFT | NATRAN | 4 | H | 0 | BOURGOGNE | 123.58 | NATRAN | acces-reseau-accueil@natrangroupe.com
|  | 71022 | BAUDEMONT | 1 | 1 | P | GD0226 | CHAUFFAILLES | 21473001 | DIJON-LONGVIC | H1 | GRDF | GRDF | aad-guichet-telereleve-quotidienne@grdf.fr |  |  |  | GDFT | NATRAN | 2 | H | 0 | CHAROLAIS | 123.58 | NATRAN | acces-reseau-accueil@natrangroupe.com
|  | 71026 | BEAUMONT-SUR-GROSNE | 1 | 1 | P | GD0201 | CHALON-SUR-SAONE | 21473001 | DIJON-LONGVIC | H1 | GRDF | GRDF | aad-guichet-telereleve-quotidienne@grdf.fr |  |  |  | GDFT | NATRAN | 12 | H | 1 | BOURGOGNE | 123.58 | NATRAN | acces-reseau-accueil@natrangroupe.com
|  | 71027 | BEAUREPAIRE-EN-BRESSE | 1 | 1 | P | GD0057 | LONS-LE-SAUNIER | 25056001 | BESANCON | H1 | GRDF | GRDF | aad-guichet-telereleve-quotidienne@grdf.fr |  |  |  | GDFT | NATRAN | 1 | H | 7 | BOURGOGNE | 123.58 | NATRAN | acces-reseau-accueil@natrangroupe.com
|  | 71032 | BERZE-LA-VILLE | 1 | 1 | P | GD0227 | AZE | 21473001 | DIJON-LONGVIC | H1 | GRDF | GRDF | aad-guichet-telereleve-quotidienne@grdf.fr |  |  |  | GDFT | NATRAN | 1 | H | 8 | LYONNAIS | 123.58 | NATRAN | acces-reseau-accueil@natrangroupe.com
|  | 71033 | BEY | 1 | 1 | P | GD0201 | CHALON-SUR-SAONE | 21473001 | DIJON-LONGVIC | H1 | GRDF | GRDF | aad-guichet-telereleve-quotidienne@grdf.fr |  |  |  | GDFT | NATRAN | 12 | H | 1 | BOURGOGNE | 123.58 | NATRAN | acces-reseau-accueil@natrangroupe.com
|  | 71034 | BISSEY-SOUS-CRUCHAUD | 1 | 1 | P | GD0201 | CHALON-SUR-SAONE | 21473001 | DIJON-LONGVIC | H1 | GRDF | GRDF | aad-guichet-telereleve-quotidienne@grdf.fr |  |  |  | GDFT | NATRAN | 12 | H | 1 | BOURGOGNE | 123.58 | NATRAN | acces-reseau-accueil@natrangroupe.com
|  | 71040 | BLANZY | 1 | 1 | P | GD0218 | LE CREUSOT | 21473001 | DIJON-LONGVIC | H1 | GRDF | GRDF | aad-guichet-telereleve-quotidienne@grdf.fr |  |  |  | GDFT | NATRAN | 8 | H | 1 | CHAROLAIS | 123.58 | NATRAN | acces-reseau-accueil@natrangroupe.com
71042 | BONNAY-SAINT-YTHAIRE | 71042 | BONNAY | 1 | 1 | P | GD0209 | CLUNY | 21473001 | DIJON-LONGVIC | H1 | GRDF | GRDF | aad-guichet-telereleve-quotidienne@grdf.fr |  |  |  | GDFT | NATRAN | 1 | H | 10 | LYONNAIS | 123.58 | NATRAN | acces-reseau-accueil@natrangroupe.com
|  | 71043 | LES BORDES | 1 | 1 | P | GD0198 | VERDUN-SUR-LE-DOUBS | 21473001 | DIJON-LONGVIC | H1 | GRDF | GRDF | aad-guichet-telereleve-quotidienne@grdf.fr |  |  |  | GDFT | NATRAN | 1 | H | 0 | BOURGOGNE | 123.58 | NATRAN | acces-reseau-accueil@natrangroupe.com
|  | 71047 | BOURBON-LANCY | 1 | 1 | P | GD0217 | BOURBON-LANCY | 89295001 | AUXERRE-PERRIGNY | H1 | GRDF | GRDF | aad-guichet-telereleve-quotidienne@grdf.fr |  |  |  | GDFT | NATRAN | 1 | H | 4 | AUVERGNE | 123.58 | NATRAN | acces-reseau-accueil@natrangroupe.com
|  | 71052 | BOYER | 1 | 1 | P | GD0206 | TOURNUS | 21473001 | DIJON-LONGVIC | H1 | GRDF | GRDF | aad-guichet-telereleve-quotidienne@grdf.fr |  |  |  | GDFT | NATRAN | 1 | H | 10 | BOURGOGNE | 123.58 | NATRAN | acces-reseau-accueil@natrangroupe.com
|  | 71054 | BRAGNY-SUR-SAONE | 1 | 1 | P | GD0211 | GERGY | 21473001 | DIJON-LONGVIC | H1 | GRDF | GRDF | aad-guichet-telereleve-quotidienne@grdf.fr |  |  |  | GDFT | NATRAN | 2 | H | 0 | BOURGOGNE | 123.58 | NATRAN | acces-reseau-accueil@natrangroupe.com
|  | 71056 | BRANGES | 1 | 1 | P | GD0203 | LOUHANS | 21473001 | DIJON-LONGVIC | H1 | GRDF | GRDF | aad-guichet-telereleve-quotidienne@grdf.fr |  |  |  | GDFT | NATRAN | 4 | H | 0 | BOURGOGNE | 123.58 | NATRAN | acces-reseau-accueil@natrangroupe.com
|  | 71057 | BRAY | 1 | 1 | P | GD0209 | CLUNY | 21473001 | DIJON-LONGVIC | H1 | GRDF | GRDF | aad-guichet-telereleve-quotidienne@grdf.fr |  |  |  | GDFT | NATRAN | 1 | H | 10 | LYONNAIS | 123.58 | NATRAN | acces-reseau-accueil@natrangroupe.com
|  | 71059 | LE BREUIL | 1 | 1 | P | GD0218 | LE CREUSOT | 21473001 | DIJON-LONGVIC | H1 | GRDF | GRDF | aad-guichet-telereleve-quotidienne@grdf.fr |  |  |  | GDFT | NATRAN | 8 | H | 1 | CHAROLAIS | 123.58 | NATRAN | acces-reseau-accueil@natrangroupe.com
|  | 71061 | BRIENNE | 1 | 1 | P | GD0205 | LOISY | 21473001 | DIJON-LONGVIC | H1 | GRDF | GRDF | aad-guichet-telereleve-quotidienne@grdf.fr |  |  |  | GDFT | NATRAN | 1 | H | 9 | BOURGOGNE | 123.58 | NATRAN | acces-reseau-accueil@natrangroupe.com
|  | 71062 | BRION | 1 | 1 | P | GD0219 | AUTUN | 21473001 | DIJON-LONGVIC | H1 | GRDF | GRDF | aad-guichet-telereleve-quotidienne@grdf.fr |  |  |  | GDFT | NATRAN | 1 | H | 3 | CHAROLAIS | 123.58 | NATRAN | acces-reseau-accueil@natrangroupe.com
|  | 71063 | BROYE | 1 | 1 | P | GD0219 | AUTUN | 21473001 | DIJON-LONGVIC | H1 | GRDF | GRDF | aad-guichet-telereleve-quotidienne@grdf.fr |  |  |  | GDFT | NATRAN | 1 | H | 3 | CHAROLAIS | 123.58 | NATRAN | acces-reseau-accueil@natrangroupe.com
|  | 71064 | BRUAILLES | 1 | 1 | P | GD0203 | LOUHANS | 21473001 | DIJON-LONGVIC | H1 | GRDF | GRDF | aad-guichet-telereleve-quotidienne@grdf.fr |  |  |  | GDFT | NATRAN | 4 | H | 0 | BOURGOGNE | 123.58 | NATRAN | acces-reseau-accueil@natrangroupe.com
|  | 71066 | BURGY | 1 | 1 | P | GD0210 | MACON | 69029001 | LYON-BRON | H1 | GRDF | GRDF | aad-guichet-telereleve-quotidienne@grdf.fr |  |  |  | GDFT | NATRAN | 7 | H | 3 | LYONNAIS | 123.58 | NATRAN | acces-reseau-accueil@natrangroupe.com
|  | 71069 | BUSSIERES | 1 | 1 | P | GD0227 | AZE | 21473001 | DIJON-LONGVIC | H1 | GRDF | GRDF | aad-guichet-telereleve-quotidienne@grdf.fr |  |  |  | GDFT | NATRAN | 1 | H | 8 | LYONNAIS | 123.58 | NATRAN | acces-reseau-accueil@natrangroupe.com
|  | 71070 | BUXY | 1 | 1 | P | GD0201 | CHALON-SUR-SAONE | 21473001 | DIJON-LONGVIC | H1 | GRDF | GRDF | aad-guichet-telereleve-quotidienne@grdf.fr |  |  |  | GDFT | NATRAN | 12 | H | 1 | BOURGOGNE | 123.58 | NATRAN | acces-reseau-accueil@natrangroupe.com
|  | 71073 | CHAGNY | 1 | 1 | P | GD0201 | CHALON-SUR-SAONE | 21473001 | DIJON-LONGVIC | H1 | GRDF | GRDF | aad-guichet-telereleve-quotidienne@grdf.fr |  |  |  | GDFT | NATRAN | 12 | H | 1 | BOURGOGNE | 123.58 | NATRAN | acces-reseau-accueil@natrangroupe.com
|  | 71074 | CHAINTRE | 1 | 1 | P | GD0210 | MACON | 69029001 | LYON-BRON | H1 | GRDF | GRDF | aad-guichet-telereleve-quotidienne@grdf.fr |  |  |  | GDFT | NATRAN | 7 | H | 3 | LYONNAIS | 123.58 | NATRAN | acces-reseau-accueil@natrangroupe.com
|  | 71076 | CHALON-SUR-SAONE | 1 | 1.75 | P | GD0201 | CHALON-SUR-SAONE | 21473001 | DIJON-LONGVIC | H1 | GRDF | GRDF | aad-guichet-telereleve-quotidienne@grdf.fr |  |  |  | GDFT | NATRAN | 12 | H | 1 | BOURGOGNE | 123.58 | NATRAN | acces-reseau-accueil@natrangroupe.com
|  | 71079 | CHAMPAGNAT | 1 | 1 | P | GD0063 | SAINT-AMOUR | 21473001 | DIJON-LONGVIC | H1 | GRDF | GRDF | aad-guichet-telereleve-quotidienne@grdf.fr |  |  |  | GDFT | NATRAN | 1 | H | 0 | LYONNAIS | 123.58 | NATRAN | acces-reseau-accueil@natrangroupe.com
|  | 71081 | CHAMPFORGEUIL | 1 | 1 | P | GD0201 | CHALON-SUR-SAONE | 21473001 | DIJON-LONGVIC | H1 | GRDF | GRDF | aad-guichet-telereleve-quotidienne@grdf.fr |  |  |  | GDFT | NATRAN | 12 | H | 1 | BOURGOGNE | 123.58 | NATRAN | acces-reseau-accueil@natrangroupe.com
|  | 71084 | CHANES | 1 | 1 | P | GD0210 | MACON | 69029001 | LYON-BRON | H1 | GRDF | GRDF | aad-guichet-telereleve-quotidienne@grdf.fr |  |  |  | GDFT | NATRAN | 7 | H | 3 | LYONNAIS | 123.58 | NATRAN | acces-reseau-accueil@natrangroupe.com
|  | 71085 | CHANGE | 1 | 1 | P | GD0201 | CHALON-SUR-SAONE | 21473001 | DIJON-LONGVIC | H1 | GRDF | GRDF | aad-guichet-telereleve-quotidienne@grdf.fr |  |  |  | GDFT | NATRAN | 12 | H | 1 | BOURGOGNE | 123.58 | NATRAN | acces-reseau-accueil@natrangroupe.com
|  | 71086 | CHANGY | 1 | 1 | P | GD0222 | CHAROLLES | 21473001 | DIJON-LONGVIC | H1 | GRDF | GRDF | aad-guichet-telereleve-quotidienne@grdf.fr |  |  |  | GDFT | NATRAN | 1 | H | 9 | CHAROLAIS | 123.58 | NATRAN | acces-reseau-accueil@natrangroupe.com
|  | 71090 | LA CHAPELLE-DE-GUINCHAY | 1 | 1 | P | GD0210 | MACON | 69029001 | LYON-BRON | H1 | GRDF | GRDF | aad-guichet-telereleve-quotidienne@grdf.fr |  |  |  | GDFT | NATRAN | 7 | H | 3 | LYONNAIS | 123.58 | NATRAN | acces-reseau-accueil@natrangroupe.com
|  | 71093 | LA CHAPELLE-SAINT-SAUVEUR | 1 | 1 | P | GD0203 | LOUHANS | 21473001 | DIJON-LONGVIC | H1 | GRDF | GRDF | aad-guichet-telereleve-quotidienne@grdf.fr |  |  |  | GDFT | NATRAN | 4 | H | 0 | BOURGOGNE | 123.58 | NATRAN | acces-reseau-accueil@natrangroupe.com
|  | 71099 | CHARBONNIERES | 1 | 1 | P | GD0210 | MACON | 69029001 | LYON-BRON | H1 | GRDF | GRDF | aad-guichet-telereleve-quotidienne@grdf.fr |  |  |  | GDFT | NATRAN | 7 | H | 3 | LYONNAIS | 123.58 | NATRAN | acces-reseau-accueil@natrangroupe.com
|  | 71100 | CHARDONNAY | 1 | 1 | P | GD0210 | MACON | 69029001 | LYON-BRON | H1 | GRDF | GRDF | aad-guichet-telereleve-quotidienne@grdf.fr |  |  |  | GDFT | NATRAN | 7 | H | 3 | LYONNAIS | 123.58 | NATRAN | acces-reseau-accueil@natrangroupe.com
|  | 71102 | LA CHARMEE | 1 | 1 | P | GD0201 | CHALON-SUR-SAONE | 21473001 | DIJON-LONGVIC | H1 | GRDF | GRDF | aad-guichet-telereleve-quotidienne@grdf.fr |  |  |  | GDFT | NATRAN | 12 | H | 1 | BOURGOGNE | 123.58 | NATRAN | acces-reseau-accueil@natrangroupe.com
|  | 71105 | CHARNAY-LES-MACON | 1 | 1.75 | P | GD0210 | MACON | 69029001 | LYON-BRON | H1 | GRDF | GRDF | aad-guichet-telereleve-quotidienne@grdf.fr |  |  |  | GDFT | NATRAN | 7 | H | 3 | LYONNAIS | 123.58 | NATRAN | acces-reseau-accueil@natrangroupe.com
|  | 71106 | CHAROLLES | 1 | 1 | P | GD0222 | CHAROLLES | 21473001 | DIJON-LONGVIC | H1 | GRDF | GRDF | aad-guichet-telereleve-quotidienne@grdf.fr |  |  |  | GDFT | NATRAN | 1 | H | 9 | CHAROLAIS | 123.58 | NATRAN | acces-reseau-accueil@natrangroupe.com
|  | 71107 | CHARRECEY | 1 | 1 | P | GD0201 | CHALON-SUR-SAONE | 21473001 | DIJON-LONGVIC | H1 | GRDF | GRDF | aad-guichet-telereleve-quotidienne@grdf.fr |  |  |  | GDFT | NATRAN | 12 | H | 1 | BOURGOGNE | 123.58 | NATRAN | acces-reseau-accueil@natrangroupe.com
|  | 71108 | CHASSELAS | 1 | 1 | P | GD0210 | MACON | 69029001 | LYON-BRON | H1 | GRDF | GRDF | aad-guichet-telereleve-quotidienne@grdf.fr |  |  |  | GDFT | NATRAN | 7 | H | 3 | LYONNAIS | 123.58 | NATRAN | acces-reseau-accueil@natrangroupe.com
|  | 71109 | CHASSEY-LE-CAMP | 1 | 1 | P | GD0201 | CHALON-SUR-SAONE | 21473001 | DIJON-LONGVIC | H1 | GRDF | GRDF | aad-guichet-telereleve-quotidienne@grdf.fr |  |  |  | GDFT | NATRAN | 12 | H | 1 | BOURGOGNE | 123.58 | NATRAN | acces-reseau-accueil@natrangroupe.com
|  | 71111 | CHASSY | 1 | 1 | P | GD0221 | GUEUGNON | 21473001 | DIJON-LONGVIC | H1 | GRDF | GRDF | aad-guichet-telereleve-quotidienne@grdf.fr |  |  |  | GDFT | NATRAN | 1 | H | 1 | CHAROLAIS | 123.58 | NATRAN | acces-reseau-accueil@natrangroupe.com
|  | 71113 | CHATEAUNEUF | 1 | 1 | P | GD0226 | CHAUFFAILLES | 21473001 | DIJON-LONGVIC | H1 | GRDF | GRDF | aad-guichet-telereleve-quotidienne@grdf.fr |  |  |  | GDFT | NATRAN | 2 | H | 0 | CHAROLAIS | 123.58 | NATRAN | acces-reseau-accueil@natrangroupe.com
|  | 71117 | CHATENOY-EN-BRESSE | 1 | 1 | P | GD0201 | CHALON-SUR-SAONE | 21473001 | DIJON-LONGVIC | H1 | GRDF | GRDF | aad-guichet-telereleve-quotidienne@grdf.fr |  |  |  | GDFT | NATRAN | 12 | H | 1 | BOURGOGNE | 123.58 | NATRAN | acces-reseau-accueil@natrangroupe.com
|  | 71118 | CHATENOY-LE-ROYAL | 1 | 1.75 | P | GD0201 | CHALON-SUR-SAONE | 21473001 | DIJON-LONGVIC | H1 | GRDF | GRDF | aad-guichet-telereleve-quotidienne@grdf.fr |  |  |  | GDFT | NATRAN | 12 | H | 1 | BOURGOGNE | 123.58 | NATRAN | acces-reseau-accueil@natrangroupe.com
|  | 71119 | CHAUDENAY | 1 | 1 | P | GD0201 | CHALON-SUR-SAONE | 21473001 | DIJON-LONGVIC | H1 | GRDF | GRDF | aad-guichet-telereleve-quotidienne@grdf.fr |  |  |  | GDFT | NATRAN | 12 | H | 1 | BOURGOGNE | 123.58 | NATRAN | acces-reseau-accueil@natrangroupe.com
|  | 71120 | CHAUFFAILLES | 1 | 1 | P | GD0226 | CHAUFFAILLES | 21473001 | DIJON-LONGVIC | H1 | GRDF | GRDF | aad-guichet-telereleve-quotidienne@grdf.fr |  |  |  | GDFT | NATRAN | 2 | H | 0 | CHAROLAIS | 123.58 | NATRAN | acces-reseau-accueil@natrangroupe.com
|  | 71121 | LA CHAUX | 1 | 1 | P | GD0203 | LOUHANS | 21473001 | DIJON-LONGVIC | H1 | GRDF | GRDF | aad-guichet-telereleve-quotidienne@grdf.fr |  |  |  | GDFT | NATRAN | 4 | H | 0 | BOURGOGNE | 123.58 | NATRAN | acces-reseau-accueil@natrangroupe.com
|  | 71122 | CHEILLY-LES-MARANGES | 1 | 1 | P | GD0201 | CHALON-SUR-SAONE | 21473001 | DIJON-LONGVIC | H1 | GRDF | GRDF | aad-guichet-telereleve-quotidienne@grdf.fr |  |  |  | GDFT | NATRAN | 12 | H | 1 | BOURGOGNE | 123.58 | NATRAN | acces-reseau-accueil@natrangroupe.com
|  | 71126 | CHEVAGNY-LES-CHEVRIERES | 1 | 1 | P | GD0210 | MACON | 69029001 | LYON-BRON | H1 | GRDF | GRDF | aad-guichet-telereleve-quotidienne@grdf.fr |  |  |  | GDFT | NATRAN | 7 | H | 3 | LYONNAIS | 123.58 | NATRAN | acces-reseau-accueil@natrangroupe.com
|  | 71131 | CIEL | 1 | 1 | P | GD0198 | VERDUN-SUR-LE-DOUBS | 21473001 | DIJON-LONGVIC | H1 | GRDF | GRDF | aad-guichet-telereleve-quotidienne@grdf.fr |  |  |  | GDFT | NATRAN | 1 | H | 0 | BOURGOGNE | 123.58 | NATRAN | acces-reseau-accueil@natrangroupe.com
|  | 71132 | CIRY-LE-NOBLE | 1 | 1 | P | GD0218 | LE CREUSOT | 21473001 | DIJON-LONGVIC | H1 | GRDF | GRDF | aad-guichet-telereleve-quotidienne@grdf.fr |  |  |  | GDFT | NATRAN | 8 | H | 1 | CHAROLAIS | 123.58 | NATRAN | acces-reseau-accueil@natrangroupe.com
|  | 71133 | LA CLAYETTE | 1 | 1.75 | P | GD0226 | CHAUFFAILLES | 21473001 | DIJON-LONGVIC | H1 | GRDF | GRDF | aad-guichet-telereleve-quotidienne@grdf.fr |  |  |  | GDFT | NATRAN | 2 | H | 0 | CHAROLAIS | 123.58 | NATRAN | acces-reseau-accueil@natrangroupe.com
|  | 71135 | CLESSE | 1 | 1 | P | GD0210 | MACON | 69029001 | LYON-BRON | H1 | GRDF | GRDF | aad-guichet-telereleve-quotidienne@grdf.fr |  |  |  | GDFT | NATRAN | 7 | H | 3 | LYONNAIS | 123.58 | NATRAN | acces-reseau-accueil@natrangroupe.com
|  | 71137 | CLUNY | 1 | 1 | P | GD0209 | CLUNY | 21473001 | DIJON-LONGVIC | H1 | GRDF | GRDF | aad-guichet-telereleve-quotidienne@grdf.fr |  |  |  | GDFT | NATRAN | 1 | H | 10 | LYONNAIS | 123.58 | NATRAN | acces-reseau-accueil@natrangroupe.com
|  | 71143 | CONDAL | 1 | 1 | P | GD0063 | SAINT-AMOUR | 21473001 | DIJON-LONGVIC | H1 | GRDF | GRDF | aad-guichet-telereleve-quotidienne@grdf.fr |  |  |  | GDFT | NATRAN | 1 | H | 0 | LYONNAIS | 123.58 | NATRAN | acces-reseau-accueil@natrangroupe.com
|  | 71145 | CORMATIN | 1 | 1 | P | GD0209 | CLUNY | 21473001 | DIJON-LONGVIC | H1 | GRDF | GRDF | aad-guichet-telereleve-quotidienne@grdf.fr |  |  |  | GDFT | NATRAN | 1 | H | 10 | LYONNAIS | 123.58 | NATRAN | acces-reseau-accueil@natrangroupe.com
|  | 71146 | CORTAMBERT | 1 | 1 | P | GD0209 | CLUNY | 21473001 | DIJON-LONGVIC | H1 | GRDF | GRDF | aad-guichet-telereleve-quotidienne@grdf.fr |  |  |  | GDFT | NATRAN | 1 | H | 10 | LYONNAIS | 123.58 | NATRAN | acces-reseau-accueil@natrangroupe.com
|  | 71149 | COUCHES | 1 | 1 | P | GD0201 | CHALON-SUR-SAONE | 21473001 | DIJON-LONGVIC | H1 | GRDF | GRDF | aad-guichet-telereleve-quotidienne@grdf.fr |  |  |  | GDFT | NATRAN | 12 | H | 1 | BOURGOGNE | 123.58 | NATRAN | acces-reseau-accueil@natrangroupe.com
|  | 71150 | CRECHES-SUR-SAONE | 1 | 1 | P | GD0210 | MACON | 69029001 | LYON-BRON | H1 | GRDF | GRDF | aad-guichet-telereleve-quotidienne@grdf.fr |  |  |  | GDFT | NATRAN | 7 | H | 3 | LYONNAIS | 123.58 | NATRAN | acces-reseau-accueil@natrangroupe.com
|  | 71153 | LE CREUSOT | 1 | 1.75 | P | GD0218 | LE CREUSOT | 21473001 | DIJON-LONGVIC | H1 | GRDF | GRDF | aad-guichet-telereleve-quotidienne@grdf.fr |  |  |  | GDFT | NATRAN | 8 | H | 1 | CHAROLAIS | 123.58 | NATRAN | acces-reseau-accueil@natrangroupe.com
|  | 71154 | CRISSEY | 1 | 1 | P | GD0201 | CHALON-SUR-SAONE | 21473001 | DIJON-LONGVIC | H1 | GRDF | GRDF | aad-guichet-telereleve-quotidienne@grdf.fr |  |  |  | GDFT | NATRAN | 12 | H | 1 | BOURGOGNE | 123.58 | NATRAN | acces-reseau-accueil@natrangroupe.com
|  | 71157 | CUISEAUX | 1 | 1 | P | GD0063 | SAINT-AMOUR | 21473001 | DIJON-LONGVIC | H1 | GRDF | GRDF | aad-guichet-telereleve-quotidienne@grdf.fr |  |  |  | GDFT | NATRAN | 1 | H | 0 | LYONNAIS | 123.58 | NATRAN | acces-reseau-accueil@natrangroupe.com
|  | 71158 | CUISERY | 1 | 1 | P | GD0205 | LOISY | 21473001 | DIJON-LONGVIC | H1 | GRDF | GRDF | aad-guichet-telereleve-quotidienne@grdf.fr |  |  |  | GDFT | NATRAN | 1 | H | 9 | BOURGOGNE | 123.58 | NATRAN | acces-reseau-accueil@natrangroupe.com
|  | 71162 | CURGY | 1 | 1 | P | GD0219 | AUTUN | 21473001 | DIJON-LONGVIC | H1 | GRDF | GRDF | aad-guichet-telereleve-quotidienne@grdf.fr |  |  |  | GDFT | NATRAN | 1 | H | 3 | CHAROLAIS | 123.58 | NATRAN | acces-reseau-accueil@natrangroupe.com
|  | 71167 | DAMEREY | 1 | 1 | P | GD0201 | CHALON-SUR-SAONE | 21473001 | DIJON-LONGVIC | H1 | GRDF | GRDF | aad-guichet-telereleve-quotidienne@grdf.fr |  |  |  | GDFT | NATRAN | 12 | H | 1 | BOURGOGNE | 123.58 | NATRAN | acces-reseau-accueil@natrangroupe.com
|  | 71168 | DAMPIERRE-EN-BRESSE | 1 | 1 | P | GD0203 | LOUHANS | 21473001 | DIJON-LONGVIC | H1 | GRDF | GRDF | aad-guichet-telereleve-quotidienne@grdf.fr |  |  |  | GDFT | NATRAN | 4 | H | 0 | BOURGOGNE | 123.58 | NATRAN | acces-reseau-accueil@natrangroupe.com
|  | 71169 | DAVAYE | 1 | 1 | P | GD0210 | MACON | 69029001 | LYON-BRON | H1 | GRDF | GRDF | aad-guichet-telereleve-quotidienne@grdf.fr |  |  |  | GDFT | NATRAN | 7 | H | 3 | LYONNAIS | 123.58 | NATRAN | acces-reseau-accueil@natrangroupe.com
|  | 71170 | DEMIGNY | 1 | 1 | P | GD0201 | CHALON-SUR-SAONE | 21473001 | DIJON-LONGVIC | H1 | GRDF | GRDF | aad-guichet-telereleve-quotidienne@grdf.fr |  |  |  | GDFT | NATRAN | 12 | H | 1 | BOURGOGNE | 123.58 | NATRAN | acces-reseau-accueil@natrangroupe.com
|  | 71171 | DENNEVY | 1 | 1 | P | GD0201 | CHALON-SUR-SAONE | 21473001 | DIJON-LONGVIC | H1 | GRDF | GRDF | aad-guichet-telereleve-quotidienne@grdf.fr |  |  |  | GDFT | NATRAN | 12 | H | 1 | BOURGOGNE | 123.58 | NATRAN | acces-reseau-accueil@natrangroupe.com
|  | 71173 | DEVROUZE | 1 | 1 | P | GD0201 | CHALON-SUR-SAONE | 21473001 | DIJON-LONGVIC | H1 | GRDF | GRDF | aad-guichet-telereleve-quotidienne@grdf.fr |  |  |  | GDFT | NATRAN | 12 | H | 1 | BOURGOGNE | 123.58 | NATRAN | acces-reseau-accueil@natrangroupe.com
|  | 71174 | DEZIZE-LES-MARANGES | 1 | 1 | P | GD0201 | CHALON-SUR-SAONE | 21473001 | DIJON-LONGVIC | H1 | GRDF | GRDF | aad-guichet-telereleve-quotidienne@grdf.fr |  |  |  | GDFT | NATRAN | 12 | H | 1 | BOURGOGNE | 123.58 | NATRAN | acces-reseau-accueil@natrangroupe.com
|  | 71176 | DIGOIN | 1 | 1 | P | GD0224 | DIGOIN | 21473001 | DIJON-LONGVIC | H1 | GRDF | GRDF | aad-guichet-telereleve-quotidienne@grdf.fr |  |  |  | GDFT | NATRAN | 1 | H | 2 | CHAROLAIS | 123.58 | NATRAN | acces-reseau-accueil@natrangroupe.com
|  | 71182 | DRACY-LE-FORT | 1 | 1 | P | GD0201 | CHALON-SUR-SAONE | 21473001 | DIJON-LONGVIC | H1 | GRDF | GRDF | aad-guichet-telereleve-quotidienne@grdf.fr |  |  |  | GDFT | NATRAN | 12 | H | 1 | BOURGOGNE | 123.58 | NATRAN | acces-reseau-accueil@natrangroupe.com
|  | 71184 | DRACY-SAINT-LOUP | 1 | 1 | P | GD0219 | AUTUN | 21473001 | DIJON-LONGVIC | H1 | GRDF | GRDF | aad-guichet-telereleve-quotidienne@grdf.fr |  |  |  | GDFT | NATRAN | 1 | H | 3 | CHAROLAIS | 123.58 | NATRAN | acces-reseau-accueil@natrangroupe.com
|  | 71187 | ECUISSES | 1 | 1 | P | GD0218 | LE CREUSOT | 21473001 | DIJON-LONGVIC | H1 | GRDF | GRDF | aad-guichet-telereleve-quotidienne@grdf.fr |  |  |  | GDFT | NATRAN | 8 | H | 1 | CHAROLAIS | 123.58 | NATRAN | acces-reseau-accueil@natrangroupe.com
|  | 71189 | EPERVANS | 1 | 1 | P | GD0201 | CHALON-SUR-SAONE | 21473001 | DIJON-LONGVIC | H1 | GRDF | GRDF | aad-guichet-telereleve-quotidienne@grdf.fr |  |  |  | GDFT | NATRAN | 12 | H | 1 | BOURGOGNE | 123.58 | NATRAN | acces-reseau-accueil@natrangroupe.com
|  | 71190 | EPINAC | 1 | 1 | P | GD0220 | EPINAC | 21473001 | DIJON-LONGVIC | H1 | GRDF | GRDF | aad-guichet-telereleve-quotidienne@grdf.fr |  |  |  | GDFT | NATRAN | 1 | H | 2 | CHAROLAIS | 123.58 | NATRAN | acces-reseau-accueil@natrangroupe.com
|  | 71192 | ETANG-SUR-ARROUX | 1 | 1 | P | GD0219 | AUTUN | 21473001 | DIJON-LONGVIC | H1 | GRDF | GRDF | aad-guichet-telereleve-quotidienne@grdf.fr |  |  |  | GDFT | NATRAN | 1 | H | 3 | CHAROLAIS | 123.58 | NATRAN | acces-reseau-accueil@natrangroupe.com
|  | 71194 | FARGES-LES-CHALON | 1 | 1 | P | GD0201 | CHALON-SUR-SAONE | 21473001 | DIJON-LONGVIC | H1 | GRDF | GRDF | aad-guichet-telereleve-quotidienne@grdf.fr |  |  |  | GDFT | NATRAN | 12 | H | 1 | BOURGOGNE | 123.58 | NATRAN | acces-reseau-accueil@natrangroupe.com
|  | 71195 | FARGES-LES-MACON | 1 | 1 | P | GD0210 | MACON | 69029001 | LYON-BRON | H1 | GRDF | GRDF | aad-guichet-telereleve-quotidienne@grdf.fr |  |  |  | GDFT | NATRAN | 7 | H | 3 | LYONNAIS | 123.58 | NATRAN | acces-reseau-accueil@natrangroupe.com
|  | 71202 | FONTAINES | 1 | 1 | P | GD0201 | CHALON-SUR-SAONE | 21473001 | DIJON-LONGVIC | H1 | GRDF | GRDF | aad-guichet-telereleve-quotidienne@grdf.fr |  |  |  | GDFT | NATRAN | 12 | H | 1 | BOURGOGNE | 123.58 | NATRAN | acces-reseau-accueil@natrangroupe.com
71204 | FRAGNES-LA LOYERE | 71204 | FRAGNES | 1 | 1 | P | GD0201 | CHALON-SUR-SAONE | 21473001 | DIJON-LONGVIC | H1 | GRDF | GRDF | aad-guichet-telereleve-quotidienne@grdf.fr |  |  |  | GDFT | NATRAN | 12 | H | 1 | BOURGOGNE | 123.58 | NATRAN | acces-reseau-accueil@natrangroupe.com
|  | 71209 | FRONTENAUD | 1 | 1 | P | GD0063 | SAINT-AMOUR | 21473001 | DIJON-LONGVIC | H1 | GRDF | GRDF | aad-guichet-telereleve-quotidienne@grdf.fr |  |  |  | GDFT | NATRAN | 1 | H | 0 | LYONNAIS | 123.58 | NATRAN | acces-reseau-accueil@natrangroupe.com
|  | 71210 | FUISSE | 1 | 1 | P | GD0210 | MACON | 69029001 | LYON-BRON | H1 | GRDF | GRDF | aad-guichet-telereleve-quotidienne@grdf.fr |  |  |  | GDFT | NATRAN | 7 | H | 3 | LYONNAIS | 123.58 | NATRAN | acces-reseau-accueil@natrangroupe.com
|  | 71212 | GENELARD | 1 | 1 | P | GD0218 | LE CREUSOT | 21473001 | DIJON-LONGVIC | H1 | GRDF | GRDF | aad-guichet-telereleve-quotidienne@grdf.fr |  |  |  | GDFT | NATRAN | 8 | H | 1 | CHAROLAIS | 123.58 | NATRAN | acces-reseau-accueil@natrangroupe.com
|  | 71213 | LA GENETE | 1 | 1 | P | GD0205 | LOISY | 21473001 | DIJON-LONGVIC | H1 | GRDF | GRDF | aad-guichet-telereleve-quotidienne@grdf.fr |  |  |  | GDFT | NATRAN | 1 | H | 9 | BOURGOGNE | 123.58 | NATRAN | acces-reseau-accueil@natrangroupe.com
|  | 71215 | GERGY | 1 | 1 | P | GD0211 | GERGY | 21473001 | DIJON-LONGVIC | H1 | GRDF | GRDF | aad-guichet-telereleve-quotidienne@grdf.fr |  |  |  | GDFT | NATRAN | 2 | H | 0 | BOURGOGNE | 123.58 | NATRAN | acces-reseau-accueil@natrangroupe.com
|  | 71219 | GIGNY-SUR-SAONE | 1 | 1 | P | GD0201 | CHALON-SUR-SAONE | 21473001 | DIJON-LONGVIC | H1 | GRDF | GRDF | aad-guichet-telereleve-quotidienne@grdf.fr |  |  |  | GDFT | NATRAN | 12 | H | 1 | BOURGOGNE | 123.58 | NATRAN | acces-reseau-accueil@natrangroupe.com
|  | 71221 | GIVRY | 1 | 1 | P | GD0201 | CHALON-SUR-SAONE | 21473001 | DIJON-LONGVIC | H1 | GRDF | GRDF | aad-guichet-telereleve-quotidienne@grdf.fr |  |  |  | GDFT | NATRAN | 12 | H | 1 | BOURGOGNE | 123.58 | NATRAN | acces-reseau-accueil@natrangroupe.com
|  | 71222 | GOURDON | 1 | 1 | P | GD0218 | LE CREUSOT | 21473001 | DIJON-LONGVIC | H1 | GRDF | GRDF | aad-guichet-telereleve-quotidienne@grdf.fr |  |  |  | GDFT | NATRAN | 8 | H | 1 | CHAROLAIS | 123.58 | NATRAN | acces-reseau-accueil@natrangroupe.com
|  | 71225 | GRANGES | 1 | 1 | P | GD0201 | CHALON-SUR-SAONE | 21473001 | DIJON-LONGVIC | H1 | GRDF | GRDF | aad-guichet-telereleve-quotidienne@grdf.fr |  |  |  | GDFT | NATRAN | 12 | H | 1 | BOURGOGNE | 123.58 | NATRAN | acces-reseau-accueil@natrangroupe.com
|  | 71230 | GUEUGNON | 1 | 1 | P | GD0221 | GUEUGNON | 21473001 | DIJON-LONGVIC | H1 | GRDF | GRDF | aad-guichet-telereleve-quotidienne@grdf.fr |  |  |  | GDFT | NATRAN | 1 | H | 1 | CHAROLAIS | 123.58 | NATRAN | acces-reseau-accueil@natrangroupe.com
|  | 71235 | HURIGNY | 1 | 1 | P | GD0210 | MACON | 69029001 | LYON-BRON | H1 | GRDF | GRDF | aad-guichet-telereleve-quotidienne@grdf.fr |  |  |  | GDFT | NATRAN | 7 | H | 3 | LYONNAIS | 123.58 | NATRAN | acces-reseau-accueil@natrangroupe.com
|  | 71236 | IGE | 1 | 1 | P | GD0227 | AZE | 21473001 | DIJON-LONGVIC | H1 | GRDF | GRDF | aad-guichet-telereleve-quotidienne@grdf.fr |  |  |  | GDFT | NATRAN | 1 | H | 8 | LYONNAIS | 123.58 | NATRAN | acces-reseau-accueil@natrangroupe.com
|  | 71239 | ISSY-L'EVEQUE | 1 | 1 | P | GD0202 | TOULON-SUR-ARROUX | 21473001 | DIJON-LONGVIC | H1 | GRDF | GRDF | aad-guichet-telereleve-quotidienne@grdf.fr |  |  |  | GDFT | NATRAN | 2 | H | 0 | CHAROLAIS | 123.58 | NATRAN | acces-reseau-accueil@natrangroupe.com
|  | 71241 | JAMBLES | 1 | 1 | P | GD0201 | CHALON-SUR-SAONE | 21473001 | DIJON-LONGVIC | H1 | GRDF | GRDF | aad-guichet-telereleve-quotidienne@grdf.fr |  |  |  | GDFT | NATRAN | 12 | H | 1 | BOURGOGNE | 123.58 | NATRAN | acces-reseau-accueil@natrangroupe.com
|  | 71243 | JOUDES | 1 | 1 | P | GD0063 | SAINT-AMOUR | 21473001 | DIJON-LONGVIC | H1 | GRDF | GRDF | aad-guichet-telereleve-quotidienne@grdf.fr |  |  |  | GDFT | NATRAN | 1 | H | 0 | LYONNAIS | 123.58 | NATRAN | acces-reseau-accueil@natrangroupe.com
|  | 71244 | JOUVENCON | 1 | 1 | P | GD0205 | LOISY | 21473001 | DIJON-LONGVIC | H1 | GRDF | GRDF | aad-guichet-telereleve-quotidienne@grdf.fr |  |  |  | GDFT | NATRAN | 1 | H | 9 | BOURGOGNE | 123.58 | NATRAN | acces-reseau-accueil@natrangroupe.com
|  | 71248 | LACROST | 1 | 1 | P | GD0206 | TOURNUS | 21473001 | DIJON-LONGVIC | H1 | GRDF | GRDF | aad-guichet-telereleve-quotidienne@grdf.fr |  |  |  | GDFT | NATRAN | 1 | H | 10 | BOURGOGNE | 123.58 | NATRAN | acces-reseau-accueil@natrangroupe.com
|  | 71249 | LAIVES | 1 | 1 | P | GD0201 | CHALON-SUR-SAONE | 21473001 | DIJON-LONGVIC | H1 | GRDF | GRDF | aad-guichet-telereleve-quotidienne@grdf.fr |  |  |  | GDFT | NATRAN | 12 | H | 1 | BOURGOGNE | 123.58 | NATRAN | acces-reseau-accueil@natrangroupe.com
|  | 71250 | LAIZE | 1 | 1 | P | GD0210 | MACON | 69029001 | LYON-BRON | H1 | GRDF | GRDF | aad-guichet-telereleve-quotidienne@grdf.fr |  |  |  | GDFT | NATRAN | 7 | H | 3 | LYONNAIS | 123.58 | NATRAN | acces-reseau-accueil@natrangroupe.com
|  | 71251 | LAIZY | 1 | 1 | P | GD0219 | AUTUN | 21473001 | DIJON-LONGVIC | H1 | GRDF | GRDF | aad-guichet-telereleve-quotidienne@grdf.fr |  |  |  | GDFT | NATRAN | 1 | H | 3 | CHAROLAIS | 123.58 | NATRAN | acces-reseau-accueil@natrangroupe.com
|  | 71253 | LANS | 1 | 1 | P | GD0201 | CHALON-SUR-SAONE | 21473001 | DIJON-LONGVIC | H1 | GRDF | GRDF | aad-guichet-telereleve-quotidienne@grdf.fr |  |  |  | GDFT | NATRAN | 12 | H | 1 | BOURGOGNE | 123.58 | NATRAN | acces-reseau-accueil@natrangroupe.com
|  | 71256 | LESSARD-EN-BRESSE | 1 | 1 | P | GD0201 | CHALON-SUR-SAONE | 21473001 | DIJON-LONGVIC | H1 | GRDF | GRDF | aad-guichet-telereleve-quotidienne@grdf.fr |  |  |  | GDFT | NATRAN | 12 | H | 1 | BOURGOGNE | 123.58 | NATRAN | acces-reseau-accueil@natrangroupe.com
|  | 71257 | LESSARD-LE-NATIONAL | 1 | 1 | P | GD0201 | CHALON-SUR-SAONE | 21473001 | DIJON-LONGVIC | H1 | GRDF | GRDF | aad-guichet-telereleve-quotidienne@grdf.fr |  |  |  | GDFT | NATRAN | 12 | H | 1 | BOURGOGNE | 123.58 | NATRAN | acces-reseau-accueil@natrangroupe.com
|  | 71258 | LEYNES | 1 | 1 | P | GD0210 | MACON | 69029001 | LYON-BRON | H1 | GRDF | GRDF | aad-guichet-telereleve-quotidienne@grdf.fr |  |  |  | GDFT | NATRAN | 7 | H | 3 | LYONNAIS | 123.58 | NATRAN | acces-reseau-accueil@natrangroupe.com
|  | 71261 | LOISY | 1 | 1 | P | GD0205 | LOISY | 21473001 | DIJON-LONGVIC | H1 | GRDF | GRDF | aad-guichet-telereleve-quotidienne@grdf.fr |  |  |  | GDFT | NATRAN | 1 | H | 9 | BOURGOGNE | 123.58 | NATRAN | acces-reseau-accueil@natrangroupe.com
|  | 71263 | LOUHANS | 1 | 1 | P | GD0203 | LOUHANS | 21473001 | DIJON-LONGVIC | H1 | GRDF | GRDF | aad-guichet-telereleve-quotidienne@grdf.fr |  |  |  | GDFT | NATRAN | 4 | H | 0 | BOURGOGNE | 123.58 | NATRAN | acces-reseau-accueil@natrangroupe.com
71204 | FRAGNES-LA LOYERE | 71265 | LA LOYERE | 1 | 1 | P | GD0201 | CHALON-SUR-SAONE | 21473001 | DIJON-LONGVIC | H1 | GRDF | GRDF | aad-guichet-telereleve-quotidienne@grdf.fr |  |  |  | GDFT | NATRAN | 12 | H | 1 | BOURGOGNE | 123.58 | NATRAN | acces-reseau-accueil@natrangroupe.com
|  | 71267 | LUGNY | 1 | 1 | P | GD0210 | MACON | 69029001 | LYON-BRON | H1 | GRDF | GRDF | aad-guichet-telereleve-quotidienne@grdf.fr |  |  |  | GDFT | NATRAN | 7 | H | 3 | LYONNAIS | 123.58 | NATRAN | acces-reseau-accueil@natrangroupe.com
|  | 71269 | LUX | 1 | 1 | P | GD0201 | CHALON-SUR-SAONE | 21473001 | DIJON-LONGVIC | H1 | GRDF | GRDF | aad-guichet-telereleve-quotidienne@grdf.fr |  |  |  | GDFT | NATRAN | 12 | H | 1 | BOURGOGNE | 123.58 | NATRAN | acces-reseau-accueil@natrangroupe.com
|  | 71270 | MACON | 1 | 1.75 | P | GD0210 | MACON | 69029001 | LYON-BRON | H1 | GRDF | GRDF | aad-guichet-telereleve-quotidienne@grdf.fr |  |  |  | GDFT | NATRAN | 7 | H | 3 | LYONNAIS | 123.58 | NATRAN | acces-reseau-accueil@natrangroupe.com
|  | 71272 | MALAY | 1 | 1 | P | GD0209 | CLUNY | 21473001 | DIJON-LONGVIC | H1 | GRDF | GRDF | aad-guichet-telereleve-quotidienne@grdf.fr |  |  |  | GDFT | NATRAN | 1 | H | 10 | LYONNAIS | 123.58 | NATRAN | acces-reseau-accueil@natrangroupe.com
|  | 71275 | MARCIGNY | 1 | 1 | P | GD0225 | MARCIGNY | 21473001 | DIJON-LONGVIC | H1 | GRDF | GRDF | aad-guichet-telereleve-quotidienne@grdf.fr |  |  |  | GDFT | NATRAN | 1 | H | 6 | CHAROLAIS | 123.58 | NATRAN | acces-reseau-accueil@natrangroupe.com
|  | 71281 | MARLY-SUR-ARROUX | 1 | 1 | P | GD0221 | GUEUGNON | 21473001 | DIJON-LONGVIC | H1 | GRDF | GRDF | aad-guichet-telereleve-quotidienne@grdf.fr |  |  |  | GDFT | NATRAN | 1 | H | 1 | CHAROLAIS | 123.58 | NATRAN | acces-reseau-accueil@natrangroupe.com
|  | 71282 | MARMAGNE | 1 | 1 | P | GD0219 | AUTUN | 21473001 | DIJON-LONGVIC | H1 | GRDF | GRDF | aad-guichet-telereleve-quotidienne@grdf.fr |  |  |  | GDFT | NATRAN | 1 | H | 3 | CHAROLAIS | 123.58 | NATRAN | acces-reseau-accueil@natrangroupe.com
|  | 71283 | MARNAY | 1 | 1 | P | GD0201 | CHALON-SUR-SAONE | 21473001 | DIJON-LONGVIC | H1 | GRDF | GRDF | aad-guichet-telereleve-quotidienne@grdf.fr |  |  |  | GDFT | NATRAN | 12 | H | 1 | BOURGOGNE | 123.58 | NATRAN | acces-reseau-accueil@natrangroupe.com
|  | 71287 | MASSILLY | 1 | 1 | P | GD0209 | CLUNY | 21473001 | DIJON-LONGVIC | H1 | GRDF | GRDF | aad-guichet-telereleve-quotidienne@grdf.fr |  |  |  | GDFT | NATRAN | 1 | H | 10 | LYONNAIS | 123.58 | NATRAN | acces-reseau-accueil@natrangroupe.com
|  | 71292 | MELLECEY | 1 | 1 | P | GD0201 | CHALON-SUR-SAONE | 21473001 | DIJON-LONGVIC | H1 | GRDF | GRDF | aad-guichet-telereleve-quotidienne@grdf.fr |  |  |  | GDFT | NATRAN | 12 | H | 1 | BOURGOGNE | 123.58 | NATRAN | acces-reseau-accueil@natrangroupe.com
|  | 71294 | MERCUREY | 1 | 1 | P | GD0201 | CHALON-SUR-SAONE | 21473001 | DIJON-LONGVIC | H1 | GRDF | GRDF | aad-guichet-telereleve-quotidienne@grdf.fr |  |  |  | GDFT | NATRAN | 12 | H | 1 | BOURGOGNE | 123.58 | NATRAN | acces-reseau-accueil@natrangroupe.com
|  | 71295 | MERVANS | 1 | 1 | P | GD0203 | LOUHANS | 21473001 | DIJON-LONGVIC | H1 | GRDF | GRDF | aad-guichet-telereleve-quotidienne@grdf.fr |  |  |  | GDFT | NATRAN | 4 | H | 0 | BOURGOGNE | 123.58 | NATRAN | acces-reseau-accueil@natrangroupe.com
|  | 71297 | MESVRES | 1 | 1 | P | GD0219 | AUTUN | 21473001 | DIJON-LONGVIC | H1 | GRDF | GRDF | aad-guichet-telereleve-quotidienne@grdf.fr |  |  |  | GDFT | NATRAN | 1 | H | 3 | CHAROLAIS | 123.58 | NATRAN | acces-reseau-accueil@natrangroupe.com
|  | 71300 | LE MIROIR | 1 | 1 | P | GD0063 | SAINT-AMOUR | 21473001 | DIJON-LONGVIC | H1 | GRDF | GRDF | aad-guichet-telereleve-quotidienne@grdf.fr |  |  |  | GDFT | NATRAN | 1 | H | 0 | LYONNAIS | 123.58 | NATRAN | acces-reseau-accueil@natrangroupe.com
|  | 71305 | MONTBELLET | 1 | 1 | P | GD0210 | MACON | 69029001 | LYON-BRON | H1 | GRDF | GRDF | aad-guichet-telereleve-quotidienne@grdf.fr |  |  |  | GDFT | NATRAN | 7 | H | 3 | LYONNAIS | 123.58 | NATRAN | acces-reseau-accueil@natrangroupe.com
|  | 71306 | MONTCEAU-LES-MINES | 1 | 1.75 | P | GD0218 | LE CREUSOT | 21473001 | DIJON-LONGVIC | H1 | GRDF | GRDF | aad-guichet-telereleve-quotidienne@grdf.fr |  |  |  | GDFT | NATRAN | 8 | H | 1 | CHAROLAIS | 123.58 | NATRAN | acces-reseau-accueil@natrangroupe.com
|  | 71309 | MONTCENIS | 1 | 1 | P | GD0218 | LE CREUSOT | 21473001 | DIJON-LONGVIC | H1 | GRDF | GRDF | aad-guichet-telereleve-quotidienne@grdf.fr |  |  |  | GDFT | NATRAN | 8 | H | 1 | CHAROLAIS | 123.58 | NATRAN | acces-reseau-accueil@natrangroupe.com
|  | 71310 | MONTCHANIN | 1 | 1.75 | P | GD0218 | LE CREUSOT | 21473001 | DIJON-LONGVIC | H1 | GRDF | GRDF | aad-guichet-telereleve-quotidienne@grdf.fr |  |  |  | GDFT | NATRAN | 8 | H | 1 | CHAROLAIS | 123.58 | NATRAN | acces-reseau-accueil@natrangroupe.com
|  | 71318 | MONTPONT-EN-BRESSE | 1 | 1 | P | GD0231 | MONTPONT-EN-BRESSE | 21473001 | DIJON-LONGVIC | H1 | GRDF | GRDF | aad-guichet-telereleve-quotidienne@grdf.fr |  |  |  | GDFT | NATRAN | 1 | H | 0 | LYONNAIS | 123.58 | NATRAN | acces-reseau-accueil@natrangroupe.com
|  | 71319 | MONTRET | 1 | 1 | P | GD0203 | LOUHANS | 21473001 | DIJON-LONGVIC | H1 | GRDF | GRDF | aad-guichet-telereleve-quotidienne@grdf.fr |  |  |  | GDFT | NATRAN | 4 | H | 0 | BOURGOGNE | 123.58 | NATRAN | acces-reseau-accueil@natrangroupe.com
|  | 71324 | MOROGES | 1 | 1 | P | GD0201 | CHALON-SUR-SAONE | 21473001 | DIJON-LONGVIC | H1 | GRDF | GRDF | aad-guichet-telereleve-quotidienne@grdf.fr |  |  |  | GDFT | NATRAN | 12 | H | 1 | BOURGOGNE | 123.58 | NATRAN | acces-reseau-accueil@natrangroupe.com
|  | 71325 | LA MOTTE-SAINT-JEAN | 1 | 1 | P | GD0224 | DIGOIN | 21473001 | DIJON-LONGVIC | H1 | GRDF | GRDF | aad-guichet-telereleve-quotidienne@grdf.fr |  |  |  | GDFT | NATRAN | 1 | H | 2 | CHAROLAIS | 123.58 | NATRAN | acces-reseau-accueil@natrangroupe.com
|  | 71328 | NANTON | 1 | 1 | P | GD0201 | CHALON-SUR-SAONE | 21473001 | DIJON-LONGVIC | H1 | GRDF | GRDF | aad-guichet-telereleve-quotidienne@grdf.fr |  |  |  | GDFT | NATRAN | 12 | H | 1 | BOURGOGNE | 123.58 | NATRAN | acces-reseau-accueil@natrangroupe.com
|  | 71332 | ORMES | 1 | 1 | P | GD0205 | LOISY | 21473001 | DIJON-LONGVIC | H1 | GRDF | GRDF | aad-guichet-telereleve-quotidienne@grdf.fr |  |  |  | GDFT | NATRAN | 1 | H | 9 | BOURGOGNE | 123.58 | NATRAN | acces-reseau-accueil@natrangroupe.com
|  | 71333 | OSLON | 1 | 1 | P | GD0201 | CHALON-SUR-SAONE | 21473001 | DIJON-LONGVIC | H1 | GRDF | GRDF | aad-guichet-telereleve-quotidienne@grdf.fr |  |  |  | GDFT | NATRAN | 12 | H | 1 | BOURGOGNE | 123.58 | NATRAN | acces-reseau-accueil@natrangroupe.com
|  | 71336 | OUROUX-SUR-SAONE | 1 | 1 | P | GD0201 | CHALON-SUR-SAONE | 21473001 | DIJON-LONGVIC | H1 | GRDF | GRDF | aad-guichet-telereleve-quotidienne@grdf.fr |  |  |  | GDFT | NATRAN | 12 | H | 1 | BOURGOGNE | 123.58 | NATRAN | acces-reseau-accueil@natrangroupe.com
|  | 71340 | PALINGES | 1 | 1 | P | GD0218 | LE CREUSOT | 21473001 | DIJON-LONGVIC | H1 | GRDF | GRDF | aad-guichet-telereleve-quotidienne@grdf.fr |  |  |  | GDFT | NATRAN | 8 | H | 1 | CHAROLAIS | 123.58 | NATRAN | acces-reseau-accueil@natrangroupe.com
|  | 71341 | PALLEAU | 1 | 1 | P | GD0199 | PALLEAU | 21473001 | DIJON-LONGVIC | H1 | GRDF | GRDF | aad-guichet-telereleve-quotidienne@grdf.fr |  |  |  | GDFT | NATRAN | 1 | H | 2 | BOURGOGNE | 123.58 | NATRAN | acces-reseau-accueil@natrangroupe.com
|  | 71342 | PARAY-LE-MONIAL | 1 | 1 | P | GD0223 | PARAY-LE-MONIAL | 21473001 | DIJON-LONGVIC | H1 | GRDF | GRDF | aad-guichet-telereleve-quotidienne@grdf.fr |  |  |  | GDFT | NATRAN | 2 | H | 3 | CHAROLAIS | 123.58 | NATRAN | acces-reseau-accueil@natrangroupe.com
|  | 71343 | PARIS-L'HOPITAL | 1 | 1 | P | GD0201 | CHALON-SUR-SAONE | 21473001 | DIJON-LONGVIC | H1 | GRDF | GRDF | aad-guichet-telereleve-quotidienne@grdf.fr |  |  |  | GDFT | NATRAN | 12 | H | 1 | BOURGOGNE | 123.58 | NATRAN | acces-reseau-accueil@natrangroupe.com
|  | 71346 | PERRECY-LES-FORGES | 1 | 1 | P | GD0218 | LE CREUSOT | 21473001 | DIJON-LONGVIC | H1 | GRDF | GRDF | aad-guichet-telereleve-quotidienne@grdf.fr |  |  |  | GDFT | NATRAN | 8 | H | 1 | CHAROLAIS | 123.58 | NATRAN | acces-reseau-accueil@natrangroupe.com
|  | 71350 | PIERRECLOS | 1 | 1 | P | GD0227 | AZE | 21473001 | DIJON-LONGVIC | H1 | GRDF | GRDF | aad-guichet-telereleve-quotidienne@grdf.fr |  |  |  | GDFT | NATRAN | 1 | H | 8 | LYONNAIS | 123.58 | NATRAN | acces-reseau-accueil@natrangroupe.com
|  | 71351 | PIERRE-DE-BRESSE | 1 | 1 | P | GD0203 | LOUHANS | 21473001 | DIJON-LONGVIC | H1 | GRDF | GRDF | aad-guichet-telereleve-quotidienne@grdf.fr |  |  |  | GDFT | NATRAN | 4 | H | 0 | BOURGOGNE | 123.58 | NATRAN | acces-reseau-accueil@natrangroupe.com
|  | 71353 | PLOTTES | 1 | 1 | P | GD0206 | TOURNUS | 21473001 | DIJON-LONGVIC | H1 | GRDF | GRDF | aad-guichet-telereleve-quotidienne@grdf.fr |  |  |  | GDFT | NATRAN | 1 | H | 10 | BOURGOGNE | 123.58 | NATRAN | acces-reseau-accueil@natrangroupe.com
|  | 71356 | POUILLOUX | 1 | 1 | P | GD0218 | LE CREUSOT | 21473001 | DIJON-LONGVIC | H1 | GRDF | GRDF | aad-guichet-telereleve-quotidienne@grdf.fr |  |  |  | GDFT | NATRAN | 8 | H | 1 | CHAROLAIS | 123.58 | NATRAN | acces-reseau-accueil@natrangroupe.com
|  | 71359 | PRETY | 1 | 1 | P | GD0206 | TOURNUS | 21473001 | DIJON-LONGVIC | H1 | GRDF | GRDF | aad-guichet-telereleve-quotidienne@grdf.fr |  |  |  | GDFT | NATRAN | 1 | H | 10 | BOURGOGNE | 123.58 | NATRAN | acces-reseau-accueil@natrangroupe.com
|  | 71360 | PRISSE | 1 | 1 | P | GD0210 | MACON | 69029001 | LYON-BRON | H1 | GRDF | GRDF | aad-guichet-telereleve-quotidienne@grdf.fr |  |  |  | GDFT | NATRAN | 7 | H | 3 | LYONNAIS | 123.58 | NATRAN | acces-reseau-accueil@natrangroupe.com
|  | 71365 | RANCY | 1 | 1 | P | GD0203 | LOUHANS | 21473001 | DIJON-LONGVIC | H1 | GRDF | GRDF | aad-guichet-telereleve-quotidienne@grdf.fr |  |  |  | GDFT | NATRAN | 4 | H | 0 | BOURGOGNE | 123.58 | NATRAN | acces-reseau-accueil@natrangroupe.com
|  | 71366 | RATENELLE | 1 | 1 | P | GD0205 | LOISY | 21473001 | DIJON-LONGVIC | H1 | GRDF | GRDF | aad-guichet-telereleve-quotidienne@grdf.fr |  |  |  | GDFT | NATRAN | 1 | H | 9 | BOURGOGNE | 123.58 | NATRAN | acces-reseau-accueil@natrangroupe.com
|  | 71369 | REMIGNY | 1 | 1 | P | GD0201 | CHALON-SUR-SAONE | 21473001 | DIJON-LONGVIC | H1 | GRDF | GRDF | aad-guichet-telereleve-quotidienne@grdf.fr |  |  |  | GDFT | NATRAN | 12 | H | 1 | BOURGOGNE | 123.58 | NATRAN | acces-reseau-accueil@natrangroupe.com
|  | 71371 | LA ROCHE-VINEUSE | 1 | 1 | P | GD0227 | AZE | 21473001 | DIJON-LONGVIC | H1 | GRDF | GRDF | aad-guichet-telereleve-quotidienne@grdf.fr |  |  |  | GDFT | NATRAN | 1 | H | 8 | LYONNAIS | 123.58 | NATRAN | acces-reseau-accueil@natrangroupe.com
|  | 71372 | ROMANECHE-THORINS | 1 | 1 | P | GD0210 | MACON | 69029001 | LYON-BRON | H1 | GRDF | GRDF | aad-guichet-telereleve-quotidienne@grdf.fr |  |  |  | GDFT | NATRAN | 7 | H | 3 | LYONNAIS | 123.58 | NATRAN | acces-reseau-accueil@natrangroupe.com
|  | 71373 | ROMENAY | 1 | 1 | P | GD0205 | LOISY | 21473001 | DIJON-LONGVIC | H1 | GRDF | GRDF | aad-guichet-telereleve-quotidienne@grdf.fr |  |  |  | GDFT | NATRAN | 1 | H | 9 | BOURGOGNE | 123.58 | NATRAN | acces-reseau-accueil@natrangroupe.com
|  | 71374 | ROSEY | 1 | 1 | P | GD0201 | CHALON-SUR-SAONE | 21473001 | DIJON-LONGVIC | H1 | GRDF | GRDF | aad-guichet-telereleve-quotidienne@grdf.fr |  |  |  | GDFT | NATRAN | 12 | H | 1 | BOURGOGNE | 123.58 | NATRAN | acces-reseau-accueil@natrangroupe.com
|  | 71378 | RULLY | 1 | 1 | P | GD0201 | CHALON-SUR-SAONE | 21473001 | DIJON-LONGVIC | H1 | GRDF | GRDF | aad-guichet-telereleve-quotidienne@grdf.fr |  |  |  | GDFT | NATRAN | 12 | H | 1 | BOURGOGNE | 123.58 | NATRAN | acces-reseau-accueil@natrangroupe.com
|  | 71383 | SAINT-ALBAIN | 1 | 1 | P | GD0210 | MACON | 69029001 | LYON-BRON | H1 | GRDF | GRDF | aad-guichet-telereleve-quotidienne@grdf.fr |  |  |  | GDFT | NATRAN | 7 | H | 3 | LYONNAIS | 123.58 | NATRAN | acces-reseau-accueil@natrangroupe.com
|  | 71384 | SAINT-AMBREUIL | 1 | 1 | P | GD0201 | CHALON-SUR-SAONE | 21473001 | DIJON-LONGVIC | H1 | GRDF | GRDF | aad-guichet-telereleve-quotidienne@grdf.fr |  |  |  | GDFT | NATRAN | 12 | H | 1 | BOURGOGNE | 123.58 | NATRAN | acces-reseau-accueil@natrangroupe.com
|  | 71385 | SAINT-AMOUR-BELLEVUE | 1 | 1 | P | GD0210 | MACON | 69029001 | LYON-BRON | H1 | GRDF | GRDF | aad-guichet-telereleve-quotidienne@grdf.fr |  |  |  | GDFT | NATRAN | 7 | H | 3 | LYONNAIS | 123.58 | NATRAN | acces-reseau-accueil@natrangroupe.com
|  | 71390 | SAINT-BERAIN-SOUS-SANVIGNES | 1 | 1 | P | GD0218 | LE CREUSOT | 21473001 | DIJON-LONGVIC | H1 | GRDF | GRDF | aad-guichet-telereleve-quotidienne@grdf.fr |  |  |  | GDFT | NATRAN | 8 | H | 1 | CHAROLAIS | 123.58 | NATRAN | acces-reseau-accueil@natrangroupe.com
|  | 71391 | SAINT-BERAIN-SUR-DHEUNE | 1 | 1 | P | GD0201 | CHALON-SUR-SAONE | 21473001 | DIJON-LONGVIC | H1 | GRDF | GRDF | aad-guichet-telereleve-quotidienne@grdf.fr |  |  |  | GDFT | NATRAN | 12 | H | 1 | BOURGOGNE | 123.58 | NATRAN | acces-reseau-accueil@natrangroupe.com
|  | 71402 | SAINT-CYR | 1 | 1 | P | GD0201 | CHALON-SUR-SAONE | 21473001 | DIJON-LONGVIC | H1 | GRDF | GRDF | aad-guichet-telereleve-quotidienne@grdf.fr |  |  |  | GDFT | NATRAN | 12 | H | 1 | BOURGOGNE | 123.58 | NATRAN | acces-reseau-accueil@natrangroupe.com
|  | 71403 | SAINT-DENIS-DE-VAUX | 1 | 1 | P | GD0201 | CHALON-SUR-SAONE | 21473001 | DIJON-LONGVIC | H1 | GRDF | GRDF | aad-guichet-telereleve-quotidienne@grdf.fr |  |  |  | GDFT | NATRAN | 12 | H | 1 | BOURGOGNE | 123.58 | NATRAN | acces-reseau-accueil@natrangroupe.com
|  | 71404 | SAINT-DESERT | 1 | 1 | P | GD0201 | CHALON-SUR-SAONE | 21473001 | DIJON-LONGVIC | H1 | GRDF | GRDF | aad-guichet-telereleve-quotidienne@grdf.fr |  |  |  | GDFT | NATRAN | 12 | H | 1 | BOURGOGNE | 123.58 | NATRAN | acces-reseau-accueil@natrangroupe.com
|  | 71405 | SAINT-DIDIER-EN-BRESSE | 1 | 1 | P | GD0203 | LOUHANS | 21473001 | DIJON-LONGVIC | H1 | GRDF | GRDF | aad-guichet-telereleve-quotidienne@grdf.fr |  |  |  | GDFT | NATRAN | 4 | H | 0 | BOURGOGNE | 123.58 | NATRAN | acces-reseau-accueil@natrangroupe.com
|  | 71410 | SAINT-ETIENNE-EN-BRESSE | 1 | 1 | P | GD0201 | CHALON-SUR-SAONE | 21473001 | DIJON-LONGVIC | H1 | GRDF | GRDF | aad-guichet-telereleve-quotidienne@grdf.fr |  |  |  | GDFT | NATRAN | 12 | H | 1 | BOURGOGNE | 123.58 | NATRAN | acces-reseau-accueil@natrangroupe.com
|  | 71412 | SAINT-EUSEBE | 1 | 1 | P | GD0218 | LE CREUSOT | 21473001 | DIJON-LONGVIC | H1 | GRDF | GRDF | aad-guichet-telereleve-quotidienne@grdf.fr |  |  |  | GDFT | NATRAN | 8 | H | 1 | CHAROLAIS | 123.58 | NATRAN | acces-reseau-accueil@natrangroupe.com
|  | 71413 | SAINT-FIRMIN | 1 | 1 | P | GD0228 | SAINT-FIRMIN | 21473001 | DIJON-LONGVIC | H1 | GRDF | GRDF | aad-guichet-telereleve-quotidienne@grdf.fr |  |  |  | GDFT | NATRAN | 1 | H | 1 | CHAROLAIS | 123.58 | NATRAN | acces-reseau-accueil@natrangroupe.com
|  | 71414 | SAINT-FORGEOT | 1 | 1 | P | GD0219 | AUTUN | 21473001 | DIJON-LONGVIC | H1 | GRDF | GRDF | aad-guichet-telereleve-quotidienne@grdf.fr |  |  |  | GDFT | NATRAN | 1 | H | 3 | CHAROLAIS | 123.58 | NATRAN | acces-reseau-accueil@natrangroupe.com
|  | 71417 | SAINT-GENGOUX-LE-NATIONAL | 1 | 1 | P | GD0209 | CLUNY | 21473001 | DIJON-LONGVIC | H1 | GRDF | GRDF | aad-guichet-telereleve-quotidienne@grdf.fr |  |  |  | GDFT | NATRAN | 1 | H | 10 | LYONNAIS | 123.58 | NATRAN | acces-reseau-accueil@natrangroupe.com
|  | 71419 | SAINT-GERMAIN-DU-BOIS | 1 | 1 | P | GD0201 | CHALON-SUR-SAONE | 21473001 | DIJON-LONGVIC | H1 | GRDF | GRDF | aad-guichet-telereleve-quotidienne@grdf.fr |  |  |  | GDFT | NATRAN | 12 | H | 1 | BOURGOGNE | 123.58 | NATRAN | acces-reseau-accueil@natrangroupe.com
|  | 71420 | SAINT-GERMAIN-DU-PLAIN | 1 | 1 | P | GD0201 | CHALON-SUR-SAONE | 21473001 | DIJON-LONGVIC | H1 | GRDF | GRDF | aad-guichet-telereleve-quotidienne@grdf.fr |  |  |  | GDFT | NATRAN | 12 | H | 1 | BOURGOGNE | 123.58 | NATRAN | acces-reseau-accueil@natrangroupe.com
|  | 71422 | SAINT-GERMAIN-LES-BUXY | 1 | 1 | P | GD0201 | CHALON-SUR-SAONE | 21473001 | DIJON-LONGVIC | H1 | GRDF | GRDF | aad-guichet-telereleve-quotidienne@grdf.fr |  |  |  | GDFT | NATRAN | 12 | H | 1 | BOURGOGNE | 123.58 | NATRAN | acces-reseau-accueil@natrangroupe.com
|  | 71430 | SAINT-JEAN-DE-VAUX | 1 | 1 | P | GD0201 | CHALON-SUR-SAONE | 21473001 | DIJON-LONGVIC | H1 | GRDF | GRDF | aad-guichet-telereleve-quotidienne@grdf.fr |  |  |  | GDFT | NATRAN | 12 | H | 1 | BOURGOGNE | 123.58 | NATRAN | acces-reseau-accueil@natrangroupe.com
|  | 71435 | SAINT-JULIEN-SUR-DHEUNE | 1 | 1 | P | GD0218 | LE CREUSOT | 21473001 | DIJON-LONGVIC | H1 | GRDF | GRDF | aad-guichet-telereleve-quotidienne@grdf.fr |  |  |  | GDFT | NATRAN | 8 | H | 1 | CHAROLAIS | 123.58 | NATRAN | acces-reseau-accueil@natrangroupe.com
|  | 71436 | SAINT-LAURENT-D'ANDENAY | 1 | 1 | P | GD0218 | LE CREUSOT | 21473001 | DIJON-LONGVIC | H1 | GRDF | GRDF | aad-guichet-telereleve-quotidienne@grdf.fr |  |  |  | GDFT | NATRAN | 8 | H | 1 | CHAROLAIS | 123.58 | NATRAN | acces-reseau-accueil@natrangroupe.com
|  | 71442 | SAINT-LEGER-SUR-DHEUNE | 1 | 1 | P | GD0201 | CHALON-SUR-SAONE | 21473001 | DIJON-LONGVIC | H1 | GRDF | GRDF | aad-guichet-telereleve-quotidienne@grdf.fr |  |  |  | GDFT | NATRAN | 12 | H | 1 | BOURGOGNE | 123.58 | NATRAN | acces-reseau-accueil@natrangroupe.com
|  | 71443 | SAINT-LOUP-GEANGES | 1 | 1 | P | GD0232 | SAINT-LOUP-DE-LA-SALLE | 21473001 | DIJON-LONGVIC | H1 | GRDF | GRDF | aad-guichet-telereleve-quotidienne@grdf.fr |  |  |  | GDFT | NATRAN | 1 | H | 3 | BOURGOGNE | 123.58 | NATRAN | acces-reseau-accueil@natrangroupe.com
|  | 71444 | SAINT-LOUP-DE-VARENNES | 1 | 1 | P | GD0201 | CHALON-SUR-SAONE | 21473001 | DIJON-LONGVIC | H1 | GRDF | GRDF | aad-guichet-telereleve-quotidienne@grdf.fr |  |  |  | GDFT | NATRAN | 12 | H | 1 | BOURGOGNE | 123.58 | NATRAN | acces-reseau-accueil@natrangroupe.com
|  | 71445 | SAINT-MARCEL | 1 | 1.75 | P | GD0201 | CHALON-SUR-SAONE | 21473001 | DIJON-LONGVIC | H1 | GRDF | GRDF | aad-guichet-telereleve-quotidienne@grdf.fr |  |  |  | GDFT | NATRAN | 12 | H | 1 | BOURGOGNE | 123.58 | NATRAN | acces-reseau-accueil@natrangroupe.com
|  | 71447 | SAINT-MARD-DE-VAUX | 1 | 1 | P | GD0201 | CHALON-SUR-SAONE | 21473001 | DIJON-LONGVIC | H1 | GRDF | GRDF | aad-guichet-telereleve-quotidienne@grdf.fr |  |  |  | GDFT | NATRAN | 12 | H | 1 | BOURGOGNE | 123.58 | NATRAN | acces-reseau-accueil@natrangroupe.com
|  | 71448 | SAINT-MARTIN-BELLE-ROCHE | 1 | 1 | P | GD0210 | MACON | 69029001 | LYON-BRON | H1 | GRDF | GRDF | aad-guichet-telereleve-quotidienne@grdf.fr |  |  |  | GDFT | NATRAN | 7 | H | 3 | LYONNAIS | 123.58 | NATRAN | acces-reseau-accueil@natrangroupe.com
|  | 71456 | SAINT-MARTIN-EN-BRESSE | 1 | 1 | P | GD0203 | LOUHANS | 21473001 | DIJON-LONGVIC | H1 | GRDF | GRDF | aad-guichet-telereleve-quotidienne@grdf.fr |  |  |  | GDFT | NATRAN | 4 | H | 0 | BOURGOGNE | 123.58 | NATRAN | acces-reseau-accueil@natrangroupe.com
|  | 71459 | SAINT-MARTIN-SOUS-MONTAIGU | 1 | 1 | P | GD0201 | CHALON-SUR-SAONE | 21473001 | DIJON-LONGVIC | H1 | GRDF | GRDF | aad-guichet-telereleve-quotidienne@grdf.fr |  |  |  | GDFT | NATRAN | 12 | H | 1 | BOURGOGNE | 123.58 | NATRAN | acces-reseau-accueil@natrangroupe.com
|  | 71462 | SAINT-MAURICE-EN-RIVIERE | 1 | 1 | P | GD0201 | CHALON-SUR-SAONE | 21473001 | DIJON-LONGVIC | H1 | GRDF | GRDF | aad-guichet-telereleve-quotidienne@grdf.fr |  |  |  | GDFT | NATRAN | 12 | H | 1 | BOURGOGNE | 123.58 | NATRAN | acces-reseau-accueil@natrangroupe.com
|  | 71463 | SAINT-MAURICE-LES-CHATEAUNEUF | 1 | 1 | P | GD0226 | CHAUFFAILLES | 21473001 | DIJON-LONGVIC | H1 | GRDF | GRDF | aad-guichet-telereleve-quotidienne@grdf.fr |  |  |  | GDFT | NATRAN | 2 | H | 0 | CHAROLAIS | 123.58 | NATRAN | acces-reseau-accueil@natrangroupe.com
|  | 71475 | SAINT-REMY | 1 | 1.75 | P | GD0201 | CHALON-SUR-SAONE | 21473001 | DIJON-LONGVIC | H1 | GRDF | GRDF | aad-guichet-telereleve-quotidienne@grdf.fr |  |  |  | GDFT | NATRAN | 12 | H | 1 | BOURGOGNE | 123.58 | NATRAN | acces-reseau-accueil@natrangroupe.com
|  | 71479 | SAINT-SERNIN-DU-BOIS | 1 | 1 | P | GD0218 | LE CREUSOT | 21473001 | DIJON-LONGVIC | H1 | GRDF | GRDF | aad-guichet-telereleve-quotidienne@grdf.fr |  |  |  | GDFT | NATRAN | 8 | H | 1 | CHAROLAIS | 123.58 | NATRAN | acces-reseau-accueil@natrangroupe.com
|  | 71481 | SAINT-SYMPHORIEN-D'ANCELLES | 1 | 1 | P | GD0210 | MACON | 69029001 | LYON-BRON | H1 | GRDF | GRDF | aad-guichet-telereleve-quotidienne@grdf.fr |  |  |  | GDFT | NATRAN | 7 | H | 3 | LYONNAIS | 123.58 | NATRAN | acces-reseau-accueil@natrangroupe.com
|  | 71482 | SAINT-SYMPHORIEN-DE-MARMAGNE | 1 | 1 | P | GD0219 | AUTUN | 21473001 | DIJON-LONGVIC | H1 | GRDF | GRDF | aad-guichet-telereleve-quotidienne@grdf.fr |  |  |  | GDFT | NATRAN | 1 | H | 3 | CHAROLAIS | 123.58 | NATRAN | acces-reseau-accueil@natrangroupe.com
|  | 71484 | SAINT-USUGE | 1 | 1 | P | GD0203 | LOUHANS | 21473001 | DIJON-LONGVIC | H1 | GRDF | GRDF | aad-guichet-telereleve-quotidienne@grdf.fr |  |  |  | GDFT | NATRAN | 4 | H | 0 | BOURGOGNE | 123.58 | NATRAN | acces-reseau-accueil@natrangroupe.com
|  | 71486 | SAINT-VALLIER | 1 | 1 | P | GD0218 | LE CREUSOT | 21473001 | DIJON-LONGVIC | H1 | GRDF | GRDF | aad-guichet-telereleve-quotidienne@grdf.fr |  |  |  | GDFT | NATRAN | 8 | H | 1 | CHAROLAIS | 123.58 | NATRAN | acces-reseau-accueil@natrangroupe.com
|  | 71487 | SAINT-VERAND | 1 | 1 | P | GD0210 | MACON | 69029001 | LYON-BRON | H1 | GRDF | GRDF | aad-guichet-telereleve-quotidienne@grdf.fr |  |  |  | GDFT | NATRAN | 7 | H | 3 | LYONNAIS | 123.58 | NATRAN | acces-reseau-accueil@natrangroupe.com
|  | 71491 | SAINT-YAN | 1 | 1 | P | GD0223 | PARAY-LE-MONIAL | 21473001 | DIJON-LONGVIC | H1 | GRDF | GRDF | aad-guichet-telereleve-quotidienne@grdf.fr |  |  |  | GDFT | NATRAN | 2 | H | 3 | CHAROLAIS | 123.58 | NATRAN | acces-reseau-accueil@natrangroupe.com
|  | 71494 | LA SALLE | 1 | 1 | P | GD0210 | MACON | 69029001 | LYON-BRON | H1 | GRDF | GRDF | aad-guichet-telereleve-quotidienne@grdf.fr |  |  |  | GDFT | NATRAN | 7 | H | 3 | LYONNAIS | 123.58 | NATRAN | acces-reseau-accueil@natrangroupe.com
|  | 71495 | SALORNAY-SUR-GUYE | 1 | 1 | P | GD0209 | CLUNY | 21473001 | DIJON-LONGVIC | H1 | GRDF | GRDF | aad-guichet-telereleve-quotidienne@grdf.fr |  |  |  | GDFT | NATRAN | 1 | H | 10 | LYONNAIS | 123.58 | NATRAN | acces-reseau-accueil@natrangroupe.com
|  | 71496 | SAMPIGNY-LES-MARANGES | 1 | 1 | P | GD0201 | CHALON-SUR-SAONE | 21473001 | DIJON-LONGVIC | H1 | GRDF | GRDF | aad-guichet-telereleve-quotidienne@grdf.fr |  |  |  | GDFT | NATRAN | 12 | H | 1 | BOURGOGNE | 123.58 | NATRAN | acces-reseau-accueil@natrangroupe.com
|  | 71497 | SANCE | 1 | 1 | P | GD0210 | MACON | 69029001 | LYON-BRON | H1 | GRDF | GRDF | aad-guichet-telereleve-quotidienne@grdf.fr |  |  |  | GDFT | NATRAN | 7 | H | 3 | LYONNAIS | 123.58 | NATRAN | acces-reseau-accueil@natrangroupe.com
|  | 71499 | SANVIGNES-LES-MINES | 1 | 1 | P | GD0218 | LE CREUSOT | 21473001 | DIJON-LONGVIC | H1 | GRDF | GRDF | aad-guichet-telereleve-quotidienne@grdf.fr |  |  |  | GDFT | NATRAN | 8 | H | 1 | CHAROLAIS | 123.58 | NATRAN | acces-reseau-accueil@natrangroupe.com
|  | 71502 | SASSENAY | 1 | 1 | P | GD0201 | CHALON-SUR-SAONE | 21473001 | DIJON-LONGVIC | H1 | GRDF | GRDF | aad-guichet-telereleve-quotidienne@grdf.fr |  |  |  | GDFT | NATRAN | 12 | H | 1 | BOURGOGNE | 123.58 | NATRAN | acces-reseau-accueil@natrangroupe.com
|  | 71507 | SAVIGNY-SUR-GROSNE | 1 | 1 | P | GD0209 | CLUNY | 21473001 | DIJON-LONGVIC | H1 | GRDF | GRDF | aad-guichet-telereleve-quotidienne@grdf.fr |  |  |  | GDFT | NATRAN | 1 | H | 10 | LYONNAIS | 123.58 | NATRAN | acces-reseau-accueil@natrangroupe.com
|  | 71508 | SAVIGNY-SUR-SEILLE | 1 | 1 | P | GD0204 | SAVIGNY-SUR-SEILLE | 21473001 | DIJON-LONGVIC | H1 | GRDF | GRDF | aad-guichet-telereleve-quotidienne@grdf.fr |  |  |  | GDFT | NATRAN | 1 | H | 3 | BOURGOGNE | 123.58 | NATRAN | acces-reseau-accueil@natrangroupe.com
|  | 71510 | SEMUR-EN-BRIONNAIS | 1 | 1 | P | GD0225 | MARCIGNY | 21473001 | DIJON-LONGVIC | H1 | GRDF | GRDF | aad-guichet-telereleve-quotidienne@grdf.fr |  |  |  | GDFT | NATRAN | 1 | H | 6 | CHAROLAIS | 123.58 | NATRAN | acces-reseau-accueil@natrangroupe.com
|  | 71512 | SENNECEY-LE-GRAND | 1 | 1 | P | GD0201 | CHALON-SUR-SAONE | 21473001 | DIJON-LONGVIC | H1 | GRDF | GRDF | aad-guichet-telereleve-quotidienne@grdf.fr |  |  |  | GDFT | NATRAN | 12 | H | 1 | BOURGOGNE | 123.58 | NATRAN | acces-reseau-accueil@natrangroupe.com
|  | 71513 | SENOZAN | 1 | 1 | P | GD0210 | MACON | 69029001 | LYON-BRON | H1 | GRDF | GRDF | aad-guichet-telereleve-quotidienne@grdf.fr |  |  |  | GDFT | NATRAN | 7 | H | 3 | LYONNAIS | 123.58 | NATRAN | acces-reseau-accueil@natrangroupe.com
|  | 71519 | SERRIGNY-EN-BRESSE | 1 | 1 | P | GD0203 | LOUHANS | 21473001 | DIJON-LONGVIC | H1 | GRDF | GRDF | aad-guichet-telereleve-quotidienne@grdf.fr |  |  |  | GDFT | NATRAN | 4 | H | 0 | BOURGOGNE | 123.58 | NATRAN | acces-reseau-accueil@natrangroupe.com
|  | 71520 | SEVREY | 1 | 1 | P | GD0201 | CHALON-SUR-SAONE | 21473001 | DIJON-LONGVIC | H1 | GRDF | GRDF | aad-guichet-telereleve-quotidienne@grdf.fr |  |  |  | GDFT | NATRAN | 12 | H | 1 | BOURGOGNE | 123.58 | NATRAN | acces-reseau-accueil@natrangroupe.com
|  | 71522 | SIMANDRE | 1 | 1 | P | GD0205 | LOISY | 21473001 | DIJON-LONGVIC | H1 | GRDF | GRDF | aad-guichet-telereleve-quotidienne@grdf.fr |  |  |  | GDFT | NATRAN | 1 | H | 9 | BOURGOGNE | 123.58 | NATRAN | acces-reseau-accueil@natrangroupe.com
|  | 71523 | SIMARD | 1 | 1 | P | GD0201 | CHALON-SUR-SAONE | 21473001 | DIJON-LONGVIC | H1 | GRDF | GRDF | aad-guichet-telereleve-quotidienne@grdf.fr |  |  |  | GDFT | NATRAN | 12 | H | 1 | BOURGOGNE | 123.58 | NATRAN | acces-reseau-accueil@natrangroupe.com
|  | 71526 | SOLUTRE-POUILLY | 1 | 1 | P | GD0210 | MACON | 69029001 | LYON-BRON | H1 | GRDF | GRDF | aad-guichet-telereleve-quotidienne@grdf.fr |  |  |  | GDFT | NATRAN | 7 | H | 3 | LYONNAIS | 123.58 | NATRAN | acces-reseau-accueil@natrangroupe.com
|  | 71528 | SORNAY | 1 | 1 | P | GD0203 | LOUHANS | 21473001 | DIJON-LONGVIC | H1 | GRDF | GRDF | aad-guichet-telereleve-quotidienne@grdf.fr |  |  |  | GDFT | NATRAN | 4 | H | 0 | BOURGOGNE | 123.58 | NATRAN | acces-reseau-accueil@natrangroupe.com
|  | 71530 | SULLY | 1 | 1 | P | GD0220 | EPINAC | 21473001 | DIJON-LONGVIC | H1 | GRDF | GRDF | aad-guichet-telereleve-quotidienne@grdf.fr |  |  |  | GDFT | NATRAN | 1 | H | 2 | CHAROLAIS | 123.58 | NATRAN | acces-reseau-accueil@natrangroupe.com
|  | 71532 | TAIZE | 1 | 1 | P | GD0209 | CLUNY | 21473001 | DIJON-LONGVIC | H1 | GRDF | GRDF | aad-guichet-telereleve-quotidienne@grdf.fr |  |  |  | GDFT | NATRAN | 1 | H | 10 | LYONNAIS | 123.58 | NATRAN | acces-reseau-accueil@natrangroupe.com
|  | 71538 | THUREY | 1 | 1 | P | GD0201 | CHALON-SUR-SAONE | 21473001 | DIJON-LONGVIC | H1 | GRDF | GRDF | aad-guichet-telereleve-quotidienne@grdf.fr |  |  |  | GDFT | NATRAN | 12 | H | 1 | BOURGOGNE | 123.58 | NATRAN | acces-reseau-accueil@natrangroupe.com
|  | 71540 | TORCY | 1 | 1 | P | GD0218 | LE CREUSOT | 21473001 | DIJON-LONGVIC | H1 | GRDF | GRDF | aad-guichet-telereleve-quotidienne@grdf.fr |  |  |  | GDFT | NATRAN | 8 | H | 1 | CHAROLAIS | 123.58 | NATRAN | acces-reseau-accueil@natrangroupe.com
|  | 71542 | TOULON-SUR-ARROUX | 1 | 1 | P | GD0202 | TOULON-SUR-ARROUX | 21473001 | DIJON-LONGVIC | H1 | GRDF | GRDF | aad-guichet-telereleve-quotidienne@grdf.fr |  |  |  | GDFT | NATRAN | 2 | H | 0 | CHAROLAIS | 123.58 | NATRAN | acces-reseau-accueil@natrangroupe.com
|  | 71543 | TOURNUS | 1 | 1 | P | GD0206 | TOURNUS | 21473001 | DIJON-LONGVIC | H1 | GRDF | GRDF | aad-guichet-telereleve-quotidienne@grdf.fr |  |  |  | GDFT | NATRAN | 1 | H | 10 | BOURGOGNE | 123.58 | NATRAN | acces-reseau-accueil@natrangroupe.com
|  | 71548 | TRONCHY | 1 | 1 | P | GD0201 | CHALON-SUR-SAONE | 21473001 | DIJON-LONGVIC | H1 | GRDF | GRDF | aad-guichet-telereleve-quotidienne@grdf.fr |  |  |  | GDFT | NATRAN | 12 | H | 1 | BOURGOGNE | 123.58 | NATRAN | acces-reseau-accueil@natrangroupe.com
|  | 71550 | UCHIZY | 1 | 1 | P | GD0210 | MACON | 69029001 | LYON-BRON | H1 | GRDF | GRDF | aad-guichet-telereleve-quotidienne@grdf.fr |  |  |  | GDFT | NATRAN | 7 | H | 3 | LYONNAIS | 123.58 | NATRAN | acces-reseau-accueil@natrangroupe.com
|  | 71555 | VARENNES-LE-GRAND | 1 | 1 | P | GD0201 | CHALON-SUR-SAONE | 21473001 | DIJON-LONGVIC | H1 | GRDF | GRDF | aad-guichet-telereleve-quotidienne@grdf.fr |  |  |  | GDFT | NATRAN | 12 | H | 1 | BOURGOGNE | 123.58 | NATRAN | acces-reseau-accueil@natrangroupe.com
|  | 71556 | VARENNES-LES-MACON | 1 | 1 | P | GD0210 | MACON | 69029001 | LYON-BRON | H1 | GRDF | GRDF | aad-guichet-telereleve-quotidienne@grdf.fr |  |  |  | GDFT | NATRAN | 7 | H | 3 | LYONNAIS | 123.58 | NATRAN | acces-reseau-accueil@natrangroupe.com
|  | 71558 | VARENNES-SAINT-SAUVEUR | 1 | 1 | P | GD0063 | SAINT-AMOUR | 21473001 | DIJON-LONGVIC | H1 | GRDF | GRDF | aad-guichet-telereleve-quotidienne@grdf.fr |  |  |  | GDFT | NATRAN | 1 | H | 0 | LYONNAIS | 123.58 | NATRAN | acces-reseau-accueil@natrangroupe.com
|  | 71559 | VARENNES-SOUS-DUN | 1 | 1 | P | GD0226 | CHAUFFAILLES | 21473001 | DIJON-LONGVIC | H1 | GRDF | GRDF | aad-guichet-telereleve-quotidienne@grdf.fr |  |  |  | GDFT | NATRAN | 2 | H | 0 | CHAROLAIS | 123.58 | NATRAN | acces-reseau-accueil@natrangroupe.com
|  | 71564 | VENDENESSE-LES-CHAROLLES | 1 | 1 | P | GD0222 | CHAROLLES | 21473001 | DIJON-LONGVIC | H1 | GRDF | GRDF | aad-guichet-telereleve-quotidienne@grdf.fr |  |  |  | GDFT | NATRAN | 1 | H | 9 | CHAROLAIS | 123.58 | NATRAN | acces-reseau-accueil@natrangroupe.com
|  | 71566 | VERDUN-SUR-LE-DOUBS | 1 | 1 | P | GD0198 | VERDUN-SUR-LE-DOUBS | 21473001 | DIJON-LONGVIC | H1 | GRDF | GRDF | aad-guichet-telereleve-quotidienne@grdf.fr |  |  |  | GDFT | NATRAN | 1 | H | 0 | BOURGOGNE | 123.58 | NATRAN | acces-reseau-accueil@natrangroupe.com
|  | 71567 | VERGISSON | 1 | 1 | P | GD0210 | MACON | 69029001 | LYON-BRON | H1 | GRDF | GRDF | aad-guichet-telereleve-quotidienne@grdf.fr |  |  |  | GDFT | NATRAN | 7 | H | 3 | LYONNAIS | 123.58 | NATRAN | acces-reseau-accueil@natrangroupe.com
|  | 71570 | VERJUX | 1 | 1 | P | GD0211 | GERGY | 21473001 | DIJON-LONGVIC | H1 | GRDF | GRDF | aad-guichet-telereleve-quotidienne@grdf.fr |  |  |  | GDFT | NATRAN | 2 | H | 0 | BOURGOGNE | 123.58 | NATRAN | acces-reseau-accueil@natrangroupe.com
|  | 71572 | VERS | 1 | 1 | P | GD0206 | TOURNUS | 21473001 | DIJON-LONGVIC | H1 | GRDF | GRDF | aad-guichet-telereleve-quotidienne@grdf.fr |  |  |  | GDFT | NATRAN | 1 | H | 10 | BOURGOGNE | 123.58 | NATRAN | acces-reseau-accueil@natrangroupe.com
|  | 71574 | VERZE | 1 | 1 | P | GD0227 | AZE | 21473001 | DIJON-LONGVIC | H1 | GRDF | GRDF | aad-guichet-telereleve-quotidienne@grdf.fr |  |  |  | GDFT | NATRAN | 1 | H | 8 | LYONNAIS | 123.58 | NATRAN | acces-reseau-accueil@natrangroupe.com
|  | 71580 | VINCELLES | 1 | 1 | P | GD0203 | LOUHANS | 21473001 | DIJON-LONGVIC | H1 | GRDF | GRDF | aad-guichet-telereleve-quotidienne@grdf.fr |  |  |  | GDFT | NATRAN | 4 | H | 0 | BOURGOGNE | 123.58 | NATRAN | acces-reseau-accueil@natrangroupe.com
|  | 71581 | VINDECY | 1 | 1 | P | GD0226 | CHAUFFAILLES | 21473001 | DIJON-LONGVIC | H1 | GRDF | GRDF | aad-guichet-telereleve-quotidienne@grdf.fr |  |  |  | GDFT | NATRAN | 2 | H | 0 | CHAROLAIS | 123.58 | NATRAN | acces-reseau-accueil@natrangroupe.com
|  | 71583 | VINZELLES | 1 | 1 | P | GD0210 | MACON | 69029001 | LYON-BRON | H1 | GRDF | GRDF | aad-guichet-telereleve-quotidienne@grdf.fr |  |  |  | GDFT | NATRAN | 7 | H | 3 | LYONNAIS | 123.58 | NATRAN | acces-reseau-accueil@natrangroupe.com
|  | 71584 | VIRE | 1 | 1 | P | GD0210 | MACON | 69029001 | LYON-BRON | H1 | GRDF | GRDF | aad-guichet-telereleve-quotidienne@grdf.fr |  |  |  | GDFT | NATRAN | 7 | H | 3 | LYONNAIS | 123.58 | NATRAN | acces-reseau-accueil@natrangroupe.com
|  | 71585 | VIREY-LE-GRAND | 1 | 1 | P | GD0201 | CHALON-SUR-SAONE | 21473001 | DIJON-LONGVIC | H1 | GRDF | GRDF | aad-guichet-telereleve-quotidienne@grdf.fr |  |  |  | GDFT | NATRAN | 12 | H | 1 | BOURGOGNE | 123.58 | NATRAN | acces-reseau-accueil@natrangroupe.com
|  | 71588 | VITRY-EN-CHAROLLAIS | 1 | 1 | P | GD0223 | PARAY-LE-MONIAL | 21473001 | DIJON-LONGVIC | H1 | GRDF | GRDF | aad-guichet-telereleve-quotidienne@grdf.fr |  |  |  | GDFT | NATRAN | 2 | H | 3 | CHAROLAIS | 123.58 | NATRAN | acces-reseau-accueil@natrangroupe.com
|  | 71591 | FLEURVILLE | 1 | 1 | P | GD0210 | MACON | 69029001 | LYON-BRON | H1 | GRDF | GRDF | aad-guichet-telereleve-quotidienne@grdf.fr |  |  |  | GDFT | NATRAN | 7 | H | 3 | LYONNAIS | 123.58 | NATRAN | acces-reseau-accueil@natrangroupe.com
|  | 72001 | AIGNE | 1 | 1 | P | GD0856 | LE MANS | 37179001 | TOURS | H2 | GRDF | GRDF | aad-guichet-telereleve-quotidienne@grdf.fr |  |  |  | GDFT | NATRAN | 7 | H | 1 | MAINE | 123.58 | NATRAN | acces-reseau-accueil@natrangroupe.com
|  | 72003 | ALLONNES | 1 | 1.75 | P | GD0856 | LE MANS | 37179001 | TOURS | H2 | GRDF | GRDF | aad-guichet-telereleve-quotidienne@grdf.fr |  |  |  | GDFT | NATRAN | 7 | H | 1 | MAINE | 123.58 | NATRAN | acces-reseau-accueil@natrangroupe.com
|  | 72006 | ARCONNAY | 1 | 1 | P | GD0643 | ALENCON | 37179001 | TOURS | H2 | GRDF | GRDF | aad-guichet-telereleve-quotidienne@grdf.fr |  |  |  | GDFT | NATRAN | 1 | H | 6 | MAINE | 123.58 | NATRAN | acces-reseau-accueil@natrangroupe.com
|  | 72008 | ARNAGE | 1 | 1.75 | P | GD0856 | LE MANS | 37179001 | TOURS | H2 | GRDF | GRDF | aad-guichet-telereleve-quotidienne@grdf.fr |  |  |  | GDFT | NATRAN | 7 | H | 1 | MAINE | 123.58 | NATRAN | acces-reseau-accueil@natrangroupe.com
|  | 72011 | ASSE-LE-BOISNE | 1 | 1 | P | GD0836 | FRESNAY-SUR-SARTHE | 37179001 | TOURS | H2 | GRDF | GRDF | aad-guichet-telereleve-quotidienne@grdf.fr |  |  |  | GDFT | NATRAN | 1 | H | 10 | MAINE | 123.58 | NATRAN | acces-reseau-accueil@natrangroupe.com
|  | 72013 | AUBIGNE-RACAN | 1 | 1 | P | GD0852 | AUBIGNE-RACAN | 37179001 | TOURS | H2 | GRDF | GRDF | aad-guichet-telereleve-quotidienne@grdf.fr |  |  |  | GDFT | NATRAN | 1 | H | 10 | MAINE | 123.58 | NATRAN | acces-reseau-accueil@natrangroupe.com
|  | 72022 | LE BAILLEUL | 1 | 1 | P | GD0827 | PRECIGNE | 37179001 | TOURS | H2 | GRDF | GRDF | aad-guichet-telereleve-quotidienne@grdf.fr |  |  |  | GDFT | NATRAN | 1 | H | 2 | MAINE | 123.58 | NATRAN | acces-reseau-accueil@natrangroupe.com
72023 | BALLON-SAINT MARS | 72023 | BALLON | 1 | 1 | P | GD0841 | BALLON | 37179001 | TOURS | H2 | GRDF | GRDF | aad-guichet-telereleve-quotidienne@grdf.fr |  |  |  | GDFT | NATRAN | 1 | H | 1 | MAINE | 123.58 | NATRAN | acces-reseau-accueil@natrangroupe.com
|  | 72024 | LA BAZOGE | 1 | 1 | P | GD0856 | LE MANS | 37179001 | TOURS | H2 | GRDF | GRDF | aad-guichet-telereleve-quotidienne@grdf.fr |  |  |  | GDFT | NATRAN | 7 | H | 1 | MAINE | 123.58 | NATRAN | acces-reseau-accueil@natrangroupe.com
|  | 72029 | BEAUMONT-SUR-SARTHE | 1 | 1 | P | GD0839 | BEAUMONT-SUR-SARTHE | 37179001 | TOURS | H2 | GRDF | GRDF | aad-guichet-telereleve-quotidienne@grdf.fr |  |  |  | GDFT | NATRAN | 1 | H | 10 | MAINE | 123.58 | NATRAN | acces-reseau-accueil@natrangroupe.com
|  | 72031 | BEILLE | 1 | 1 | P | GD0844 | CONNERE | 37179001 | TOURS | H2 | GRDF | GRDF | aad-guichet-telereleve-quotidienne@grdf.fr |  |  |  | GDFT | NATRAN | 1 | H | 3 | PERCHE | 123.58 | NATRAN | acces-reseau-accueil@natrangroupe.com
|  | 72035 | BESSE-SUR-BRAYE | 1 | 1 | P | GD0849 | BESSE-SUR-BRAYE | 37179001 | TOURS | H2 | GRDF | GRDF | aad-guichet-telereleve-quotidienne@grdf.fr |  |  |  | GDFT | NATRAN | 1 | H | 3 | PERCHE | 123.58 | NATRAN | acces-reseau-accueil@natrangroupe.com
|  | 72038 | BOESSE-LE-SEC | 1 | 1 | P | GD0846 | LA FERTE-BERNARD | 37179001 | TOURS | H2 | GRDF | GRDF | aad-guichet-telereleve-quotidienne@grdf.fr |  |  |  | GDFT | NATRAN | 2 | H | 4 | PERCHE | 123.58 | NATRAN | acces-reseau-accueil@natrangroupe.com
|  | 72039 | BONNETABLE | 1 | 1 | P | GD0842 | BONNETABLE | 37179001 | TOURS | H2 | GRDF | GRDF | aad-guichet-telereleve-quotidienne@grdf.fr |  |  |  | GDFT | NATRAN | 1 | H | 10 | MAINE | 123.58 | NATRAN | acces-reseau-accueil@natrangroupe.com
|  | 72050 | BRULON | 1 | 1 | P | GD0832 | LOUE | 37179001 | TOURS | H2 | GRDF | GRDF | aad-guichet-telereleve-quotidienne@grdf.fr |  |  |  | GDFT | NATRAN | 1 | H | 10 | MAINE | 123.58 | NATRAN | acces-reseau-accueil@natrangroupe.com
|  | 72051 | CERANS-FOULLETOURTE | 1 | 1 | P | GD0857 | CERANS-FOULLETOURTE | 37179001 | TOURS | H2 | GRDF | GRDF | aad-guichet-telereleve-quotidienne@grdf.fr |  |  |  | GDFT | NATRAN | 1 | H | 2 | MAINE | 123.58 | NATRAN | acces-reseau-accueil@natrangroupe.com
|  | 72054 | CHAMPAGNE | 1 | 1 | P | GD0860 | CHAMPAGNE | 37179001 | TOURS | H2 | GRDF | GRDF | aad-guichet-telereleve-quotidienne@grdf.fr |  |  |  | GDFT | NATRAN | 1 | H | 4 | MAINE | 123.58 | NATRAN | acces-reseau-accueil@natrangroupe.com
|  | 72058 | CHANGE | 1 | 1 | P | GD0859 | CHANGE | 37179001 | TOURS | H2 | GRDF | GRDF | aad-guichet-telereleve-quotidienne@grdf.fr |  |  |  | GDFT | NATRAN | 1 | H | 1 | MAINE | 123.58 | NATRAN | acces-reseau-accueil@natrangroupe.com
|  | 72062 | LA CHAPELLE-DU-BOIS | 1 | 1 | P | GD0846 | LA FERTE-BERNARD | 37179001 | TOURS | H2 | GRDF | GRDF | aad-guichet-telereleve-quotidienne@grdf.fr |  |  |  | GDFT | NATRAN | 2 | H | 4 | PERCHE | 123.58 | NATRAN | acces-reseau-accueil@natrangroupe.com
|  | 72065 | LA CHAPELLE-SAINT-AUBIN | 1 | 1 | P | GD0856 | LE MANS | 37179001 | TOURS | H2 | GRDF | GRDF | aad-guichet-telereleve-quotidienne@grdf.fr |  |  |  | GDFT | NATRAN | 7 | H | 1 | MAINE | 123.58 | NATRAN | acces-reseau-accueil@natrangroupe.com
|  | 72068 | LA CHARTRE-SUR-LE-LOIR | 1 | 1 | P | GD0850 | LA CHARTRE-SUR-LE-LOIR | 37179001 | TOURS | H2 | GRDF | GRDF | aad-guichet-telereleve-quotidienne@grdf.fr |  |  |  | GDFT | NATRAN | 3 | H | 10 | PERCHE | 123.58 | NATRAN | acces-reseau-accueil@natrangroupe.com
72071 | MONTVAL-SUR-LOIR | 72071 | CHATEAU-DU-LOIR | 1 | 1 | P | GD0851 | CHATEAU-DU-LOIR | 37179001 | TOURS | H2 | GRDF | GRDF | aad-guichet-telereleve-quotidienne@grdf.fr |  |  |  | GDFT | NATRAN | 1 | H | 7 | MAINE | 123.58 | NATRAN | acces-reseau-accueil@natrangroupe.com
72080 | CHERRE-AU | 72080 | CHERRE | 1 | 1 | P | GD0846 | LA FERTE-BERNARD | 37179001 | TOURS | H2 | GRDF | GRDF | aad-guichet-telereleve-quotidienne@grdf.fr |  |  |  | GDFT | NATRAN | 2 | H | 4 | PERCHE | 123.58 | NATRAN | acces-reseau-accueil@natrangroupe.com
72080 | CHERRE-AU | 72081 | CHERREAU | 1 | 1 | P | GD0846 | LA FERTE-BERNARD | 37179001 | TOURS | H2 | GRDF | GRDF | aad-guichet-telereleve-quotidienne@grdf.fr |  |  |  | GDFT | NATRAN | 2 | H | 4 | PERCHE | 123.58 | NATRAN | acces-reseau-accueil@natrangroupe.com
|  | 72084 | CLERMONT-CREANS | 1 | 1 | P | GD0855 | LA FLECHE | 37179001 | TOURS | H2 | GRDF | GRDF | aad-guichet-telereleve-quotidienne@grdf.fr |  |  |  | GDFT | NATRAN | 1 | H | 4 | MAINE | 123.58 | NATRAN | acces-reseau-accueil@natrangroupe.com
|  | 72089 | CONLIE | 1 | 1 | P | GD0833 | CONLIE | 37179001 | TOURS | H2 | GRDF | GRDF | aad-guichet-telereleve-quotidienne@grdf.fr |  |  |  | GDFT | NATRAN | 1 | H | 8 | MAINE | 123.58 | NATRAN | acces-reseau-accueil@natrangroupe.com
|  | 72090 | CONNERRE | 1 | 1 | P | GD0844 | CONNERE | 37179001 | TOURS | H2 | GRDF | GRDF | aad-guichet-telereleve-quotidienne@grdf.fr |  |  |  | GDFT | NATRAN | 1 | H | 3 | PERCHE | 123.58 | NATRAN | acces-reseau-accueil@natrangroupe.com
|  | 72095 | COULAINES | 1 | 1.75 | P | GD0856 | LE MANS | 37179001 | TOURS | H2 | GRDF | GRDF | aad-guichet-telereleve-quotidienne@grdf.fr |  |  |  | GDFT | NATRAN | 7 | H | 1 | MAINE | 123.58 | NATRAN | acces-reseau-accueil@natrangroupe.com
|  | 72106 | COURTILLERS | 1 | 1 | P | GD0828 | SABLE-SUR-SARTHE | 37179001 | TOURS | H2 | GRDF | GRDF | aad-guichet-telereleve-quotidienne@grdf.fr |  |  |  | GDFT | NATRAN | 1 | H | 3 | MAINE | 123.58 | NATRAN | acces-reseau-accueil@natrangroupe.com
|  | 72119 | DOMFRONT-EN-CHAMPAGNE | 1 | 1 | P | GD0833 | CONLIE | 37179001 | TOURS | H2 | GRDF | GRDF | aad-guichet-telereleve-quotidienne@grdf.fr |  |  |  | GDFT | NATRAN | 1 | H | 8 | MAINE | 123.58 | NATRAN | acces-reseau-accueil@natrangroupe.com
|  | 72122 | DUNEAU | 1 | 1 | P | GD0844 | CONNERE | 37179001 | TOURS | H2 | GRDF | GRDF | aad-guichet-telereleve-quotidienne@grdf.fr |  |  |  | GDFT | NATRAN | 1 | H | 3 | PERCHE | 123.58 | NATRAN | acces-reseau-accueil@natrangroupe.com
|  | 72124 | ECOMMOY | 1 | 1 | P | GD0856 | LE MANS | 37179001 | TOURS | H2 | GRDF | GRDF | aad-guichet-telereleve-quotidienne@grdf.fr |  |  |  | GDFT | NATRAN | 7 | H | 1 | MAINE | 123.58 | NATRAN | acces-reseau-accueil@natrangroupe.com
|  | 72127 | ETIVAL-LES-LE-MANS | 1 | 1 | P | GD0856 | LE MANS | 37179001 | TOURS | H2 | GRDF | GRDF | aad-guichet-telereleve-quotidienne@grdf.fr |  |  |  | GDFT | NATRAN | 7 | H | 1 | MAINE | 123.58 | NATRAN | acces-reseau-accueil@natrangroupe.com
|  | 72132 | LA FERTE-BERNARD | 1 | 1.75 | P | GD0846 | LA FERTE-BERNARD | 37179001 | TOURS | H2 | GRDF | GRDF | aad-guichet-telereleve-quotidienne@grdf.fr |  |  |  | GDFT | NATRAN | 2 | H | 4 | PERCHE | 123.58 | NATRAN | acces-reseau-accueil@natrangroupe.com
|  | 72133 | FILLE | 1 | 1 | P | GD0856 | LE MANS | 37179001 | TOURS | H2 | GRDF | GRDF | aad-guichet-telereleve-quotidienne@grdf.fr |  |  |  | GDFT | NATRAN | 7 | H | 1 | MAINE | 123.58 | NATRAN | acces-reseau-accueil@natrangroupe.com
|  | 72138 | FRESNAY-SUR-SARTHE | 1 | 1 | P | GD0836 | FRESNAY-SUR-SARTHE | 37179001 | TOURS | H2 | GRDF | GRDF | aad-guichet-telereleve-quotidienne@grdf.fr |  |  |  | GDFT | NATRAN | 1 | H | 10 | MAINE | 123.58 | NATRAN | acces-reseau-accueil@natrangroupe.com
|  | 72139 | FYE | 1 | 1 | P | GD0835 | FYE | 37179001 | TOURS | H2 | GRDF | GRDF | aad-guichet-telereleve-quotidienne@grdf.fr |  |  |  | GDFT | NATRAN | 1 | H | 5 | MAINE | 123.58 | NATRAN | acces-reseau-accueil@natrangroupe.com
|  | 72145 | LE GREZ | 1 | 1 | P | GD0833 | CONLIE | 37179001 | TOURS | H2 | GRDF | GRDF | aad-guichet-telereleve-quotidienne@grdf.fr |  |  |  | GDFT | NATRAN | 1 | H | 8 | MAINE | 123.58 | NATRAN | acces-reseau-accueil@natrangroupe.com
|  | 72146 | GUECELARD | 1 | 1 | P | GD0856 | LE MANS | 37179001 | TOURS | H2 | GRDF | GRDF | aad-guichet-telereleve-quotidienne@grdf.fr |  |  |  | GDFT | NATRAN | 7 | H | 1 | MAINE | 123.58 | NATRAN | acces-reseau-accueil@natrangroupe.com
|  | 72152 | JUILLE | 1 | 1 | P | GD0839 | BEAUMONT-SUR-SARTHE | 37179001 | TOURS | H2 | GRDF | GRDF | aad-guichet-telereleve-quotidienne@grdf.fr |  |  |  | GDFT | NATRAN | 1 | H | 10 | MAINE | 123.58 | NATRAN | acces-reseau-accueil@natrangroupe.com
|  | 72154 | LA FLECHE | 1 | 1 | P | GD0855 | LA FLECHE | 37179001 | TOURS | H2 | GRDF | GRDF | aad-guichet-telereleve-quotidienne@grdf.fr |  |  |  | GDFT | NATRAN | 1 | H | 4 | MAINE | 123.58 | NATRAN | acces-reseau-accueil@natrangroupe.com
|  | 72155 | LAIGNE-EN-BELIN | 1 | 1 | P | GD0856 | LE MANS | 37179001 | TOURS | H2 | GRDF | GRDF | aad-guichet-telereleve-quotidienne@grdf.fr |  |  |  | GDFT | NATRAN | 7 | H | 1 | MAINE | 123.58 | NATRAN | acces-reseau-accueil@natrangroupe.com
|  | 72167 | LOUAILLES | 1 | 1 | P | GD0827 | PRECIGNE | 37179001 | TOURS | H2 | GRDF | GRDF | aad-guichet-telereleve-quotidienne@grdf.fr |  |  |  | GDFT | NATRAN | 1 | H | 2 | MAINE | 123.58 | NATRAN | acces-reseau-accueil@natrangroupe.com
|  | 72168 | LOUE | 1 | 1 | P | GD0832 | LOUE | 37179001 | TOURS | H2 | GRDF | GRDF | aad-guichet-telereleve-quotidienne@grdf.fr |  |  |  | GDFT | NATRAN | 1 | H | 10 | MAINE | 123.58 | NATRAN | acces-reseau-accueil@natrangroupe.com
|  | 72169 | LOUPLANDE | 1 | 1 | P | GD0856 | LE MANS | 37179001 | TOURS | H2 | GRDF | GRDF | aad-guichet-telereleve-quotidienne@grdf.fr |  |  |  | GDFT | NATRAN | 7 | H | 1 | MAINE | 123.58 | NATRAN | acces-reseau-accueil@natrangroupe.com
|  | 72173 | LUCEAU | 1 | 1 | P | GD0851 | CHATEAU-DU-LOIR | 37179001 | TOURS | H2 | GRDF | GRDF | aad-guichet-telereleve-quotidienne@grdf.fr |  |  |  | GDFT | NATRAN | 1 | H | 7 | MAINE | 123.58 | NATRAN | acces-reseau-accueil@natrangroupe.com
|  | 72175 | LUCHE-PRINGE | 1 | 1 | P | GD0854 | LUCHE-PRINGE | 37179001 | TOURS | H2 | GRDF | GRDF | aad-guichet-telereleve-quotidienne@grdf.fr |  |  |  | GDFT | NATRAN | 1 | H | 1 | MAINE | 123.58 | NATRAN | acces-reseau-accueil@natrangroupe.com
|  | 72176 | LE LUDE | 1 | 1 | P | GD0853 | LE LUDE | 37179001 | TOURS | H2 | GRDF | GRDF | aad-guichet-telereleve-quotidienne@grdf.fr |  |  |  | GDFT | NATRAN | 1 | H | 3 | MAINE | 123.58 | NATRAN | acces-reseau-accueil@natrangroupe.com
|  | 72180 | MAMERS | 1 | 1.75 | P | GD0837 | MAMERS | 37179001 | TOURS | H2 | GRDF | GRDF | aad-guichet-telereleve-quotidienne@grdf.fr |  |  |  | GDFT | NATRAN | 1 | H | 8 | MAINE | 123.58 | NATRAN | acces-reseau-accueil@natrangroupe.com
|  | 72181 | LE MANS | 1 | 1.75 | P | GD0856 | LE MANS | 37179001 | TOURS | H2 | GRDF | GRDF | aad-guichet-telereleve-quotidienne@grdf.fr |  |  |  | GDFT | NATRAN | 7 | H | 1 | MAINE | 123.58 | NATRAN | acces-reseau-accueil@natrangroupe.com
|  | 72184 | MAREIL-EN-CHAMPAGNE | 1 | 1 | P | GD0832 | LOUE | 37179001 | TOURS | H2 | GRDF | GRDF | aad-guichet-telereleve-quotidienne@grdf.fr |  |  |  | GDFT | NATRAN | 1 | H | 10 | MAINE | 123.58 | NATRAN | acces-reseau-accueil@natrangroupe.com
|  | 72185 | MAREIL-SUR-LOIR | 1 | 1 | P | GD0855 | LA FLECHE | 37179001 | TOURS | H2 | GRDF | GRDF | aad-guichet-telereleve-quotidienne@grdf.fr |  |  |  | GDFT | NATRAN | 1 | H | 4 | MAINE | 123.58 | NATRAN | acces-reseau-accueil@natrangroupe.com
|  | 72186 | MARESCHE | 1 | 1 | P | GD0839 | BEAUMONT-SUR-SARTHE | 37179001 | TOURS | H2 | GRDF | GRDF | aad-guichet-telereleve-quotidienne@grdf.fr |  |  |  | GDFT | NATRAN | 1 | H | 10 | MAINE | 123.58 | NATRAN | acces-reseau-accueil@natrangroupe.com
|  | 72189 | MAROLLES-LES-BRAULTS | 1 | 1 | P | GD0838 | MAROLLES-LES-BRAULTS | 37179001 | TOURS | H2 | GRDF | GRDF | aad-guichet-telereleve-quotidienne@grdf.fr |  |  |  | GDFT | NATRAN | 1 | H | 10 | MAINE | 123.58 | NATRAN | acces-reseau-accueil@natrangroupe.com
|  | 72191 | MAYET | 1 | 1 | P | GD0856 | LE MANS | 37179001 | TOURS | H2 | GRDF | GRDF | aad-guichet-telereleve-quotidienne@grdf.fr |  |  |  | GDFT | NATRAN | 7 | H | 1 | MAINE | 123.58 | NATRAN | acces-reseau-accueil@natrangroupe.com
|  | 72198 | LA MILESSE | 1 | 1 | P | GD0856 | LE MANS | 37179001 | TOURS | H2 | GRDF | GRDF | aad-guichet-telereleve-quotidienne@grdf.fr |  |  |  | GDFT | NATRAN | 7 | H | 1 | MAINE | 123.58 | NATRAN | acces-reseau-accueil@natrangroupe.com
|  | 72200 | MONCE-EN-BELIN | 1 | 1 | P | GD0856 | LE MANS | 37179001 | TOURS | H2 | GRDF | GRDF | aad-guichet-telereleve-quotidienne@grdf.fr |  |  |  | GDFT | NATRAN | 7 | H | 1 | MAINE | 123.58 | NATRAN | acces-reseau-accueil@natrangroupe.com
72071 | MONTVAL-SUR-LOIR | 72203 | MONTABON | 1 | 1 | P | GD0851 | CHATEAU-DU-LOIR | 37179001 | TOURS | H2 | GRDF | GRDF | aad-guichet-telereleve-quotidienne@grdf.fr |  |  |  | GDFT | NATRAN | 1 | H | 7 | MAINE | 123.58 | NATRAN | acces-reseau-accueil@natrangroupe.com
|  | 72205 | MONTBIZOT | 1 | 1 | P | GD0840 | SAINTE-JAMME-SUR-SARTHE | 37179001 | TOURS | H2 | GRDF | GRDF | aad-guichet-telereleve-quotidienne@grdf.fr |  |  |  | GDFT | NATRAN | 1 | H | 10 | MAINE | 123.58 | NATRAN | acces-reseau-accueil@natrangroupe.com
|  | 72213 | MULSANNE | 1 | 1 | P | GD0856 | LE MANS | 37179001 | TOURS | H2 | GRDF | GRDF | aad-guichet-telereleve-quotidienne@grdf.fr |  |  |  | GDFT | NATRAN | 7 | H | 1 | MAINE | 123.58 | NATRAN | acces-reseau-accueil@natrangroupe.com
|  | 72217 | NEUVILLE-SUR-SARTHE | 1 | 1 | P | GD0856 | LE MANS | 37179001 | TOURS | H2 | GRDF | GRDF | aad-guichet-telereleve-quotidienne@grdf.fr |  |  |  | GDFT | NATRAN | 7 | H | 1 | MAINE | 123.58 | NATRAN | acces-reseau-accueil@natrangroupe.com
|  | 72230 | PARIGNE-LE-POLIN | 1 | 1 | P | GD0857 | CERANS-FOULLETOURTE | 37179001 | TOURS | H2 | GRDF | GRDF | aad-guichet-telereleve-quotidienne@grdf.fr |  |  |  | GDFT | NATRAN | 1 | H | 2 | MAINE | 123.58 | NATRAN | acces-reseau-accueil@natrangroupe.com
|  | 72231 | PARIGNE-L'EVEQUE | 1 | 1 | P | GD0856 | LE MANS | 37179001 | TOURS | H2 | GRDF | GRDF | aad-guichet-telereleve-quotidienne@grdf.fr |  |  |  | GDFT | NATRAN | 7 | H | 1 | MAINE | 123.58 | NATRAN | acces-reseau-accueil@natrangroupe.com
72262 | LOIR EN VALLEE | 72240 | PONCE-SUR-LE-LOIR | 1 | 1 | P | GD0850 | LA CHARTRE-SUR-LE-LOIR | 37179001 | TOURS | H2 | GRDF | GRDF | aad-guichet-telereleve-quotidienne@grdf.fr |  |  |  | GDFT | NATRAN | 3 | H | 10 | PERCHE | 123.58 | NATRAN | acces-reseau-accueil@natrangroupe.com
|  | 72241 | MONTFORT-LE-GESNOIS | 1 | 1 | P | GD0861 | MONTFORT-LE-GESNOIS | 37179001 | TOURS | H2 | GRDF | GRDF | aad-guichet-telereleve-quotidienne@grdf.fr |  |  |  | GDFT | NATRAN | 1 | H | 5 | MAINE | 123.58 | NATRAN | acces-reseau-accueil@natrangroupe.com
|  | 72244 | PRECIGNE | 1 | 1 | P | GD0827 | PRECIGNE | 37179001 | TOURS | H2 | GRDF | GRDF | aad-guichet-telereleve-quotidienne@grdf.fr |  |  |  | GDFT | NATRAN | 1 | H | 2 | MAINE | 123.58 | NATRAN | acces-reseau-accueil@natrangroupe.com
|  | 72247 | PRUILLE-LE-CHETIF | 1 | 1 | P | GD0856 | LE MANS | 37179001 | TOURS | H2 | GRDF | GRDF | aad-guichet-telereleve-quotidienne@grdf.fr |  |  |  | GDFT | NATRAN | 7 | H | 1 | MAINE | 123.58 | NATRAN | acces-reseau-accueil@natrangroupe.com
|  | 72253 | ROEZE-SUR-SARTHE | 1 | 1 | P | GD0858 | LA SUZE-SUR-SARTHE | 37179001 | TOURS | H2 | GRDF | GRDF | aad-guichet-telereleve-quotidienne@grdf.fr |  |  |  | GDFT | NATRAN | 1 | H | 10 | MAINE | 123.58 | NATRAN | acces-reseau-accueil@natrangroupe.com
|  | 72257 | ROUILLON | 1 | 1 | P | GD0856 | LE MANS | 37179001 | TOURS | H2 | GRDF | GRDF | aad-guichet-telereleve-quotidienne@grdf.fr |  |  |  | GDFT | NATRAN | 7 | H | 1 | MAINE | 123.58 | NATRAN | acces-reseau-accueil@natrangroupe.com
|  | 72260 | RUAUDIN | 1 | 1 | P | GD0856 | LE MANS | 37179001 | TOURS | H2 | GRDF | GRDF | aad-guichet-telereleve-quotidienne@grdf.fr |  |  |  | GDFT | NATRAN | 7 | H | 1 | MAINE | 123.58 | NATRAN | acces-reseau-accueil@natrangroupe.com
72262 | LOIR EN VALLEE | 72262 | RUILLE-SUR-LOIR | 1 | 1 | P | GD0850 | LA CHARTRE-SUR-LE-LOIR | 37179001 | TOURS | H2 | GRDF | GRDF | aad-guichet-telereleve-quotidienne@grdf.fr |  |  |  | GDFT | NATRAN | 3 | H | 10 | PERCHE | 123.58 | NATRAN | acces-reseau-accueil@natrangroupe.com
|  | 72264 | SABLE-SUR-SARTHE | 1 | 1 | P | GD0828 | SABLE-SUR-SARTHE | 37179001 | TOURS | H2 | GRDF | GRDF | aad-guichet-telereleve-quotidienne@grdf.fr |  |  |  | GDFT | NATRAN | 1 | H | 3 | MAINE | 123.58 | NATRAN | acces-reseau-accueil@natrangroupe.com
|  | 72266 | SAINT-AUBIN-DE-LOCQUENAY | 1 | 1 | P | GD0836 | FRESNAY-SUR-SARTHE | 37179001 | TOURS | H2 | GRDF | GRDF | aad-guichet-telereleve-quotidienne@grdf.fr |  |  |  | GDFT | NATRAN | 1 | H | 10 | MAINE | 123.58 | NATRAN | acces-reseau-accueil@natrangroupe.com
|  | 72268 | SAINT-BIEZ-EN-BELIN | 1 | 1 | P | GD0856 | LE MANS | 37179001 | TOURS | H2 | GRDF | GRDF | aad-guichet-telereleve-quotidienne@grdf.fr |  |  |  | GDFT | NATRAN | 7 | H | 1 | MAINE | 123.58 | NATRAN | acces-reseau-accueil@natrangroupe.com
|  | 72269 | SAINT-CALAIS | 1 | 1 | P | GD0848 | SAINT-CALAIS | 37179001 | TOURS | H2 | GRDF | GRDF | aad-guichet-telereleve-quotidienne@grdf.fr |  |  |  | GDFT | NATRAN | 1 | H | 2 | PERCHE | 123.58 | NATRAN | acces-reseau-accueil@natrangroupe.com
|  | 72280 | SAINT-GEORGES-DU-BOIS | 1 | 1 | P | GD0856 | LE MANS | 37179001 | TOURS | H2 | GRDF | GRDF | aad-guichet-telereleve-quotidienne@grdf.fr |  |  |  | GDFT | NATRAN | 7 | H | 1 | MAINE | 123.58 | NATRAN | acces-reseau-accueil@natrangroupe.com
|  | 72287 | SAINT-GERVAIS-EN-BELIN | 1 | 1 | P | GD0856 | LE MANS | 37179001 | TOURS | H2 | GRDF | GRDF | aad-guichet-telereleve-quotidienne@grdf.fr |  |  |  | GDFT | NATRAN | 7 | H | 1 | MAINE | 123.58 | NATRAN | acces-reseau-accueil@natrangroupe.com
|  | 72289 | SAINTE-JAMME-SUR-SARTHE | 1 | 1 | P | GD0840 | SAINTE-JAMME-SUR-SARTHE | 37179001 | TOURS | H2 | GRDF | GRDF | aad-guichet-telereleve-quotidienne@grdf.fr |  |  |  | GDFT | NATRAN | 1 | H | 10 | MAINE | 123.58 | NATRAN | acces-reseau-accueil@natrangroupe.com
|  | 72295 | SAINT-LONGIS | 1 | 1 | P | GD0837 | MAMERS | 37179001 | TOURS | H2 | GRDF | GRDF | aad-guichet-telereleve-quotidienne@grdf.fr |  |  |  | GDFT | NATRAN | 1 | H | 8 | MAINE | 123.58 | NATRAN | acces-reseau-accueil@natrangroupe.com
|  | 72300 | SAINT-MARS-LA-BRIERE | 1 | 1 | P | GD0861 | MONTFORT-LE-GESNOIS | 37179001 | TOURS | H2 | GRDF | GRDF | aad-guichet-telereleve-quotidienne@grdf.fr |  |  |  | GDFT | NATRAN | 1 | H | 5 | MAINE | 123.58 | NATRAN | acces-reseau-accueil@natrangroupe.com
72023 | BALLON-SAINT MARS | 72301 | SAINT-MARS-SOUS-BALLON | 1 | 1 | P | GD0841 | BALLON | 37179001 | TOURS | H2 | GRDF | GRDF | aad-guichet-telereleve-quotidienne@grdf.fr |  |  |  | GDFT | NATRAN | 1 | H | 1 | MAINE | 123.58 | NATRAN | acces-reseau-accueil@natrangroupe.com
|  | 72305 | SAINT-OUEN-DE-MIMBRE | 1 | 1 | P | GD0836 | FRESNAY-SUR-SARTHE | 37179001 | TOURS | H2 | GRDF | GRDF | aad-guichet-telereleve-quotidienne@grdf.fr |  |  |  | GDFT | NATRAN | 1 | H | 10 | MAINE | 123.58 | NATRAN | acces-reseau-accueil@natrangroupe.com
72308 | SAINT-PATERNE - LE CHEVAIN | 72308 | SAINT-PATERNE | 1 | 1 | P | GD0643 | ALENCON | 37179001 | TOURS | H2 | GRDF | GRDF | aad-guichet-telereleve-quotidienne@grdf.fr |  |  |  | GDFT | NATRAN | 1 | H | 6 | MAINE | 123.58 | NATRAN | acces-reseau-accueil@natrangroupe.com
|  | 72310 | SAINT-PAVACE | 1 | 1 | P | GD0856 | LE MANS | 37179001 | TOURS | H2 | GRDF | GRDF | aad-guichet-telereleve-quotidienne@grdf.fr |  |  |  | GDFT | NATRAN | 7 | H | 1 | MAINE | 123.58 | NATRAN | acces-reseau-accueil@natrangroupe.com
|  | 72315 | SAINT-REMY-DE-SILLE | 1 | 1 | P | GD0833 | CONLIE | 37179001 | TOURS | H2 | GRDF | GRDF | aad-guichet-telereleve-quotidienne@grdf.fr |  |  |  | GDFT | NATRAN | 1 | H | 8 | MAINE | 123.58 | NATRAN | acces-reseau-accueil@natrangroupe.com
|  | 72316 | SAINT-REMY-DES-MONTS | 1 | 1 | P | GD0837 | MAMERS | 37179001 | TOURS | H2 | GRDF | GRDF | aad-guichet-telereleve-quotidienne@grdf.fr |  |  |  | GDFT | NATRAN | 1 | H | 8 | MAINE | 123.58 | NATRAN | acces-reseau-accueil@natrangroupe.com
|  | 72320 | SAINT-SATURNIN | 1 | 1 | P | GD0856 | LE MANS | 37179001 | TOURS | H2 | GRDF | GRDF | aad-guichet-telereleve-quotidienne@grdf.fr |  |  |  | GDFT | NATRAN | 7 | H | 1 | MAINE | 123.58 | NATRAN | acces-reseau-accueil@natrangroupe.com
|  | 72328 | SARGE-LES-LE-MANS | 1 | 1 | P | GD0856 | LE MANS | 37179001 | TOURS | H2 | GRDF | GRDF | aad-guichet-telereleve-quotidienne@grdf.fr |  |  |  | GDFT | NATRAN | 7 | H | 1 | MAINE | 123.58 | NATRAN | acces-reseau-accueil@natrangroupe.com
|  | 72329 | SAVIGNE-L'EVEQUE | 1 | 1 | P | GD0843 | SAVIGNE-L'EVEQUE | 37179001 | TOURS | H2 | GRDF | GRDF | aad-guichet-telereleve-quotidienne@grdf.fr |  |  |  | GDFT | NATRAN | 1 | H | 2 | MAINE | 123.58 | NATRAN | acces-reseau-accueil@natrangroupe.com
|  | 72331 | SCEAUX-SUR-HUISNE | 1 | 1 | P | GD0846 | LA FERTE-BERNARD | 37179001 | TOURS | H2 | GRDF | GRDF | aad-guichet-telereleve-quotidienne@grdf.fr |  |  |  | GDFT | NATRAN | 2 | H | 4 | PERCHE | 123.58 | NATRAN | acces-reseau-accueil@natrangroupe.com
|  | 72334 | SILLE-LE-GUILLAUME | 1 | 1 | P | GD0833 | CONLIE | 37179001 | TOURS | H2 | GRDF | GRDF | aad-guichet-telereleve-quotidienne@grdf.fr |  |  |  | GDFT | NATRAN | 1 | H | 8 | MAINE | 123.58 | NATRAN | acces-reseau-accueil@natrangroupe.com
|  | 72336 | SOLESMES | 1 | 1 | P | GD0828 | SABLE-SUR-SARTHE | 37179001 | TOURS | H2 | GRDF | GRDF | aad-guichet-telereleve-quotidienne@grdf.fr |  |  |  | GDFT | NATRAN | 1 | H | 3 | MAINE | 123.58 | NATRAN | acces-reseau-accueil@natrangroupe.com
|  | 72337 | SOUGE-LE-GANELON | 1 | 1 | P | GD0836 | FRESNAY-SUR-SARTHE | 37179001 | TOURS | H2 | GRDF | GRDF | aad-guichet-telereleve-quotidienne@grdf.fr |  |  |  | GDFT | NATRAN | 1 | H | 10 | MAINE | 123.58 | NATRAN | acces-reseau-accueil@natrangroupe.com
|  | 72344 | SPAY | 1 | 1 | P | GD0856 | LE MANS | 37179001 | TOURS | H2 | GRDF | GRDF | aad-guichet-telereleve-quotidienne@grdf.fr |  |  |  | GDFT | NATRAN | 7 | H | 1 | MAINE | 123.58 | NATRAN | acces-reseau-accueil@natrangroupe.com
|  | 72346 | LA SUZE-SUR-SARTHE | 1 | 1 | P | GD0858 | LA SUZE-SUR-SARTHE | 37179001 | TOURS | H2 | GRDF | GRDF | aad-guichet-telereleve-quotidienne@grdf.fr |  |  |  | GDFT | NATRAN | 1 | H | 10 | MAINE | 123.58 | NATRAN | acces-reseau-accueil@natrangroupe.com
|  | 72350 | TELOCHE | 1 | 1 | P | GD0856 | LE MANS | 37179001 | TOURS | H2 | GRDF | GRDF | aad-guichet-telereleve-quotidienne@grdf.fr |  |  |  | GDFT | NATRAN | 7 | H | 1 | MAINE | 123.58 | NATRAN | acces-reseau-accueil@natrangroupe.com
|  | 72358 | THORIGNE-SUR-DUE | 1 | 1 | P | GD0844 | CONNERE | 37179001 | TOURS | H2 | GRDF | GRDF | aad-guichet-telereleve-quotidienne@grdf.fr |  |  |  | GDFT | NATRAN | 1 | H | 3 | PERCHE | 123.58 | NATRAN | acces-reseau-accueil@natrangroupe.com
72363 | TUFFE VAL DE LA CHERONNE | 72363 | TUFFE | 1 | 1 | P | GD0845 | TUFFE | 37179001 | TOURS | H2 | GRDF | GRDF | aad-guichet-telereleve-quotidienne@grdf.fr |  |  |  | GDFT | NATRAN | 1 | H | 0 | PERCHE | 123.58 | NATRAN | acces-reseau-accueil@natrangroupe.com
|  | 72364 | VAAS | 1 | 1 | P | GD0852 | AUBIGNE-RACAN | 37179001 | TOURS | H2 | GRDF | GRDF | aad-guichet-telereleve-quotidienne@grdf.fr |  |  |  | GDFT | NATRAN | 1 | H | 10 | MAINE | 123.58 | NATRAN | acces-reseau-accueil@natrangroupe.com
|  | 72373 | VIBRAYE | 1 | 1 | P | GD0847 | VIBRAYE | 37179001 | TOURS | H2 | GRDF | GRDF | aad-guichet-telereleve-quotidienne@grdf.fr |  |  |  | GDFT | NATRAN | 1 | H | 5 | PERCHE | 123.58 | NATRAN | acces-reseau-accueil@natrangroupe.com
|  | 72380 | VIVOIN | 1 | 1 | P | GD0839 | BEAUMONT-SUR-SARTHE | 37179001 | TOURS | H2 | GRDF | GRDF | aad-guichet-telereleve-quotidienne@grdf.fr |  |  |  | GDFT | NATRAN | 1 | H | 10 | MAINE | 123.58 | NATRAN | acces-reseau-accueil@natrangroupe.com
|  | 72381 | VOIVRES-LES-LE-MANS | 1 | 1 | P | GD0856 | LE MANS | 37179001 | TOURS | H2 | GRDF | GRDF | aad-guichet-telereleve-quotidienne@grdf.fr |  |  |  | GDFT | NATRAN | 7 | H | 1 | MAINE | 123.58 | NATRAN | acces-reseau-accueil@natrangroupe.com
72071 | MONTVAL-SUR-LOIR | 72384 | VOUVRAY-SUR-LOIR | 1 | 1 | P | GD0851 | CHATEAU-DU-LOIR | 37179001 | TOURS | H2 | GRDF | GRDF | aad-guichet-telereleve-quotidienne@grdf.fr |  |  |  | GDFT | NATRAN | 1 | H | 7 | MAINE | 123.58 | NATRAN | acces-reseau-accueil@natrangroupe.com
|  | 72386 | YVRE-L'EVEQUE | 1 | 1 | P | GD0856 | LE MANS | 37179001 | TOURS | H2 | GRDF | GRDF | aad-guichet-telereleve-quotidienne@grdf.fr |  |  |  | GDFT | NATRAN | 7 | H | 1 | MAINE | 123.58 | NATRAN | acces-reseau-accueil@natrangroupe.com
73212 | VAL-D'ARC | 73002 | AIGUEBELLE | 1 | 1 | P | GD1076 | RANDENS | 73329001 | CHAMBERY-AIX | H1 | GRDF | GRDF | aad-guichet-telereleve-quotidienne@grdf.fr |  |  |  | GDFT | NATRAN | 1 | H | 10 | RHONE NORD | 123.58 | NATRAN | acces-reseau-accueil@natrangroupe.com
|  | 73007 | AITON | 1 | 1 | P | GD1077 | CHAMOUX-SUR-GELON | 73329001 | CHAMBERY-AIX | H1 | GRDF | GRDF | aad-guichet-telereleve-quotidienne@grdf.fr |  |  |  | GDFT | NATRAN | 2 | H | 7 | RHONE NORD | 123.58 | NATRAN | acces-reseau-accueil@natrangroupe.com
|  | 73008 | AIX-LES-BAINS | 1 | 1.75 | P | GD1091 | CHAMBERY | 73329001 | CHAMBERY-AIX | H1 | GRDF | GRDF | aad-guichet-telereleve-quotidienne@grdf.fr |  |  |  | GDFT | NATRAN | 6 | H | 3 | RHONE NORD | 123.58 | NATRAN | acces-reseau-accueil@natrangroupe.com
73010 | ENTRELACS | 73010 | ALBENS | 1 | 1 | P | GD1091 | CHAMBERY | 73329001 | CHAMBERY-AIX | H1 | GRDF | GRDF | aad-guichet-telereleve-quotidienne@grdf.fr |  |  |  | GDFT | NATRAN | 6 | H | 3 | RHONE NORD | 123.58 | NATRAN | acces-reseau-accueil@natrangroupe.com
|  | 73011 | ALBERTVILLE | 1 | 1.75 | P | GD1073 | ALBERTVILLE | 73329001 | CHAMBERY-AIX | H1 | GRDF | GRDF | aad-guichet-telereleve-quotidienne@grdf.fr |  |  |  | GDFT | NATRAN | 4 | H | 10 | RHONE NORD | 123.58 | NATRAN | acces-reseau-accueil@natrangroupe.com
|  | 73018 | ARBIN | 1 | 1.75 | P | GD1080 | PONTCHARRA | 73329001 | CHAMBERY-AIX | H1 | GRDF | GRDF | aad-guichet-telereleve-quotidienne@grdf.fr |  |  |  | GDFT | NATRAN | 4 | H | 5 | RHONE NORD | 123.58 | NATRAN | acces-reseau-accueil@natrangroupe.com
|  | 73025 | AVRESSIEUX | 2(*) | 1 | 0.9052 | GD1086 | LES AVENIERES | 38384001 | GRENOBLE-ST-GEOIRS | H1 | GRDF | GRDF | aad-guichet-telereleve-quotidienne@grdf.fr | GRDF | GRDF | aad-guichet-telereleve-quotidienne@grdf.fr | GDFT | NATRAN | 2 | H | 10 | LYONNAIS | 123.58 | NATRAN | acces-reseau-accueil@natrangroupe.com | (*) PITD de la commune de RANG1 L5246 / AOSTE - GD1086 / LES AVENIERES - H
|  | 73029 | BARBERAZ | 1 | 1.75 | P | GD1091 | CHAMBERY | 73329001 | CHAMBERY-AIX | H1 | GRDF | GRDF | aad-guichet-telereleve-quotidienne@grdf.fr |  |  |  | GDFT | NATRAN | 6 | H | 3 | RHONE NORD | 123.58 | NATRAN | acces-reseau-accueil@natrangroupe.com
|  | 73030 | BARBY | 1 | 1.75 | P | GD1091 | CHAMBERY | 73329001 | CHAMBERY-AIX | H1 | GRDF | GRDF | aad-guichet-telereleve-quotidienne@grdf.fr |  |  |  | GDFT | NATRAN | 6 | H | 3 | RHONE NORD | 123.58 | NATRAN | acces-reseau-accueil@natrangroupe.com
|  | 73031 | BASSENS | 1 | 1.75 | P | GD1091 | CHAMBERY | 73329001 | CHAMBERY-AIX | H1 | GRDF | GRDF | aad-guichet-telereleve-quotidienne@grdf.fr |  |  |  | GDFT | NATRAN | 6 | H | 3 | RHONE NORD | 123.58 | NATRAN | acces-reseau-accueil@natrangroupe.com
|  | 73032 | LA BATHIE | 1 | 1 | P | GD1073 | ALBERTVILLE | 73329001 | CHAMBERY-AIX | H1 | GRDF | GRDF | aad-guichet-telereleve-quotidienne@grdf.fr |  |  |  | GDFT | NATRAN | 4 | H | 10 | RHONE NORD | 123.58 | NATRAN | acces-reseau-accueil@natrangroupe.com
|  | 73039 | BELMONT-TRAMONET | 1 | 1 | P | GD1086 | LES AVENIERES | 38384001 | GRENOBLE-ST-GEOIRS | H1 | GRDF | GRDF | aad-guichet-telereleve-quotidienne@grdf.fr |  |  |  | GDFT | NATRAN | 2 | H | 10 | LYONNAIS | 123.58 | NATRAN | acces-reseau-accueil@natrangroupe.com
|  | 73043 | LA BIOLLE | 1 | 1 | P | GD1091 | CHAMBERY | 73329001 | CHAMBERY-AIX | H1 | GRDF | GRDF | aad-guichet-telereleve-quotidienne@grdf.fr |  |  |  | GDFT | NATRAN | 6 | H | 3 | RHONE NORD | 123.58 | NATRAN | acces-reseau-accueil@natrangroupe.com
|  | 73051 | LE BOURGET-DU-LAC | 1 | 1 | P | GD1091 | CHAMBERY | 73329001 | CHAMBERY-AIX | H1 | GRDF | GRDF | aad-guichet-telereleve-quotidienne@grdf.fr |  |  |  | GDFT | NATRAN | 6 | H | 3 | RHONE NORD | 123.58 | NATRAN | acces-reseau-accueil@natrangroupe.com
|  | 73053 | BOURGNEUF | 1 | 1 | P | GD1077 | CHAMOUX-SUR-GELON | 73329001 | CHAMBERY-AIX | H1 | GRDF | GRDF | aad-guichet-telereleve-quotidienne@grdf.fr |  |  |  | GDFT | NATRAN | 2 | H | 7 | RHONE NORD | 123.58 | NATRAN | acces-reseau-accueil@natrangroupe.com
|  | 73059 | BRISON-SAINT-INNOCENT | 1 | 1 | P | GD1091 | CHAMBERY | 73329001 | CHAMBERY-AIX | H1 | GRDF | GRDF | aad-guichet-telereleve-quotidienne@grdf.fr |  |  |  | GDFT | NATRAN | 6 | H | 3 | RHONE NORD | 123.58 | NATRAN | acces-reseau-accueil@natrangroupe.com
|  | 73064 | CHALLES-LES-EAUX | 1 | 1.75 | P | GD1091 | CHAMBERY | 73329001 | CHAMBERY-AIX | H1 | GRDF | GRDF | aad-guichet-telereleve-quotidienne@grdf.fr |  |  |  | GDFT | NATRAN | 6 | H | 3 | RHONE NORD | 123.58 | NATRAN | acces-reseau-accueil@natrangroupe.com
|  | 73065 | CHAMBERY | 1 | 1.75 | P | GD1091 | CHAMBERY | 73329001 | CHAMBERY-AIX | H1 | GRDF | GRDF | aad-guichet-telereleve-quotidienne@grdf.fr |  |  |  | GDFT | NATRAN | 6 | H | 3 | RHONE NORD | 123.58 | NATRAN | acces-reseau-accueil@natrangroupe.com
|  | 73067 | LA CHAMBRE | 1 | 1 | P | GD1074 | SAINT-JEAN-DE-MAURIENNE | 73329001 | CHAMBERY-AIX | H1 | GRDF | GRDF | aad-guichet-telereleve-quotidienne@grdf.fr |  |  |  | GDFT | NATRAN | 5 | H | 10 | RHONE NORD | 123.58 | NATRAN | acces-reseau-accueil@natrangroupe.com
|  | 73068 | CHAMOUSSET | 1 | 1 | P | GD1077 | CHAMOUX-SUR-GELON | 73329001 | CHAMBERY-AIX | H1 | GRDF | GRDF | aad-guichet-telereleve-quotidienne@grdf.fr |  |  |  | GDFT | NATRAN | 2 | H | 7 | RHONE NORD | 123.58 | NATRAN | acces-reseau-accueil@natrangroupe.com
|  | 73069 | CHAMOUX-SUR-GELON | 1 | 1 | P | GD1077 | CHAMOUX-SUR-GELON | 73329001 | CHAMBERY-AIX | H1 | GRDF | GRDF | aad-guichet-telereleve-quotidienne@grdf.fr |  |  |  | GDFT | NATRAN | 2 | H | 7 | RHONE NORD | 123.58 | NATRAN | acces-reseau-accueil@natrangroupe.com
|  | 73075 | LA CHAPELLE-BLANCHE | 1 | 1 | P | GD1080 | PONTCHARRA | 73329001 | CHAMBERY-AIX | H1 | GRDF | GRDF | aad-guichet-telereleve-quotidienne@grdf.fr |  |  |  | GDFT | NATRAN | 4 | H | 5 | RHONE NORD | 123.58 | NATRAN | acces-reseau-accueil@natrangroupe.com
|  | 73083 | LES CHAVANNES-EN-MAURIENNE | 1 | 1 | P | GD1074 | SAINT-JEAN-DE-MAURIENNE | 73329001 | CHAMBERY-AIX | H1 | GRDF | GRDF | aad-guichet-telereleve-quotidienne@grdf.fr |  |  |  | GDFT | NATRAN | 5 | H | 10 | RHONE NORD | 123.58 | NATRAN | acces-reseau-accueil@natrangroupe.com
|  | 73084 | CHIGNIN | 1 | 1 | P | GD1091 | CHAMBERY | 73329001 | CHAMBERY-AIX | H1 | GRDF | GRDF | aad-guichet-telereleve-quotidienne@grdf.fr |  |  |  | GDFT | NATRAN | 6 | H | 3 | RHONE NORD | 123.58 | NATRAN | acces-reseau-accueil@natrangroupe.com
|  | 73087 | COGNIN | 1 | 1.75 | P | GD1091 | CHAMBERY | 73329001 | CHAMBERY-AIX | H1 | GRDF | GRDF | aad-guichet-telereleve-quotidienne@grdf.fr |  |  |  | GDFT | NATRAN | 6 | H | 3 | RHONE NORD | 123.58 | NATRAN | acces-reseau-accueil@natrangroupe.com
|  | 73095 | LA CROIX-DE-LA-ROCHETTE | 1 | 1 | P | GD1080 | PONTCHARRA | 73329001 | CHAMBERY-AIX | H1 | GRDF | GRDF | aad-guichet-telereleve-quotidienne@grdf.fr |  |  |  | GDFT | NATRAN | 4 | H | 5 | RHONE NORD | 123.58 | NATRAN | acces-reseau-accueil@natrangroupe.com
|  | 73099 | DETRIER | 1 | 1 | P | GD1080 | PONTCHARRA | 73329001 | CHAMBERY-AIX | H1 | GRDF | GRDF | aad-guichet-telereleve-quotidienne@grdf.fr |  |  |  | GDFT | NATRAN | 4 | H | 5 | RHONE NORD | 123.58 | NATRAN | acces-reseau-accueil@natrangroupe.com
|  | 73103 | DRUMETTAZ-CLARAFOND | 1 | 1 | P | GD1091 | CHAMBERY | 73329001 | CHAMBERY-AIX | H1 | GRDF | GRDF | aad-guichet-telereleve-quotidienne@grdf.fr |  |  |  | GDFT | NATRAN | 6 | H | 3 | RHONE NORD | 123.58 | NATRAN | acces-reseau-accueil@natrangroupe.com
|  | 73105 | LES ECHELLES | 1 | 1 | P | GD1092 | ENTRE-DEUX-GUIERS | 38384001 | GRENOBLE-ST-GEOIRS | H1 | GRDF | GRDF | aad-guichet-telereleve-quotidienne@grdf.fr |  |  |  | GDFT | NATRAN | 1 | H | 4 | RHONE NORD | 123.58 | NATRAN | acces-reseau-accueil@natrangroupe.com
|  | 73109 | EPIERRE | 1 | 1 | P | GD1075 | EPIERRE | 73329001 | CHAMBERY-AIX | H1 | GRDF | GRDF | aad-guichet-telereleve-quotidienne@grdf.fr |  |  |  | GDFT | NATRAN | 1 | H | 10 | RHONE NORD | 123.58 | NATRAN | acces-reseau-accueil@natrangroupe.com
73151 | PORTE-DE-SAVOIE | 73118 | FRANCIN | 1 | 1 | P | GD1080 | PONTCHARRA | 73329001 | CHAMBERY-AIX | H1 | GRDF | GRDF | aad-guichet-telereleve-quotidienne@grdf.fr |  |  |  | GDFT | NATRAN | 4 | H | 5 | RHONE NORD | 123.58 | NATRAN | acces-reseau-accueil@natrangroupe.com
|  | 73121 | FRONTENEX | 1 | 1.75 | P | GD1073 | ALBERTVILLE | 73329001 | CHAMBERY-AIX | H1 | GRDF | GRDF | aad-guichet-telereleve-quotidienne@grdf.fr |  |  |  | GDFT | NATRAN | 4 | H | 10 | RHONE NORD | 123.58 | NATRAN | acces-reseau-accueil@natrangroupe.com
|  | 73124 | GILLY-SUR-ISERE | 1 | 1.75 | P | GD1073 | ALBERTVILLE | 73329001 | CHAMBERY-AIX | H1 | GRDF | GRDF | aad-guichet-telereleve-quotidienne@grdf.fr |  |  |  | GDFT | NATRAN | 4 | H | 10 | RHONE NORD | 123.58 | NATRAN | acces-reseau-accueil@natrangroupe.com
|  | 73128 | GRESY-SUR-AIX | 1 | 1 | P | GD1091 | CHAMBERY | 73329001 | CHAMBERY-AIX | H1 | GRDF | GRDF | aad-guichet-telereleve-quotidienne@grdf.fr |  |  |  | GDFT | NATRAN | 6 | H | 3 | RHONE NORD | 123.58 | NATRAN | acces-reseau-accueil@natrangroupe.com
|  | 73129 | GRESY-SUR-ISERE | 1 | 1 | P | GD1078 | GRESY-SUR-ISERE | 73329001 | CHAMBERY-AIX | H1 | GRDF | GRDF | aad-guichet-telereleve-quotidienne@grdf.fr |  |  |  | GDFT | NATRAN | 1 | H | 10 | RHONE NORD | 123.58 | NATRAN | acces-reseau-accueil@natrangroupe.com
|  | 73130 | GRIGNON | 1 | 1 | P | GD1073 | ALBERTVILLE | 73329001 | CHAMBERY-AIX | H1 | GRDF | GRDF | aad-guichet-telereleve-quotidienne@grdf.fr |  |  |  | GDFT | NATRAN | 4 | H | 10 | RHONE NORD | 123.58 | NATRAN | acces-reseau-accueil@natrangroupe.com
73135 | LA TOUR-EN-MAURIENNE | 73135 | HERMILLON | 1 | 1 | P | GD1074 | SAINT-JEAN-DE-MAURIENNE | 73329001 | CHAMBERY-AIX | H1 | GRDF | GRDF | aad-guichet-telereleve-quotidienne@grdf.fr |  |  |  | GDFT | NATRAN | 5 | H | 10 | RHONE NORD | 123.58 | NATRAN | acces-reseau-accueil@natrangroupe.com
|  | 73137 | JACOB-BELLECOMBETTE | 1 | 1.75 | P | GD1091 | CHAMBERY | 73329001 | CHAMBERY-AIX | H1 | GRDF | GRDF | aad-guichet-telereleve-quotidienne@grdf.fr |  |  |  | GDFT | NATRAN | 6 | H | 3 | RHONE NORD | 123.58 | NATRAN | acces-reseau-accueil@natrangroupe.com
|  | 73141 | LAISSAUD | 1 | 1 | P | GD1080 | PONTCHARRA | 73329001 | CHAMBERY-AIX | H1 | GRDF | GRDF | aad-guichet-telereleve-quotidienne@grdf.fr |  |  |  | GDFT | NATRAN | 4 | H | 5 | RHONE NORD | 123.58 | NATRAN | acces-reseau-accueil@natrangroupe.com
73151 | PORTE-DE-SAVOIE | 73151 | LES MARCHES | 1 | 1 | P | GD1091 | CHAMBERY | 73329001 | CHAMBERY-AIX | H1 | GRDF | GRDF | aad-guichet-telereleve-quotidienne@grdf.fr |  |  |  | GDFT | NATRAN | 6 | H | 3 | RHONE NORD | 123.58 | NATRAN | acces-reseau-accueil@natrangroupe.com
|  | 73155 | MERY | 1 | 1 | P | GD1091 | CHAMBERY | 73329001 | CHAMBERY-AIX | H1 | GRDF | GRDF | aad-guichet-telereleve-quotidienne@grdf.fr |  |  |  | GDFT | NATRAN | 6 | H | 3 | RHONE NORD | 123.58 | NATRAN | acces-reseau-accueil@natrangroupe.com
|  | 73159 | LES MOLLETTES | 1 | 1 | P | GD1080 | PONTCHARRA | 73329001 | CHAMBERY-AIX | H1 | GRDF | GRDF | aad-guichet-telereleve-quotidienne@grdf.fr |  |  |  | GDFT | NATRAN | 4 | H | 5 | RHONE NORD | 123.58 | NATRAN | acces-reseau-accueil@natrangroupe.com
|  | 73170 | MONTHION | 1 | 1 | P | GD1073 | ALBERTVILLE | 73329001 | CHAMBERY-AIX | H1 | GRDF | GRDF | aad-guichet-telereleve-quotidienne@grdf.fr |  |  |  | GDFT | NATRAN | 4 | H | 10 | RHONE NORD | 123.58 | NATRAN | acces-reseau-accueil@natrangroupe.com
|  | 73171 | MONTMELIAN | 1 | 1.75 | P | GD1080 | PONTCHARRA | 73329001 | CHAMBERY-AIX | H1 | GRDF | GRDF | aad-guichet-telereleve-quotidienne@grdf.fr |  |  |  | GDFT | NATRAN | 4 | H | 5 | RHONE NORD | 123.58 | NATRAN | acces-reseau-accueil@natrangroupe.com
|  | 73179 | LA MOTTE-SERVOLEX | 1 | 1.75 | P | GD1091 | CHAMBERY | 73329001 | CHAMBERY-AIX | H1 | GRDF | GRDF | aad-guichet-telereleve-quotidienne@grdf.fr |  |  |  | GDFT | NATRAN | 6 | H | 3 | RHONE NORD | 123.58 | NATRAN | acces-reseau-accueil@natrangroupe.com
|  | 73182 | MOUXY | 1 | 1 | P | GD1091 | CHAMBERY | 73329001 | CHAMBERY-AIX | H1 | GRDF | GRDF | aad-guichet-telereleve-quotidienne@grdf.fr |  |  |  | GDFT | NATRAN | 6 | H | 3 | RHONE NORD | 123.58 | NATRAN | acces-reseau-accueil@natrangroupe.com
|  | 73183 | MYANS | 1 | 1 | P | GD1091 | CHAMBERY | 73329001 | CHAMBERY-AIX | H1 | GRDF | GRDF | aad-guichet-telereleve-quotidienne@grdf.fr |  |  |  | GDFT | NATRAN | 6 | H | 3 | RHONE NORD | 123.58 | NATRAN | acces-reseau-accueil@natrangroupe.com
|  | 73188 | NOTRE-DAME-DES-MILLIERES | 1 | 1 | P | GD1073 | ALBERTVILLE | 73329001 | CHAMBERY-AIX | H1 | GRDF | GRDF | aad-guichet-telereleve-quotidienne@grdf.fr |  |  |  | GDFT | NATRAN | 4 | H | 10 | RHONE NORD | 123.58 | NATRAN | acces-reseau-accueil@natrangroupe.com
73135 | LA TOUR-EN-MAURIENNE | 73203 | PONTAMAFREY-MONTPASCAL | 1 | 1 | P | GD1074 | SAINT-JEAN-DE-MAURIENNE | 73329001 | CHAMBERY-AIX | H1 | GRDF | GRDF | aad-guichet-telereleve-quotidienne@grdf.fr |  |  |  | GDFT | NATRAN | 5 | H | 10 | RHONE NORD | 123.58 | NATRAN | acces-reseau-accueil@natrangroupe.com
|  | 73204 | LE PONT-DE-BEAUVOISIN | 1 | 1.75 | P | GD1085 | LE PONT-DE-BEAUVOISIN | 38384001 | GRENOBLE-ST-GEOIRS | H1 | GRDF | GRDF | aad-guichet-telereleve-quotidienne@grdf.fr |  |  |  | GDFT | NATRAN | 1 | H | 10 | LYONNAIS | 123.58 | NATRAN | acces-reseau-accueil@natrangroupe.com
73212 | VAL-D'ARC | 73212 | RANDENS | 1 | 1 | P | GD1076 | RANDENS | 73329001 | CHAMBERY-AIX | H1 | GRDF | GRDF | aad-guichet-telereleve-quotidienne@grdf.fr |  |  |  | GDFT | NATRAN | 1 | H | 10 | RHONE NORD | 123.58 | NATRAN | acces-reseau-accueil@natrangroupe.com
|  | 73213 | LA RAVOIRE | 1 | 1.75 | P | GD1091 | CHAMBERY | 73329001 | CHAMBERY-AIX | H1 | GRDF | GRDF | aad-guichet-telereleve-quotidienne@grdf.fr |  |  |  | GDFT | NATRAN | 6 | H | 3 | RHONE NORD | 123.58 | NATRAN | acces-reseau-accueil@natrangroupe.com
73215 | VALGELON-LA ROCHETTE | 73215 | LA ROCHETTE | 1 | 1.75 | P | GD1080 | PONTCHARRA | 73329001 | CHAMBERY-AIX | H1 | GRDF | GRDF | aad-guichet-telereleve-quotidienne@grdf.fr |  |  |  | GDFT | NATRAN | 4 | H | 5 | RHONE NORD | 123.58 | NATRAN | acces-reseau-accueil@natrangroupe.com
|  | 73217 | ROTHERENS | 1 | 1 | P | GD1080 | PONTCHARRA | 73329001 | CHAMBERY-AIX | H1 | GRDF | GRDF | aad-guichet-telereleve-quotidienne@grdf.fr |  |  |  | GDFT | NATRAN | 4 | H | 5 | RHONE NORD | 123.58 | NATRAN | acces-reseau-accueil@natrangroupe.com
|  | 73222 | SAINT-ALBAN-LEYSSE | 1 | 1.75 | P | GD1091 | CHAMBERY | 73329001 | CHAMBERY-AIX | H1 | GRDF | GRDF | aad-guichet-telereleve-quotidienne@grdf.fr |  |  |  | GDFT | NATRAN | 6 | H | 3 | RHONE NORD | 123.58 | NATRAN | acces-reseau-accueil@natrangroupe.com
|  | 73224 | SAINT-AVRE | 1 | 1 | P | GD1074 | SAINT-JEAN-DE-MAURIENNE | 73329001 | CHAMBERY-AIX | H1 | GRDF | GRDF | aad-guichet-telereleve-quotidienne@grdf.fr |  |  |  | GDFT | NATRAN | 5 | H | 10 | RHONE NORD | 123.58 | NATRAN | acces-reseau-accueil@natrangroupe.com
|  | 73225 | SAINT-BALDOPH | 1 | 1.75 | P | GD1091 | CHAMBERY | 73329001 | CHAMBERY-AIX | H1 | GRDF | GRDF | aad-guichet-telereleve-quotidienne@grdf.fr |  |  |  | GDFT | NATRAN | 6 | H | 3 | RHONE NORD | 123.58 | NATRAN | acces-reseau-accueil@natrangroupe.com
|  | 73231 | SAINT-ETIENNE-DE-CUINES | 1 | 1 | P | GD1074 | SAINT-JEAN-DE-MAURIENNE | 73329001 | CHAMBERY-AIX | H1 | GRDF | GRDF | aad-guichet-telereleve-quotidienne@grdf.fr |  |  |  | GDFT | NATRAN | 5 | H | 10 | RHONE NORD | 123.58 | NATRAN | acces-reseau-accueil@natrangroupe.com
73236 | SAINT-GENIX-LES-VILLAGES | 73236 | SAINT-GENIX-SUR-GUIERS | 1 | 1 | P | GD1086 | LES AVENIERES | 38384001 | GRENOBLE-ST-GEOIRS | H1 | GRDF | GRDF | aad-guichet-telereleve-quotidienne@grdf.fr |  |  |  | GDFT | NATRAN | 2 | H | 10 | LYONNAIS | 123.58 | NATRAN | acces-reseau-accueil@natrangroupe.com
|  | 73240 | SAINTE-HELENE-DU-LAC | 1 | 1 | P | GD1080 | PONTCHARRA | 73329001 | CHAMBERY-AIX | H1 | GRDF | GRDF | aad-guichet-telereleve-quotidienne@grdf.fr |  |  |  | GDFT | NATRAN | 4 | H | 5 | RHONE NORD | 123.58 | NATRAN | acces-reseau-accueil@natrangroupe.com
|  | 73241 | SAINTE-HELENE-SUR-ISERE | 1 | 1 | P | GD1073 | ALBERTVILLE | 73329001 | CHAMBERY-AIX | H1 | GRDF | GRDF | aad-guichet-telereleve-quotidienne@grdf.fr |  |  |  | GDFT | NATRAN | 4 | H | 10 | RHONE NORD | 123.58 | NATRAN | acces-reseau-accueil@natrangroupe.com
|  | 73248 | SAINT-JEAN-DE-MAURIENNE | 1 | 1.75 | P | GD1074 | SAINT-JEAN-DE-MAURIENNE | 73329001 | CHAMBERY-AIX | H1 | GRDF | GRDF | aad-guichet-telereleve-quotidienne@grdf.fr |  |  |  | GDFT | NATRAN | 5 | H | 10 | RHONE NORD | 123.58 | NATRAN | acces-reseau-accueil@natrangroupe.com
|  | 73249 | SAINT-JEOIRE-PRIEURE | 1 | 1 | P | GD1091 | CHAMBERY | 73329001 | CHAMBERY-AIX | H1 | GRDF | GRDF | aad-guichet-telereleve-quotidienne@grdf.fr |  |  |  | GDFT | NATRAN | 6 | H | 3 | RHONE NORD | 123.58 | NATRAN | acces-reseau-accueil@natrangroupe.com
|  | 73255 | SAINTE-MARIE-DE-CUINES | 1 | 1 | P | GD1074 | SAINT-JEAN-DE-MAURIENNE | 73329001 | CHAMBERY-AIX | H1 | GRDF | GRDF | aad-guichet-telereleve-quotidienne@grdf.fr |  |  |  | GDFT | NATRAN | 5 | H | 10 | RHONE NORD | 123.58 | NATRAN | acces-reseau-accueil@natrangroupe.com
|  | 73259 | SAINT-MARTIN-SUR-LA-CHAMBRE | 1 | 1 | P | GD1074 | SAINT-JEAN-DE-MAURIENNE | 73329001 | CHAMBERY-AIX | H1 | GRDF | GRDF | aad-guichet-telereleve-quotidienne@grdf.fr |  |  |  | GDFT | NATRAN | 5 | H | 10 | RHONE NORD | 123.58 | NATRAN | acces-reseau-accueil@natrangroupe.com
|  | 73270 | SAINT-PIERRE-D'ALBIGNY | 1 | 1 | P | GD1079 | SAINT-PIERRE-D'ALBIGNY | 73329001 | CHAMBERY-AIX | H1 | GRDF | GRDF | aad-guichet-telereleve-quotidienne@grdf.fr |  |  |  | GDFT | NATRAN | 1 | H | 5 | RHONE NORD | 123.58 | NATRAN | acces-reseau-accueil@natrangroupe.com
|  | 73278 | SAINT-REMY-DE-MAURIENNE | 1 | 1 | P | GD1074 | SAINT-JEAN-DE-MAURIENNE | 73329001 | CHAMBERY-AIX | H1 | GRDF | GRDF | aad-guichet-telereleve-quotidienne@grdf.fr |  |  |  | GDFT | NATRAN | 5 | H | 10 | RHONE NORD | 123.58 | NATRAN | acces-reseau-accueil@natrangroupe.com
|  | 73283 | SAINT-VITAL | 1 | 1 | P | GD1073 | ALBERTVILLE | 73329001 | CHAMBERY-AIX | H1 | GRDF | GRDF | aad-guichet-telereleve-quotidienne@grdf.fr |  |  |  | GDFT | NATRAN | 4 | H | 10 | RHONE NORD | 123.58 | NATRAN | acces-reseau-accueil@natrangroupe.com
|  | 73288 | SONNAZ | 1 | 1 | P | GD1091 | CHAMBERY | 73329001 | CHAMBERY-AIX | H1 | GRDF | GRDF | aad-guichet-telereleve-quotidienne@grdf.fr |  |  |  | GDFT | NATRAN | 6 | H | 3 | RHONE NORD | 123.58 | NATRAN | acces-reseau-accueil@natrangroupe.com
|  | 73297 | TOURNON | 1 | 1 | P | GD1073 | ALBERTVILLE | 73329001 | CHAMBERY-AIX | H1 | GRDF | GRDF | aad-guichet-telereleve-quotidienne@grdf.fr |  |  |  | GDFT | NATRAN | 4 | H | 10 | RHONE NORD | 123.58 | NATRAN | acces-reseau-accueil@natrangroupe.com
|  | 73298 | TOURS-EN-SAVOIE | 1 | 1 | P | GD1073 | ALBERTVILLE | 73329001 | CHAMBERY-AIX | H1 | GRDF | GRDF | aad-guichet-telereleve-quotidienne@grdf.fr |  |  |  | GDFT | NATRAN | 4 | H | 10 | RHONE NORD | 123.58 | NATRAN | acces-reseau-accueil@natrangroupe.com
|  | 73300 | TRESSERVE | 1 | 1.75 | P | GD1091 | CHAMBERY | 73329001 | CHAMBERY-AIX | H1 | GRDF | GRDF | aad-guichet-telereleve-quotidienne@grdf.fr |  |  |  | GDFT | NATRAN | 6 | H | 3 | RHONE NORD | 123.58 | NATRAN | acces-reseau-accueil@natrangroupe.com
|  | 73303 | UGINE | 1 | 1 | P | GD1073 | ALBERTVILLE | 73329001 | CHAMBERY-AIX | H1 | GRDF | GRDF | aad-guichet-telereleve-quotidienne@grdf.fr |  |  |  | GDFT | NATRAN | 4 | H | 10 | RHONE NORD | 123.58 | NATRAN | acces-reseau-accueil@natrangroupe.com
|  | 73308 | VENTHON | 1 | 1 | P | GD1073 | ALBERTVILLE | 73329001 | CHAMBERY-AIX | H1 | GRDF | GRDF | aad-guichet-telereleve-quotidienne@grdf.fr |  |  |  | GDFT | NATRAN | 4 | H | 10 | RHONE NORD | 123.58 | NATRAN | acces-reseau-accueil@natrangroupe.com
|  | 73328 | VIVIERS-DU-LAC | 1 | 1.75 | P | GD1091 | CHAMBERY | 73329001 | CHAMBERY-AIX | H1 | GRDF | GRDF | aad-guichet-telereleve-quotidienne@grdf.fr |  |  |  | GDFT | NATRAN | 6 | H | 3 | RHONE NORD | 123.58 | NATRAN | acces-reseau-accueil@natrangroupe.com
|  | 73329 | VOGLANS | 1 | 1.75 | P | GD1091 | CHAMBERY | 73329001 | CHAMBERY-AIX | H1 | GRDF | GRDF | aad-guichet-telereleve-quotidienne@grdf.fr |  |  |  | GDFT | NATRAN | 6 | H | 3 | RHONE NORD | 123.58 | NATRAN | acces-reseau-accueil@natrangroupe.com
|  | 74002 | ALBY-SUR-CHERAN | 1 | 1.75 | P | GD1072 | RUMILLY | 73329001 | CHAMBERY-AIX | H1 | GRDF | GRDF | aad-guichet-telereleve-quotidienne@grdf.fr |  |  |  | GDFT | NATRAN | 1 | H | 6 | RHONE NORD | 123.58 | NATRAN | acces-reseau-accueil@natrangroupe.com
|  | 74005 | ALLINGES | 1 | 1 | P | GD1060 | THONON-LES-BAINS | 73329001 | CHAMBERY-AIX | H1 | GRDF | GRDF | aad-guichet-telereleve-quotidienne@grdf.fr |  |  |  | GDFT | NATRAN | 1 | H | 8 | RHONE NORD | 123.58 | NATRAN | acces-reseau-accueil@natrangroupe.com
|  | 74006 | ALLONZIER-LA-CAILLE | 1 | 1 | 0.8861 | GD1102 | ALLONZIER | 73329001 | CHAMBERY-AIX | H1 | GRDF | GRDF | aad-guichet-telereleve-quotidienne@grdf.fr |  |  |  | GDFT | NATRAN |  | H | 4 | RHONE NORD | 123.58 | NATRAN | acces-reseau-accueil@natrangroupe.com
|  | 74007 | AMANCY | 1 | 1 | P | GD1063 | ANNEMASSE | 73329001 | CHAMBERY-AIX | H1 | GRDF | GRDF | aad-guichet-telereleve-quotidienne@grdf.fr |  |  |  | GDFT | NATRAN | 4 | H | 5 | RHONE NORD | 123.58 | NATRAN | acces-reseau-accueil@natrangroupe.com
|  | 74008 | AMBILLY | 1 | 3 | P | GD1063 | ANNEMASSE | 73329001 | CHAMBERY-AIX | H1 | GRDF | GRDF | aad-guichet-telereleve-quotidienne@grdf.fr |  |  |  | GDFT | NATRAN | 4 | H | 5 | RHONE NORD | 123.58 | NATRAN | acces-reseau-accueil@natrangroupe.com
|  | 74010 | ANNECY | 1 | 1.75 | P | GD1071 | ANNECY | 73329001 | CHAMBERY-AIX | H1 | GRDF | GRDF | aad-guichet-telereleve-quotidienne@grdf.fr |  |  |  | GDFT | NATRAN | 5 | H | 3 | RHONE NORD | 123.58 | NATRAN | acces-reseau-accueil@natrangroupe.com
74010 | ANNECY | 74011 | ANNECY-LE-VIEUX | 1 | 1.75 | P | GD1071 | ANNECY | 73329001 | CHAMBERY-AIX | H1 | GRDF | GRDF | aad-guichet-telereleve-quotidienne@grdf.fr |  |  |  | GDFT | NATRAN | 5 | H | 3 | RHONE NORD | 123.58 | NATRAN | acces-reseau-accueil@natrangroupe.com
|  | 74012 | ANNEMASSE | 1 | 3 | P | GD1063 | ANNEMASSE | 73329001 | CHAMBERY-AIX | H1 | GRDF | GRDF | aad-guichet-telereleve-quotidienne@grdf.fr |  |  |  | GDFT | NATRAN | 4 | H | 5 | RHONE NORD | 123.58 | NATRAN | acces-reseau-accueil@natrangroupe.com
|  | 74013 | ANTHY-SUR-LEMAN | 1 | 1.75 | P | GD1060 | THONON-LES-BAINS | 73329001 | CHAMBERY-AIX | H1 | GRDF | GRDF | aad-guichet-telereleve-quotidienne@grdf.fr |  |  |  | GDFT | NATRAN | 1 | H | 8 | RHONE NORD | 123.58 | NATRAN | acces-reseau-accueil@natrangroupe.com
|  | 74014 | ARACHES-LA-FRASSE | 1 | 1 | P | GD1065 | ARACHES | 73329001 | CHAMBERY-AIX | H1 | GRDF | GRDF | aad-guichet-telereleve-quotidienne@grdf.fr |  |  |  | GDFT | NATRAN | 2 | H | 10 | RHONE NORD | 123.58 | NATRAN | acces-reseau-accueil@natrangroupe.com
|  | 74016 | ARCHAMPS | 1 | 1 | P | GD1068 | SAINT-JULIEN-EN-GENEVOIS | 73329001 | CHAMBERY-AIX | H1 | GRDF | GRDF | aad-guichet-telereleve-quotidienne@grdf.fr |  |  |  | GDFT | NATRAN | 3 | H | 10 | RHONE NORD | 123.58 | NATRAN | acces-reseau-accueil@natrangroupe.com
|  | 74018 | ARENTHON | 2(*) | 1 | 1.1163 | GD1063 | ANNEMASSE | 73329001 | CHAMBERY-AIX | H1 | GRDF | GRDF | aad-guichet-telereleve-quotidienne@grdf.fr | GRDF | GRDF(*) | aad-guichet-telereleve-quotidienne@grdf.fr | GDFT | NATRAN | 4 | H | 5 | RHONE NORD | 123.58 | NATRAN | acces-reseau-accueil@natrangroupe.com | (*) PITD de la commune de rang 1 en amont:GD1063 / ANNEMASSE
|  | 74019 | ARGONAY | 1 | 1.75 | P | GD1071 | ANNECY | 73329001 | CHAMBERY-AIX | H1 | GRDF | GRDF | aad-guichet-telereleve-quotidienne@grdf.fr |  |  |  | GDFT | NATRAN | 5 | H | 3 | RHONE NORD | 123.58 | NATRAN | acces-reseau-accueil@natrangroupe.com
|  | 74021 | ARTHAZ-PONT-NOTRE-DAME | 1 | 1 | P | GD1063 | ANNEMASSE | 73329001 | CHAMBERY-AIX | H1 | GRDF | GRDF | aad-guichet-telereleve-quotidienne@grdf.fr |  |  |  | GDFT | NATRAN | 4 | H | 5 | RHONE NORD | 123.58 | NATRAN | acces-reseau-accueil@natrangroupe.com
|  | 74026 | LA BALME-DE-SILLINGY | 1 | 1 | P | GD1071 | ANNECY | 73329001 | CHAMBERY-AIX | H1 | GRDF | GRDF | aad-guichet-telereleve-quotidienne@grdf.fr |  |  |  | GDFT | NATRAN | 5 | H | 3 | RHONE NORD | 123.58 | NATRAN | acces-reseau-accueil@natrangroupe.com
|  | 74031 | BEAUMONT | 1 | 1 | P | GD1068 | SAINT-JULIEN-EN-GENEVOIS | 73329001 | CHAMBERY-AIX | H1 | GRDF | GRDF | aad-guichet-telereleve-quotidienne@grdf.fr |  |  |  | GDFT | NATRAN | 3 | H | 10 | RHONE NORD | 123.58 | NATRAN | acces-reseau-accueil@natrangroupe.com
|  | 74040 | BONNE | 1 | 1 | P | GD1063 | ANNEMASSE | 73329001 | CHAMBERY-AIX | H1 | GRDF | GRDF | aad-guichet-telereleve-quotidienne@grdf.fr |  |  |  | GDFT | NATRAN | 4 | H | 5 | RHONE NORD | 123.58 | NATRAN | acces-reseau-accueil@natrangroupe.com
|  | 74042 | BONNEVILLE | 1 | 1.75 | P | BV0001 | BONNEVILLE | 74042003 | BONNEVILLE | H1 | BNVL | Régie Gaz Electricité de Bonneville | maxime.haton@rgeb.fr |  |  |  | GDFT | NATRAN | 1 | H | 7 | RHONE NORD | 123.58 | NATRAN | acces-reseau-accueil@natrangroupe.com
|  | 74043 | BONS-EN-CHABLAIS | 1 | 1 | P | GD1061 | BONS-EN-CHABLAIS | 73329001 | CHAMBERY-AIX | H1 | GRDF | GRDF | aad-guichet-telereleve-quotidienne@grdf.fr |  |  |  | GDFT | NATRAN | 2 | H | 6 | RHONE NORD | 123.58 | NATRAN | acces-reseau-accueil@natrangroupe.com
|  | 74044 | BOSSEY | 1 | 1 | P | GD1068 | SAINT-JULIEN-EN-GENEVOIS | 73329001 | CHAMBERY-AIX | H1 | GRDF | GRDF | aad-guichet-telereleve-quotidienne@grdf.fr |  |  |  | GDFT | NATRAN | 3 | H | 10 | RHONE NORD | 123.58 | NATRAN | acces-reseau-accueil@natrangroupe.com
|  | 74048 | BRENTHONNE | 1 | 1 | P | GD1061 | BONS-EN-CHABLAIS | 73329001 | CHAMBERY-AIX | H1 | GRDF | GRDF | aad-guichet-telereleve-quotidienne@grdf.fr |  |  |  | GDFT | NATRAN | 2 | H | 6 | RHONE NORD | 123.58 | NATRAN | acces-reseau-accueil@natrangroupe.com
|  | 74053 | CERVENS | 2(*) | 1 | 0.9602 | GD1061 | BONS-EN-CHABLAIS | 73329001 | CHAMBERY-AIX | H1 | GRDF | GRDF | aad-guichet-telereleve-quotidienne@grdf.fr | GRDF | GRDF | aad-guichet-telereleve-quotidienne@grdf.fr | GDFT | NATRAN | 2 | H | 6 | RHONE NORD | 123.58 | NATRAN | acces-reseau-accueil@natrangroupe.com | (*) PITD de la commune de rang 1 en amont : GD1061 BONS-EN-CHABLAIS
|  | 74056 | CHAMONIX-MONT-BLANC | 1 | 1 | P | GD1064 | CHAMONIX-MONT-BLANC | 73329001 | CHAMBERY-AIX | H1 | GRDF | GRDF | aad-guichet-telereleve-quotidienne@grdf.fr |  |  |  | GDFT | NATRAN | 4 | H | 10 | RHONE NORD | 123.58 | NATRAN | acces-reseau-accueil@natrangroupe.com
|  | 74057 | CHAMPANGES | 1 | 1 | P | GD1060 | THONON-LES-BAINS | 73329001 | CHAMBERY-AIX | H1 | GRDF | GRDF | aad-guichet-telereleve-quotidienne@grdf.fr |  |  |  | GDFT | NATRAN | 1 | H | 8 | RHONE NORD | 123.58 | NATRAN | acces-reseau-accueil@natrangroupe.com
|  | 74067 | CHAVANOD | 1 | 1 | P | GD1071 | ANNECY | 73329001 | CHAMBERY-AIX | H1 | GRDF | GRDF | aad-guichet-telereleve-quotidienne@grdf.fr |  |  |  | GDFT | NATRAN | 5 | H | 3 | RHONE NORD | 123.58 | NATRAN | acces-reseau-accueil@natrangroupe.com
|  | 74081 | CLUSES | 1 | 1.75 | P | GD1066 | CLUSES | 73329001 | CHAMBERY-AIX | H1 | GRDF | GRDF | aad-guichet-telereleve-quotidienne@grdf.fr |  |  |  | GDFT | NATRAN | 4 | H | 9 | RHONE NORD | 123.58 | NATRAN | acces-reseau-accueil@natrangroupe.com
|  | 74082 | COLLONGES-SOUS-SALEVE | 1 | 1.75 | P | GD1068 | SAINT-JULIEN-EN-GENEVOIS | 73329001 | CHAMBERY-AIX | H1 | GRDF | GRDF | aad-guichet-telereleve-quotidienne@grdf.fr |  |  |  | GDFT | NATRAN | 3 | H | 10 | RHONE NORD | 123.58 | NATRAN | acces-reseau-accueil@natrangroupe.com
|  | 74083 | COMBLOUX | 1 | 1 | P | GD1064 | CHAMONIX-MONT-BLANC | 73329001 | CHAMBERY-AIX | H1 | GRDF | GRDF | aad-guichet-telereleve-quotidienne@grdf.fr |  |  |  | GDFT | NATRAN | 4 | H | 10 | RHONE NORD | 123.58 | NATRAN | acces-reseau-accueil@natrangroupe.com
|  | 74087 | CONTAMINE-SUR-ARVE | 1 | 1 | P | GD1063 | ANNEMASSE | 73329001 | CHAMBERY-AIX | H1 | GRDF | GRDF | aad-guichet-telereleve-quotidienne@grdf.fr |  |  |  | GDFT | NATRAN | 4 | H | 5 | RHONE NORD | 123.58 | NATRAN | acces-reseau-accueil@natrangroupe.com
74010 | ANNECY | 74093 | CRAN-GEVRIER | 1 | 1.75 | P | GD1071 | ANNECY | 73329001 | CHAMBERY-AIX | H1 | GRDF | GRDF | aad-guichet-telereleve-quotidienne@grdf.fr |  |  |  | GDFT | NATRAN | 5 | H | 3 | RHONE NORD | 123.58 | NATRAN | acces-reseau-accueil@natrangroupe.com
|  | 74094 | CRANVES-SALES | 1 | 1.75 | P | GD1063 | ANNEMASSE | 73329001 | CHAMBERY-AIX | H1 | GRDF | GRDF | aad-guichet-telereleve-quotidienne@grdf.fr |  |  |  | GDFT | NATRAN | 4 | H | 5 | RHONE NORD | 123.58 | NATRAN | acces-reseau-accueil@natrangroupe.com
|  | 74096 | CRUSEILLES | 1 | 1 | P | GD1069 | CRUSEILLES | 73329001 | CHAMBERY-AIX | H1 | GRDF | GRDF | aad-guichet-telereleve-quotidienne@grdf.fr |  |  |  | GDFT | NATRAN | 1 | H | 6 | RHONE NORD | 123.58 | NATRAN | acces-reseau-accueil@natrangroupe.com
|  | 74099 | DEMI-QUARTIER | 1 | 1 | P | GD1064 | CHAMONIX-MONT-BLANC | 73329001 | CHAMBERY-AIX | H1 | GRDF | GRDF | aad-guichet-telereleve-quotidienne@grdf.fr |  |  |  | GDFT | NATRAN | 4 | H | 10 | RHONE NORD | 123.58 | NATRAN | acces-reseau-accueil@natrangroupe.com
|  | 74105 | DOUVAINE | 1 | 1.75 | P | GD1062 | VEIGY-FONCENEX | 73329001 | CHAMBERY-AIX | H1 | GRDF | GRDF | aad-guichet-telereleve-quotidienne@grdf.fr |  |  |  | GDFT | NATRAN | 2 | H | 10 | RHONE NORD | 123.58 | NATRAN | acces-reseau-accueil@natrangroupe.com
|  | 74108 | DUINGT | 1 | 1 | P | GD1071 | ANNECY | 73329001 | CHAMBERY-AIX | H1 | GRDF | GRDF | aad-guichet-telereleve-quotidienne@grdf.fr |  |  |  | GDFT | NATRAN | 5 | H | 3 | RHONE NORD | 123.58 | NATRAN | acces-reseau-accueil@natrangroupe.com
74112 | EPAGNY METZ-TESSY | 74112 | EPAGNY | 1 | 1.75 | P | GD1071 | ANNECY | 73329001 | CHAMBERY-AIX | H1 | GRDF | GRDF | aad-guichet-telereleve-quotidienne@grdf.fr |  |  |  | GDFT | NATRAN | 5 | H | 3 | RHONE NORD | 123.58 | NATRAN | acces-reseau-accueil@natrangroupe.com
|  | 74116 | ETAUX | 1 | 1 | P | GD1063 | ANNEMASSE | 73329001 | CHAMBERY-AIX | H1 | GRDF | GRDF | aad-guichet-telereleve-quotidienne@grdf.fr |  |  |  | GDFT | NATRAN | 4 | H | 5 | RHONE NORD | 123.58 | NATRAN | acces-reseau-accueil@natrangroupe.com
|  | 74118 | ETREMBIERES | 1 | 1.75 | P | GD1063 | ANNEMASSE | 73329001 | CHAMBERY-AIX | H1 | GRDF | GRDF | aad-guichet-telereleve-quotidienne@grdf.fr |  |  |  | GDFT | NATRAN | 4 | H | 5 | RHONE NORD | 123.58 | NATRAN | acces-reseau-accueil@natrangroupe.com
|  | 74119 | EVIAN-LES-BAINS | 1 | 1.75 | P | GD1060 | THONON-LES-BAINS | 73329001 | CHAMBERY-AIX | H1 | GRDF | GRDF | aad-guichet-telereleve-quotidienne@grdf.fr |  |  |  | GDFT | NATRAN | 1 | H | 8 | RHONE NORD | 123.58 | NATRAN | acces-reseau-accueil@natrangroupe.com
|  | 74124 | FEIGERES | 1 | 1 | P | GD1068 | SAINT-JULIEN-EN-GENEVOIS | 73329001 | CHAMBERY-AIX | H1 | GRDF | GRDF | aad-guichet-telereleve-quotidienne@grdf.fr |  |  |  | GDFT | NATRAN | 3 | H | 10 | RHONE NORD | 123.58 | NATRAN | acces-reseau-accueil@natrangroupe.com
|  | 74127 | FETERNES | 1 | 1 | P | GD1060 | THONON-LES-BAINS | 73329001 | CHAMBERY-AIX | H1 | GRDF | GRDF | aad-guichet-telereleve-quotidienne@grdf.fr |  |  |  | GDFT | NATRAN | 1 | H | 8 | RHONE NORD | 123.58 | NATRAN | acces-reseau-accueil@natrangroupe.com
|  | 74128 | FILLINGES | 1 | 1 | P | GD1063 | ANNEMASSE | 73329001 | CHAMBERY-AIX | H1 | GRDF | GRDF | aad-guichet-telereleve-quotidienne@grdf.fr |  |  |  | GDFT | NATRAN | 4 | H | 5 | RHONE NORD | 123.58 | NATRAN | acces-reseau-accueil@natrangroupe.com
|  | 74133 | GAILLARD | 1 | 1.75 | P | GD1063 | ANNEMASSE | 73329001 | CHAMBERY-AIX | H1 | GRDF | GRDF | aad-guichet-telereleve-quotidienne@grdf.fr |  |  |  | GDFT | NATRAN | 4 | H | 5 | RHONE NORD | 123.58 | NATRAN | acces-reseau-accueil@natrangroupe.com
|  | 74138 | GRUFFY | 1 | 1 | P | GD1071 | ANNECY | 73329001 | CHAMBERY-AIX | H1 | GRDF | GRDF | aad-guichet-telereleve-quotidienne@grdf.fr |  |  |  | GDFT | NATRAN | 5 | H | 3 | RHONE NORD | 123.58 | NATRAN | acces-reseau-accueil@natrangroupe.com
|  | 74143 | LES HOUCHES | 1 | 1 | P | GD1064 | CHAMONIX-MONT-BLANC | 73329001 | CHAMBERY-AIX | H1 | GRDF | GRDF | aad-guichet-telereleve-quotidienne@grdf.fr |  |  |  | GDFT | NATRAN | 4 | H | 10 | RHONE NORD | 123.58 | NATRAN | acces-reseau-accueil@natrangroupe.com
|  | 74145 | JUVIGNY | 1 | 1 | P | GD1063 | ANNEMASSE | 73329001 | CHAMBERY-AIX | H1 | GRDF | GRDF | aad-guichet-telereleve-quotidienne@grdf.fr |  |  |  | GDFT | NATRAN | 4 | H | 5 | RHONE NORD | 123.58 | NATRAN | acces-reseau-accueil@natrangroupe.com
|  | 74146 | LARRINGES | 1 | 1 | P | GD1060 | THONON-LES-BAINS | 73329001 | CHAMBERY-AIX | H1 | GRDF | GRDF | aad-guichet-telereleve-quotidienne@grdf.fr |  |  |  | GDFT | NATRAN | 1 | H | 8 | RHONE NORD | 123.58 | NATRAN | acces-reseau-accueil@natrangroupe.com
|  | 74152 | LOVAGNY | 2(*) | 1 | 0.9026 | GD1071 | ANNECY | 73329001 | CHAMBERY-AIX | H1 | GRDF | GRDF | aad-guichet-telereleve-quotidienne@grdf.fr | GRDF | GRDF | aad-guichet-telereleve-quotidienne@grdf.fr | GDFT | NATRAN | 5 | H | 3 | RHONE NORD | 123.58 | NATRAN | acces-reseau-accueil@natrangroupe.com | (*) PITD de la commune de rang 1 en amont : GD1071 - ANNECY
|  | 74154 | LUGRIN | 1 | 1 | P | GD1060 | THONON-LES-BAINS | 73329001 | CHAMBERY-AIX | H1 | GRDF | GRDF | aad-guichet-telereleve-quotidienne@grdf.fr |  |  |  | GDFT | NATRAN | 1 | H | 8 | RHONE NORD | 123.58 | NATRAN | acces-reseau-accueil@natrangroupe.com
|  | 74159 | MAGLAND | 1 | 1 | P | GD1065 | ARACHES | 73329001 | CHAMBERY-AIX | H1 | GRDF | GRDF | aad-guichet-telereleve-quotidienne@grdf.fr |  |  |  | GDFT | NATRAN | 2 | H | 10 | RHONE NORD | 123.58 | NATRAN | acces-reseau-accueil@natrangroupe.com
|  | 74162 | MARCELLAZ | 2(*) | 1 | 1.2329 | GD1063 | ANNEMASSE | 73329001 | CHAMBERY-AIX | H1 | GRDF | GRDF | aad-guichet-telereleve-quotidienne@grdf.fr | GRDF | GRDF(*) | aad-guichet-telereleve-quotidienne@grdf.fr | GDFT | NATRAN | 4 | H | 5 | RHONE NORD | 123.58 | NATRAN | acces-reseau-accueil@natrangroupe.com | (*) PITD de la commune de rang 1 en amont:GD1063 / ANNEMASSE
|  | 74163 | MARGENCEL | 1 | 1 | P | GD1060 | THONON-LES-BAINS | 73329001 | CHAMBERY-AIX | H1 | GRDF | GRDF | aad-guichet-telereleve-quotidienne@grdf.fr |  |  |  | GDFT | NATRAN | 1 | H | 8 | RHONE NORD | 123.58 | NATRAN | acces-reseau-accueil@natrangroupe.com
|  | 74164 | MARIGNIER | 1 | 1 | P | GD1066 | CLUSES | 73329001 | CHAMBERY-AIX | H1 | GRDF | GRDF | aad-guichet-telereleve-quotidienne@grdf.fr |  |  |  | GDFT | NATRAN | 4 | H | 9 | RHONE NORD | 123.58 | NATRAN | acces-reseau-accueil@natrangroupe.com
|  | 74165 | MARIGNY-SAINT-MARCEL | 1 | 1 | P | GD1072 | RUMILLY | 73329001 | CHAMBERY-AIX | H1 | GRDF | GRDF | aad-guichet-telereleve-quotidienne@grdf.fr |  |  |  | GDFT | NATRAN | 1 | H | 6 | RHONE NORD | 123.58 | NATRAN | acces-reseau-accueil@natrangroupe.com
|  | 74166 | MARIN | 1 | 1 | P | GD1060 | THONON-LES-BAINS | 73329001 | CHAMBERY-AIX | H1 | GRDF | GRDF | aad-guichet-telereleve-quotidienne@grdf.fr |  |  |  | GDFT | NATRAN | 1 | H | 8 | RHONE NORD | 123.58 | NATRAN | acces-reseau-accueil@natrangroupe.com
|  | 74169 | MARNAZ | 1 | 1.75 | P | GD1066 | CLUSES | 73329001 | CHAMBERY-AIX | H1 | GRDF | GRDF | aad-guichet-telereleve-quotidienne@grdf.fr |  |  |  | GDFT | NATRAN | 4 | H | 9 | RHONE NORD | 123.58 | NATRAN | acces-reseau-accueil@natrangroupe.com
|  | 74172 | MAXILLY-SUR-LEMAN | 1 | 1 | P | GD1060 | THONON-LES-BAINS | 73329001 | CHAMBERY-AIX | H1 | GRDF | GRDF | aad-guichet-telereleve-quotidienne@grdf.fr |  |  |  | GDFT | NATRAN | 1 | H | 8 | RHONE NORD | 123.58 | NATRAN | acces-reseau-accueil@natrangroupe.com
|  | 74173 | MEGEVE | 1 | 1 | P | GD1064 | CHAMONIX-MONT-BLANC | 73329001 | CHAMBERY-AIX | H1 | GRDF | GRDF | aad-guichet-telereleve-quotidienne@grdf.fr |  |  |  | GDFT | NATRAN | 4 | H | 10 | RHONE NORD | 123.58 | NATRAN | acces-reseau-accueil@natrangroupe.com
74112 | EPAGNY METZ-TESSY | 74181 | METZ-TESSY | 1 | 1.75 | P | GD1071 | ANNECY | 73329001 | CHAMBERY-AIX | H1 | GRDF | GRDF | aad-guichet-telereleve-quotidienne@grdf.fr |  |  |  | GDFT | NATRAN | 5 | H | 3 | RHONE NORD | 123.58 | NATRAN | acces-reseau-accueil@natrangroupe.com
74010 | ANNECY | 74182 | MEYTHET | 1 | 1.75 | P | GD1071 | ANNECY | 73329001 | CHAMBERY-AIX | H1 | GRDF | GRDF | aad-guichet-telereleve-quotidienne@grdf.fr |  |  |  | GDFT | NATRAN | 5 | H | 3 | RHONE NORD | 123.58 | NATRAN | acces-reseau-accueil@natrangroupe.com
|  | 74185 | MONNETIER-MORNEX | 1 | 1 | P | GD1063 | ANNEMASSE | 73329001 | CHAMBERY-AIX | H1 | GRDF | GRDF | aad-guichet-telereleve-quotidienne@grdf.fr |  |  |  | GDFT | NATRAN | 4 | H | 5 | RHONE NORD | 123.58 | NATRAN | acces-reseau-accueil@natrangroupe.com
|  | 74197 | NANGY | 1 | 1 | P | GD1063 | ANNEMASSE | 73329001 | CHAMBERY-AIX | H1 | GRDF | GRDF | aad-guichet-telereleve-quotidienne@grdf.fr |  |  |  | GDFT | NATRAN | 4 | H | 5 | RHONE NORD | 123.58 | NATRAN | acces-reseau-accueil@natrangroupe.com
|  | 74200 | NEUVECELLE | 1 | 1.75 | P | GD1060 | THONON-LES-BAINS | 73329001 | CHAMBERY-AIX | H1 | GRDF | GRDF | aad-guichet-telereleve-quotidienne@grdf.fr |  |  |  | GDFT | NATRAN | 1 | H | 8 | RHONE NORD | 123.58 | NATRAN | acces-reseau-accueil@natrangroupe.com
|  | 74201 | NEYDENS | 1 | 1 | P | GD1068 | SAINT-JULIEN-EN-GENEVOIS | 73329001 | CHAMBERY-AIX | H1 | GRDF | GRDF | aad-guichet-telereleve-quotidienne@grdf.fr |  |  |  | GDFT | NATRAN | 3 | H | 10 | RHONE NORD | 123.58 | NATRAN | acces-reseau-accueil@natrangroupe.com
|  | 74208 | PASSY | 1 | 1 | P | GD1064 | CHAMONIX-MONT-BLANC | 73329001 | CHAMBERY-AIX | H1 | GRDF | GRDF | aad-guichet-telereleve-quotidienne@grdf.fr |  |  |  | GDFT | NATRAN | 4 | H | 10 | RHONE NORD | 123.58 | NATRAN | acces-reseau-accueil@natrangroupe.com
|  | 74210 | PERRIGNIER | 1 | 1 | P | GD1061 | BONS-EN-CHABLAIS | 73329001 | CHAMBERY-AIX | H1 | GRDF | GRDF | aad-guichet-telereleve-quotidienne@grdf.fr |  |  |  | GDFT | NATRAN | 2 | H | 6 | RHONE NORD | 123.58 | NATRAN | acces-reseau-accueil@natrangroupe.com
|  | 74211 | PERS-JUSSY | 1 | 1 | P | GD1063 | ANNEMASSE | 73329001 | CHAMBERY-AIX | H1 | GRDF | GRDF | aad-guichet-telereleve-quotidienne@grdf.fr |  |  |  | GDFT | NATRAN | 4 | H | 5 | RHONE NORD | 123.58 | NATRAN | acces-reseau-accueil@natrangroupe.com
|  | 74213 | POISY | 1 | 1.75 | P | GD1071 | ANNECY | 73329001 | CHAMBERY-AIX | H1 | GRDF | GRDF | aad-guichet-telereleve-quotidienne@grdf.fr |  |  |  | GDFT | NATRAN | 5 | H | 3 | RHONE NORD | 123.58 | NATRAN | acces-reseau-accueil@natrangroupe.com
|  | 74216 | PRESILLY | 1 | 1 | P | GD1068 | SAINT-JULIEN-EN-GENEVOIS | 73329001 | CHAMBERY-AIX | H1 | GRDF | GRDF | aad-guichet-telereleve-quotidienne@grdf.fr |  |  |  | GDFT | NATRAN | 3 | H | 10 | RHONE NORD | 123.58 | NATRAN | acces-reseau-accueil@natrangroupe.com
74010 | ANNECY | 74217 | PRINGY | 1 | 1.75 | P | GD1071 | ANNECY | 73329001 | CHAMBERY-AIX | H1 | GRDF | GRDF | aad-guichet-telereleve-quotidienne@grdf.fr |  |  |  | GDFT | NATRAN | 5 | H | 3 | RHONE NORD | 123.58 | NATRAN | acces-reseau-accueil@natrangroupe.com
|  | 74218 | PUBLIER | 1 | 1.75 | P | GD1060 | THONON-LES-BAINS | 73329001 | CHAMBERY-AIX | H1 | GRDF | GRDF | aad-guichet-telereleve-quotidienne@grdf.fr |  |  |  | GDFT | NATRAN | 1 | H | 8 | RHONE NORD | 123.58 | NATRAN | acces-reseau-accueil@natrangroupe.com
|  | 74220 | REIGNIER-ESERY | 1 | 1 | P | GD1063 | ANNEMASSE | 73329001 | CHAMBERY-AIX | H1 | GRDF | GRDF | aad-guichet-telereleve-quotidienne@grdf.fr |  |  |  | GDFT | NATRAN | 4 | H | 5 | RHONE NORD | 123.58 | NATRAN | acces-reseau-accueil@natrangroupe.com
|  | 74224 | LA ROCHE-SUR-FORON | 1 | 1.75 | P | GD1063 | ANNEMASSE | 73329001 | CHAMBERY-AIX | H1 | GRDF | GRDF | aad-guichet-telereleve-quotidienne@grdf.fr |  |  |  | GDFT | NATRAN | 4 | H | 5 | RHONE NORD | 123.58 | NATRAN | acces-reseau-accueil@natrangroupe.com
|  | 74225 | RUMILLY | 1 | 1.75 | P | GD1072 | RUMILLY | 73329001 | CHAMBERY-AIX | H1 | GRDF | GRDF | aad-guichet-telereleve-quotidienne@grdf.fr |  |  |  | GDFT | NATRAN | 1 | H | 6 | RHONE NORD | 123.58 | NATRAN | acces-reseau-accueil@natrangroupe.com
|  | 74233 | SAINT-FELIX | 1 | 1 | P | GD1072 | RUMILLY | 73329001 | CHAMBERY-AIX | H1 | GRDF | GRDF | aad-guichet-telereleve-quotidienne@grdf.fr |  |  |  | GDFT | NATRAN | 1 | H | 6 | RHONE NORD | 123.58 | NATRAN | acces-reseau-accueil@natrangroupe.com
|  | 74236 | SAINT-GERVAIS-LES-BAINS | 1 | 1 | P | GD1064 | CHAMONIX-MONT-BLANC | 73329001 | CHAMBERY-AIX | H1 | GRDF | GRDF | aad-guichet-telereleve-quotidienne@grdf.fr |  |  |  | GDFT | NATRAN | 4 | H | 10 | RHONE NORD | 123.58 | NATRAN | acces-reseau-accueil@natrangroupe.com
|  | 74242 | SAINT-JORIOZ | 1 | 1 | P | GD1071 | ANNECY | 73329001 | CHAMBERY-AIX | H1 | GRDF | GRDF | aad-guichet-telereleve-quotidienne@grdf.fr |  |  |  | GDFT | NATRAN | 5 | H | 3 | RHONE NORD | 123.58 | NATRAN | acces-reseau-accueil@natrangroupe.com
|  | 74243 | SAINT-JULIEN-EN-GENEVOIS | 1 | 1.75 | P | GD1068 | SAINT-JULIEN-EN-GENEVOIS | 73329001 | CHAMBERY-AIX | H1 | GRDF | GRDF | aad-guichet-telereleve-quotidienne@grdf.fr |  |  |  | GDFT | NATRAN | 3 | H | 10 | RHONE NORD | 123.58 | NATRAN | acces-reseau-accueil@natrangroupe.com
74282 | FILLIERE | 74245 | SAINT-MARTIN-BELLEVUE | 1 | 1 | 0.8861 | GD1102 | ALLONZIER | 73329001 | CHAMBERY-AIX | H1 | GRDF | GRDF | aad-guichet-telereleve-quotidienne@grdf.fr |  |  |  | GDFT | NATRAN |  | H | 4 | RHONE NORD | 123.58 | NATRAN | acces-reseau-accueil@natrangroupe.com | (*) Fusion de commune devient FILLIERE 74282
|  | 74249 | SAINT-PAUL-EN-CHABLAIS | 1 | 1 | P | GD1060 | THONON-LES-BAINS | 73329001 | CHAMBERY-AIX | H1 | GRDF | GRDF | aad-guichet-telereleve-quotidienne@grdf.fr |  |  |  | GDFT | NATRAN | 1 | H | 8 | RHONE NORD | 123.58 | NATRAN | acces-reseau-accueil@natrangroupe.com
74250 | SAINT-PIERRE-EN-FAUCIGNY | 74250 | SAINT-PIERRE-EN-FAUCIGNY | 1 | 1.75 | P | GD1067 | SAINT-PIERRE-EN-FAUCIGNY | 73329001 | CHAMBERY-AIX | H1 | GRDF | GRDF | aad-guichet-telereleve-quotidienne@grdf.fr |  |  |  | GDFT | NATRAN | 1 | H | 7 | RHONE NORD | 123.58 | NATRAN | acces-reseau-accueil@natrangroupe.com
|  | 74255 | SALES | 1 | 1 | P | GD1072 | RUMILLY | 73329001 | CHAMBERY-AIX | H1 | GRDF | GRDF | aad-guichet-telereleve-quotidienne@grdf.fr |  |  |  | GDFT | NATRAN | 1 | H | 6 | RHONE NORD | 123.58 | NATRAN | acces-reseau-accueil@natrangroupe.com
|  | 74256 | SALLANCHES | 1 | 1 | P | SL0001 | SALLANCHES | 73329001 | CHAMBERY-AIX | H1 | SLCH | Régie Gaz Electricite De Sallanches | luc.bottollier@rges.fr |  |  |  | GDFT | NATRAN | 1 | H | 10 | RHONE NORD | 123.58 | NATRAN | acces-reseau-accueil@natrangroupe.com
|  | 74262 | SCIENTRIER | 1 | 1 | P | GD1063 | ANNEMASSE | 73329001 | CHAMBERY-AIX | H1 | GRDF | GRDF | aad-guichet-telereleve-quotidienne@grdf.fr |  |  |  | GDFT | NATRAN | 4 | H | 5 | RHONE NORD | 123.58 | NATRAN | acces-reseau-accueil@natrangroupe.com
|  | 74263 | SCIEZ | 1 | 1 | P | GD1060 | THONON-LES-BAINS | 73329001 | CHAMBERY-AIX | H1 | GRDF | GRDF | aad-guichet-telereleve-quotidienne@grdf.fr |  |  |  | GDFT | NATRAN | 1 | H | 8 | RHONE NORD | 123.58 | NATRAN | acces-reseau-accueil@natrangroupe.com
|  | 74264 | SCIONZIER | 1 | 1.75 | P | GD1066 | CLUSES | 73329001 | CHAMBERY-AIX | H1 | GRDF | GRDF | aad-guichet-telereleve-quotidienne@grdf.fr |  |  |  | GDFT | NATRAN | 4 | H | 9 | RHONE NORD | 123.58 | NATRAN | acces-reseau-accueil@natrangroupe.com
|  | 74267 | SEVRIER | 1 | 1 | P | GD1071 | ANNECY | 73329001 | CHAMBERY-AIX | H1 | GRDF | GRDF | aad-guichet-telereleve-quotidienne@grdf.fr |  |  |  | GDFT | NATRAN | 5 | H | 3 | RHONE NORD | 123.58 | NATRAN | acces-reseau-accueil@natrangroupe.com
74010 | ANNECY | 74268 | SEYNOD | 1 | 1.75 | P | GD1071 | ANNECY | 73329001 | CHAMBERY-AIX | H1 | GRDF | GRDF | aad-guichet-telereleve-quotidienne@grdf.fr |  |  |  | GDFT | NATRAN | 5 | H | 3 | RHONE NORD | 123.58 | NATRAN | acces-reseau-accueil@natrangroupe.com
|  | 74272 | SILLINGY | 1 | 1 | P | GD1071 | ANNECY | 73329001 | CHAMBERY-AIX | H1 | GRDF | GRDF | aad-guichet-telereleve-quotidienne@grdf.fr |  |  |  | GDFT | NATRAN | 5 | H | 3 | RHONE NORD | 123.58 | NATRAN | acces-reseau-accueil@natrangroupe.com
|  | 74278 | THYEZ | 1 | 1.75 | P | GD1066 | CLUSES | 73329001 | CHAMBERY-AIX | H1 | GRDF | GRDF | aad-guichet-telereleve-quotidienne@grdf.fr |  |  |  | GDFT | NATRAN | 4 | H | 9 | RHONE NORD | 123.58 | NATRAN | acces-reseau-accueil@natrangroupe.com
|  | 74281 | THONON-LES-BAINS | 1 | 1.75 | P | GD1060 | THONON-LES-BAINS | 73329001 | CHAMBERY-AIX | H1 | GRDF | GRDF | aad-guichet-telereleve-quotidienne@grdf.fr |  |  |  | GDFT | NATRAN | 1 | H | 8 | RHONE NORD | 123.58 | NATRAN | acces-reseau-accueil@natrangroupe.com
|  | 74293 | VEIGY-FONCENEX | 1 | 1 | P | GD1062 | VEIGY-FONCENEX | 73329001 | CHAMBERY-AIX | H1 | GRDF | GRDF | aad-guichet-telereleve-quotidienne@grdf.fr |  |  |  | GDFT | NATRAN | 2 | H | 10 | RHONE NORD | 123.58 | NATRAN | acces-reseau-accueil@natrangroupe.com
|  | 74298 | VETRAZ-MONTHOUX | 1 | 1.75 | P | GD1063 | ANNEMASSE | 73329001 | CHAMBERY-AIX | H1 | GRDF | GRDF | aad-guichet-telereleve-quotidienne@grdf.fr |  |  |  | GDFT | NATRAN | 4 | H | 5 | RHONE NORD | 123.58 | NATRAN | acces-reseau-accueil@natrangroupe.com
|  | 74299 | VEYRIER-DU-LAC | 1 | 1 | P | GD1071 | ANNECY | 73329001 | CHAMBERY-AIX | H1 | GRDF | GRDF | aad-guichet-telereleve-quotidienne@grdf.fr |  |  |  | GDFT | NATRAN | 5 | H | 3 | RHONE NORD | 123.58 | NATRAN | acces-reseau-accueil@natrangroupe.com
|  | 74305 | VILLE-LA-GRAND | 1 | 1.75 | P | GD1063 | ANNEMASSE | 73329001 | CHAMBERY-AIX | H1 | GRDF | GRDF | aad-guichet-telereleve-quotidienne@grdf.fr |  |  |  | GDFT | NATRAN | 4 | H | 5 | RHONE NORD | 123.58 | NATRAN | acces-reseau-accueil@natrangroupe.com
|  | 74308 | VINZIER | 1 | 1 | P | GD1060 | THONON-LES-BAINS | 73329001 | CHAMBERY-AIX | H1 | GRDF | GRDF | aad-guichet-telereleve-quotidienne@grdf.fr |  |  |  | GDFT | NATRAN | 1 | H | 8 | RHONE NORD | 123.58 | NATRAN | acces-reseau-accueil@natrangroupe.com
|  | 74310 | VIUZ-LA-CHIESAZ | 1 | 1 | P | GD1071 | ANNECY | 73329001 | CHAMBERY-AIX | H1 | GRDF | GRDF | aad-guichet-telereleve-quotidienne@grdf.fr |  |  |  | GDFT | NATRAN | 5 | H | 3 | RHONE NORD | 123.58 | NATRAN | acces-reseau-accueil@natrangroupe.com
|  | 74312 | VOUGY | 1 | 1 | P | GD1066 | CLUSES | 73329001 | CHAMBERY-AIX | H1 | GRDF | GRDF | aad-guichet-telereleve-quotidienne@grdf.fr |  |  |  | GDFT | NATRAN | 4 | H | 9 | RHONE NORD | 123.58 | NATRAN | acces-reseau-accueil@natrangroupe.com
75056 | PARIS | 75056 | PARIS | 1 | 3 | P | GD1057 | PARIS | 75114001 | PARIS-MONTSOURIS | H1 | GRDF | GRDF | aad-guichet-telereleve-quotidienne@grdf.fr |  |  |  | GDFT | NATRAN | 835 | H | 2 | REGION PARIS | 123.58 | NATRAN | acces-reseau-accueil@natrangroupe.com | (*) Les codes INSEE des arrondissements sont sur le même PITD : 75101, 75102,75103, 75104, 75105, 75106, 75107, 75108, 75109, 75110, 75111, 75112, 75113, 75114, 75115, 75116, 75117, 75118, 75119, 75120
|  | 76001 | ALLOUVILLE-BELLEFOSSE | 1 | 1 | P | GD0558 | BOLBEC | 76116001 | ROUEN-BOOS | H1 | GRDF | GRDF | aad-guichet-telereleve-quotidienne@grdf.fr |  |  |  | GDFT | NATRAN | 6 | H | 1 | HAUTE NORMANDIE | 123.58 | NATRAN | acces-reseau-accueil@natrangroupe.com
|  | 76002 | ALVIMARE | 1 | 1 | P | GD0558 | BOLBEC | 76116001 | ROUEN-BOOS | H1 | GRDF | GRDF | aad-guichet-telereleve-quotidienne@grdf.fr |  |  |  | GDFT | NATRAN | 6 | H | 1 | HAUTE NORMANDIE | 123.58 | NATRAN | acces-reseau-accueil@natrangroupe.com
|  | 76005 | AMFREVILLE-LA-MI-VOIE | 1 | 1.75 | P | GD0621 | ROUEN | 76116001 | ROUEN-BOOS | H1 | GRDF | GRDF | aad-guichet-telereleve-quotidienne@grdf.fr |  |  |  | GDFT | NATRAN | 33 | H | 1 | HAUTE NORMANDIE | 123.58 | NATRAN | acces-reseau-accueil@natrangroupe.com
|  | 76019 | ANNEVILLE-SUR-SCIE | 2(*) | 1 | 1.4635 | AZ0005 | MANEHOUVILLE | 76116001 | ROUEN-BOOS | H1 | GRDF | GRDF | aad-guichet-telereleve-quotidienne@grdf.fr | AZGN | Antargaz | accueil-gaznat-grd@antargaz.fr | GDFT | NATRAN | 3 | H | 3 | HAUTE NORMANDIE | 123.58 | NATRAN | acces-reseau-accueil@natrangroupe.com | (*) PITD de la commune de rang 1 en amont: GD0553- DIEPPE
|  | 76026 | ARQUES-LA-BATAILLE | 1 | 1 | P | GD0553 | DIEPPE | 76116001 | ROUEN-BOOS | H1 | GRDF | GRDF | aad-guichet-telereleve-quotidienne@grdf.fr |  |  |  | GDFT | NATRAN | 3 | H | 3 | HAUTE NORMANDIE | 123.58 | NATRAN | acces-reseau-accueil@natrangroupe.com
|  | 76035 | AUMALE | 1 | 1 | P | GD0549 | AUMALE | 76116001 | ROUEN-BOOS | H1 | GRDF | GRDF | aad-guichet-telereleve-quotidienne@grdf.fr |  |  |  | GDFT | NATRAN | 1 | H | 10 | HAUTE NORMANDIE | 123.58 | NATRAN | acces-reseau-accueil@natrangroupe.com
|  | 76039 | LES AUTHIEUX-SUR-LE-PORT-SAINT-OUEN | 1 | 1 | P | GD0621 | ROUEN | 76116001 | ROUEN-BOOS | H1 | GRDF | GRDF | aad-guichet-telereleve-quotidienne@grdf.fr |  |  |  | GDFT | NATRAN | 33 | H | 1 | HAUTE NORMANDIE | 123.58 | NATRAN | acces-reseau-accueil@natrangroupe.com
|  | 76040 | AUTIGNY | 1 | 1 | P | GD0556 | FONTAINE-LE-DUN | 76116001 | ROUEN-BOOS | H1 | GRDF | GRDF | aad-guichet-telereleve-quotidienne@grdf.fr |  |  |  | GDFT | NATRAN | 1 | H | 4 | HAUTE NORMANDIE | 123.58 | NATRAN | acces-reseau-accueil@natrangroupe.com
|  | 76043 | AUZEBOSC | 1 | 1 | P | GD0558 | BOLBEC | 76116001 | ROUEN-BOOS | H1 | GRDF | GRDF | aad-guichet-telereleve-quotidienne@grdf.fr |  |  |  | GDFT | NATRAN | 6 | H | 1 | HAUTE NORMANDIE | 123.58 | NATRAN | acces-reseau-accueil@natrangroupe.com
|  | 76055 | BAONS-LE-COMTE | 1 | 1 | P | GD0558 | BOLBEC | 76116001 | ROUEN-BOOS | H1 | GRDF | GRDF | aad-guichet-telereleve-quotidienne@grdf.fr |  |  |  | GDFT | NATRAN | 6 | H | 1 | HAUTE NORMANDIE | 123.58 | NATRAN | acces-reseau-accueil@natrangroupe.com
|  | 76057 | BARENTIN | 1 | 1.75 | P | GD0621 | ROUEN | 76116001 | ROUEN-BOOS | H1 | GRDF | GRDF | aad-guichet-telereleve-quotidienne@grdf.fr |  |  |  | GDFT | NATRAN | 33 | H | 1 | HAUTE NORMANDIE | 123.58 | NATRAN | acces-reseau-accueil@natrangroupe.com
|  | 76060 | BEAUBEC-LA-ROSIERE | 1 | 1 | P | GD0551 | FORGES-LES-EAUX | 76116001 | ROUEN-BOOS | H1 | GRDF | GRDF | aad-guichet-telereleve-quotidienne@grdf.fr |  |  |  | GDFT | NATRAN | 1 | H | 9 | HAUTE NORMANDIE | 123.58 | NATRAN | acces-reseau-accueil@natrangroupe.com
|  | 76069 | BELBEUF | 1 | 1 | P | GD0621 | ROUEN | 76116001 | ROUEN-BOOS | H1 | GRDF | GRDF | aad-guichet-telereleve-quotidienne@grdf.fr |  |  |  | GDFT | NATRAN | 33 | H | 1 | HAUTE NORMANDIE | 123.58 | NATRAN | acces-reseau-accueil@natrangroupe.com
76618 | PETIT-CAUX | 76073 | BELLEVILLE-SUR-MER | 1 | 1 | P | GD0553 | DIEPPE | 76116001 | ROUEN-BOOS | H1 | GRDF | GRDF | aad-guichet-telereleve-quotidienne@grdf.fr |  |  |  | GDFT | NATRAN | 3 | H | 3 | HAUTE NORMANDIE | 123.58 | NATRAN | acces-reseau-accueil@natrangroupe.com
|  | 76095 | BIHOREL | 1 | 1.75 | P | GD0621 | ROUEN | 76116001 | ROUEN-BOOS | H1 | GRDF | GRDF | aad-guichet-telereleve-quotidienne@grdf.fr |  |  |  | GDFT | NATRAN | 33 | H | 1 | HAUTE NORMANDIE | 123.58 | NATRAN | acces-reseau-accueil@natrangroupe.com
|  | 76101 | BLANGY-SUR-BRESLE | 1 | 1 | P | GD0546 | BLANGY-SUR-BRESLE | 76116001 | ROUEN-BOOS | H1 | GRDF | GRDF | aad-guichet-telereleve-quotidienne@grdf.fr |  |  |  | GDFT | NATRAN | 1 | H | 9 | HAUTE NORMANDIE | 123.58 | NATRAN | acces-reseau-accueil@natrangroupe.com
|  | 76103 | BONSECOURS | 1 | 1.75 | P | GD0621 | ROUEN | 76116001 | ROUEN-BOOS | H1 | GRDF | GRDF | aad-guichet-telereleve-quotidienne@grdf.fr |  |  |  | GDFT | NATRAN | 33 | H | 1 | HAUTE NORMANDIE | 123.58 | NATRAN | acces-reseau-accueil@natrangroupe.com
|  | 76108 | BOIS-GUILLAUME | 1 | 1.75 | P | GD0621 | ROUEN | 76116001 | ROUEN-BOOS | H1 | GRDF | GRDF | aad-guichet-telereleve-quotidienne@grdf.fr |  |  |  | GDFT | NATRAN | 33 | H | 1 | HAUTE NORMANDIE | 123.58 | NATRAN | acces-reseau-accueil@natrangroupe.com
|  | 76114 | BOLBEC | 1 | 1.75 | P | GD0558 | BOLBEC | 76116001 | ROUEN-BOOS | H1 | GRDF | GRDF | aad-guichet-telereleve-quotidienne@grdf.fr |  |  |  | GDFT | NATRAN | 6 | H | 1 | HAUTE NORMANDIE | 123.58 | NATRAN | acces-reseau-accueil@natrangroupe.com
|  | 76116 | BOOS | 1 | 1 | P | GD0621 | ROUEN | 76116001 | ROUEN-BOOS | H1 | GRDF | GRDF | aad-guichet-telereleve-quotidienne@grdf.fr |  |  |  | GDFT | NATRAN | 33 | H | 1 | HAUTE NORMANDIE | 123.58 | NATRAN | acces-reseau-accueil@natrangroupe.com
|  | 76122 | CALLENGEVILLE | 1 | 1 | P | GD0631 | FOUCARMONT | 76116001 | ROUEN-BOOS | H1 | GRDF | GRDF | aad-guichet-telereleve-quotidienne@grdf.fr |  |  |  | GDFT | NATRAN | 1 | H | 7 | HAUTE NORMANDIE | 123.58 | NATRAN | acces-reseau-accueil@natrangroupe.com
|  | 76125 | BOSC-LE-HARD | 1 | 1 | P | GD0621 | ROUEN | 76116001 | ROUEN-BOOS | H1 | GRDF | GRDF | aad-guichet-telereleve-quotidienne@grdf.fr |  |  |  | GDFT | NATRAN | 33 | H | 1 | HAUTE NORMANDIE | 123.58 | NATRAN | acces-reseau-accueil@natrangroupe.com
76146 | BUCHY | 76127 | BOSC-ROGER-SUR-BUCHY | 2(*) | 1 | 0.8448 | GD0552 | BUCHY | 76116001 | ROUEN-BOOS | H1 | GRDF | GRDF | aad-guichet-telereleve-quotidienne@grdf.fr | GRDF | GRDF(*) | aad-guichet-telereleve-quotidienne@grdf.fr | GDFT | NATRAN | 1 | H | 3 | HAUTE NORMANDIE | 123.58 | NATRAN | acces-reseau-accueil@natrangroupe.com | (*) PITD de la commune de rang 1 en amont : GD0552 / BUCHY
|  | 76131 | LA BOUILLE | 1 | 1.75 | P | GD0621 | ROUEN | 76116001 | ROUEN-BOOS | H1 | GRDF | GRDF | aad-guichet-telereleve-quotidienne@grdf.fr |  |  |  | GDFT | NATRAN | 33 | H | 1 | HAUTE NORMANDIE | 123.58 | NATRAN | acces-reseau-accueil@natrangroupe.com
76618 | PETIT-CAUX | 76137 | BRACQUEMONT | 1 | 1 | P | GD0553 | DIEPPE | 76116001 | ROUEN-BOOS | H1 | GRDF | GRDF | aad-guichet-telereleve-quotidienne@grdf.fr |  |  |  | GDFT | NATRAN | 3 | H | 3 | HAUTE NORMANDIE | 123.58 | NATRAN | acces-reseau-accueil@natrangroupe.com
|  | 76141 | BREAUTE | 1 | 1 | P | GD0644 | BREAUTE | 76116001 | ROUEN-BOOS | H1 | GRDF | GRDF | aad-guichet-telereleve-quotidienne@grdf.fr |  |  |  | GDFT | NATRAN | 1 | H | 2 | HAUTE NORMANDIE | 123.58 | NATRAN | acces-reseau-accueil@natrangroupe.com
|  | 76143 | BRETTEVILLE-DU-GRAND-CAUX | 1 | 1 | P | GD0627 | GODERVILLE | 76116001 | ROUEN-BOOS | H1 | GRDF | GRDF | aad-guichet-telereleve-quotidienne@grdf.fr |  |  |  | GDFT | NATRAN | 1 | H | 3 | HAUTE NORMANDIE | 123.58 | NATRAN | acces-reseau-accueil@natrangroupe.com
76146 | BUCHY | 76146 | BUCHY | 1 | 1 | P | GD0552 | BUCHY | 76116001 | ROUEN-BOOS | H1 | GRDF | GRDF | aad-guichet-telereleve-quotidienne@grdf.fr |  |  |  | GDFT | NATRAN | 1 | H | 3 | HAUTE NORMANDIE | 123.58 | NATRAN | acces-reseau-accueil@natrangroupe.com
|  | 76157 | CANTELEU | 1 | 1.75 | P | GD0621 | ROUEN | 76116001 | ROUEN-BOOS | H1 | GRDF | GRDF | aad-guichet-telereleve-quotidienne@grdf.fr |  |  |  | GDFT | NATRAN | 33 | H | 1 | HAUTE NORMANDIE | 123.58 | NATRAN | acces-reseau-accueil@natrangroupe.com
|  | 76159 | CANY-BARVILLE | 1 | 1 | P | GD0625 | CANY-BARVILLE | 76116001 | ROUEN-BOOS | H1 | GRDF | GRDF | aad-guichet-telereleve-quotidienne@grdf.fr |  |  |  | GDFT | NATRAN | 1 | H | 6 | HAUTE NORMANDIE | 123.58 | NATRAN | acces-reseau-accueil@natrangroupe.com
76164 | RIVES-EN-SEINE | 76164 | CAUDEBEC-EN-CAUX | 1 | 1 | P | GD0621 | ROUEN | 76116001 | ROUEN-BOOS | H1 | GRDF | GRDF | aad-guichet-telereleve-quotidienne@grdf.fr |  |  |  | GDFT | NATRAN | 33 | H | 1 | HAUTE NORMANDIE | 123.58 | NATRAN | acces-reseau-accueil@natrangroupe.com
|  | 76165 | CAUDEBEC-LES-ELBEUF | 1 | 1.75 | P | GD0621 | ROUEN | 76116001 | ROUEN-BOOS | H1 | GRDF | GRDF | aad-guichet-telereleve-quotidienne@grdf.fr |  |  |  | GDFT | NATRAN | 33 | H | 1 | HAUTE NORMANDIE | 123.58 | NATRAN | acces-reseau-accueil@natrangroupe.com
|  | 76167 | CAUVILLE-SUR-MER | 1 | 1 | P | GD0561 | LE HAVRE | 76116001 | ROUEN-BOOS | H1 | GRDF | GRDF | aad-guichet-telereleve-quotidienne@grdf.fr |  |  |  | GDFT | NATRAN | 16 | H | 1 | HAUTE NORMANDIE | 123.58 | NATRAN | acces-reseau-accueil@natrangroupe.com
|  | 76169 | LA CERLANGUE | 1 | 1 | P | GD0561 | LE HAVRE | 76116001 | ROUEN-BOOS | H1 | GRDF | GRDF | aad-guichet-telereleve-quotidienne@grdf.fr |  |  |  | GDFT | NATRAN | 16 | H | 1 | HAUTE NORMANDIE | 123.58 | NATRAN | acces-reseau-accueil@natrangroupe.com
|  | 76178 | CLEON | 1 | 1.75 | P | GD0621 | ROUEN | 76116001 | ROUEN-BOOS | H1 | GRDF | GRDF | aad-guichet-telereleve-quotidienne@grdf.fr |  |  |  | GDFT | NATRAN | 33 | H | 1 | HAUTE NORMANDIE | 123.58 | NATRAN | acces-reseau-accueil@natrangroupe.com
|  | 76179 | CLERES | 1 | 1 | P | GD0621 | ROUEN | 76116001 | ROUEN-BOOS | H1 | GRDF | GRDF | aad-guichet-telereleve-quotidienne@grdf.fr |  |  |  | GDFT | NATRAN | 33 | H | 1 | HAUTE NORMANDIE | 123.58 | NATRAN | acces-reseau-accueil@natrangroupe.com
|  | 76183 | COLLEVILLE | 1 | 1 | P | GD0560 | FECAMP | 76116001 | ROUEN-BOOS | H1 | GRDF | GRDF | aad-guichet-telereleve-quotidienne@grdf.fr |  |  |  | GDFT | NATRAN | 2 | H | 4 | HAUTE NORMANDIE | 123.58 | NATRAN | acces-reseau-accueil@natrangroupe.com
|  | 76194 | CRIQUEBEUF-EN-CAUX | 1 | 1 | P | GD0560 | FECAMP | 76116001 | ROUEN-BOOS | H1 | GRDF | GRDF | aad-guichet-telereleve-quotidienne@grdf.fr |  |  |  | GDFT | NATRAN | 2 | H | 4 | HAUTE NORMANDIE | 123.58 | NATRAN | acces-reseau-accueil@natrangroupe.com
|  | 76196 | CRIQUETOT-L'ESNEVAL | 1 | 1 | P | GD0627 | GODERVILLE | 76116001 | ROUEN-BOOS | H1 | GRDF | GRDF | aad-guichet-telereleve-quotidienne@grdf.fr |  |  |  | GDFT | NATRAN | 1 | H | 3 | HAUTE NORMANDIE | 123.58 | NATRAN | acces-reseau-accueil@natrangroupe.com
|  | 76212 | DARNETAL | 1 | 1.75 | P | GD0621 | ROUEN | 76116001 | ROUEN-BOOS | H1 | GRDF | GRDF | aad-guichet-telereleve-quotidienne@grdf.fr |  |  |  | GDFT | NATRAN | 33 | H | 1 | HAUTE NORMANDIE | 123.58 | NATRAN | acces-reseau-accueil@natrangroupe.com
76618 | PETIT-CAUX | 76215 | DERCHIGNY | 1 | 1 | P | GD0553 | DIEPPE | 76116001 | ROUEN-BOOS | H1 | GRDF | GRDF | aad-guichet-telereleve-quotidienne@grdf.fr |  |  |  | GDFT | NATRAN | 3 | H | 3 | HAUTE NORMANDIE | 123.58 | NATRAN | acces-reseau-accueil@natrangroupe.com
|  | 76216 | DEVILLE-LES-ROUEN | 1 | 1.75 | P | GD0621 | ROUEN | 76116001 | ROUEN-BOOS | H1 | GRDF | GRDF | aad-guichet-telereleve-quotidienne@grdf.fr |  |  |  | GDFT | NATRAN | 33 | H | 1 | HAUTE NORMANDIE | 123.58 | NATRAN | acces-reseau-accueil@natrangroupe.com
|  | 76217 | DIEPPE | 1 | 1.75 | P | GD0553 | DIEPPE | 76116001 | ROUEN-BOOS | H1 | GRDF | GRDF | aad-guichet-telereleve-quotidienne@grdf.fr |  |  |  | GDFT | NATRAN | 3 | H | 3 | HAUTE NORMANDIE | 123.58 | NATRAN | acces-reseau-accueil@natrangroupe.com
|  | 76219 | DOUDEVILLE | 1 | 1 | P | GD0557 | DOUDEVILLE | 76116001 | ROUEN-BOOS | H1 | GRDF | GRDF | aad-guichet-telereleve-quotidienne@grdf.fr |  |  |  | GDFT | NATRAN | 1 | H | 4 | HAUTE NORMANDIE | 123.58 | NATRAN | acces-reseau-accueil@natrangroupe.com
|  | 76222 | DUCLAIR | 1 | 1.75 | P | GD0621 | ROUEN | 76116001 | ROUEN-BOOS | H1 | GRDF | GRDF | aad-guichet-telereleve-quotidienne@grdf.fr |  |  |  | GDFT | NATRAN | 33 | H | 1 | HAUTE NORMANDIE | 123.58 | NATRAN | acces-reseau-accueil@natrangroupe.com
|  | 76223 | ECALLES-ALIX | 1 | 1 | P | GD0558 | BOLBEC | 76116001 | ROUEN-BOOS | H1 | GRDF | GRDF | aad-guichet-telereleve-quotidienne@grdf.fr |  |  |  | GDFT | NATRAN | 6 | H | 1 | HAUTE NORMANDIE | 123.58 | NATRAN | acces-reseau-accueil@natrangroupe.com
|  | 76224 | ECRAINVILLE | 1 | 1 | P | GD0627 | GODERVILLE | 76116001 | ROUEN-BOOS | H1 | GRDF | GRDF | aad-guichet-telereleve-quotidienne@grdf.fr |  |  |  | GDFT | NATRAN | 1 | H | 3 | HAUTE NORMANDIE | 123.58 | NATRAN | acces-reseau-accueil@natrangroupe.com
|  | 76231 | ELBEUF | 1 | 1.75 | P | GD0621 | ROUEN | 76116001 | ROUEN-BOOS | H1 | GRDF | GRDF | aad-guichet-telereleve-quotidienne@grdf.fr |  |  |  | GDFT | NATRAN | 33 | H | 1 | HAUTE NORMANDIE | 123.58 | NATRAN | acces-reseau-accueil@natrangroupe.com
|  | 76235 | ENVERMEU | 1 | 1 | P | GD0553 | DIEPPE | 76116001 | ROUEN-BOOS | H1 | GRDF | GRDF | aad-guichet-telereleve-quotidienne@grdf.fr |  |  |  | GDFT | NATRAN | 3 | H | 3 | HAUTE NORMANDIE | 123.58 | NATRAN | acces-reseau-accueil@natrangroupe.com
|  | 76238 | EPOUVILLE | 1 | 1.75 | P | GD0561 | LE HAVRE | 76116001 | ROUEN-BOOS | H1 | GRDF | GRDF | aad-guichet-telereleve-quotidienne@grdf.fr |  |  |  | GDFT | NATRAN | 16 | H | 1 | HAUTE NORMANDIE | 123.58 | NATRAN | acces-reseau-accueil@natrangroupe.com
|  | 76239 | EPRETOT | 1 | 1 | P | GD0561 | LE HAVRE | 76116001 | ROUEN-BOOS | H1 | GRDF | GRDF | aad-guichet-telereleve-quotidienne@grdf.fr |  |  |  | GDFT | NATRAN | 16 | H | 1 | HAUTE NORMANDIE | 123.58 | NATRAN | acces-reseau-accueil@natrangroupe.com
|  | 76240 | EPREVILLE | 1 | 1 | P | GD0560 | FECAMP | 76116001 | ROUEN-BOOS | H1 | GRDF | GRDF | aad-guichet-telereleve-quotidienne@grdf.fr |  |  |  | GDFT | NATRAN | 2 | H | 4 | HAUTE NORMANDIE | 123.58 | NATRAN | acces-reseau-accueil@natrangroupe.com
|  | 76245 | ESLETTES | 1 | 1 | P | GD0621 | ROUEN | 76116001 | ROUEN-BOOS | H1 | GRDF | GRDF | aad-guichet-telereleve-quotidienne@grdf.fr |  |  |  | GDFT | NATRAN | 33 | H | 1 | HAUTE NORMANDIE | 123.58 | NATRAN | acces-reseau-accueil@natrangroupe.com
|  | 76250 | ETAINHUS | 2(*) | 1 | 0.7362 | GD0561 | LE HAVRE | 76116001 | ROUEN-BOOS | H1 | GRDF | GRDF | aad-guichet-telereleve-quotidienne@grdf.fr | GRDF | GRDF | aad-guichet-telereleve-quotidienne@grdf.fr | GDFT | NATRAN | 16 | H | 1 | HAUTE NORMANDIE | 123.58 | NATRAN | acces-reseau-accueil@natrangroupe.com | (*) PITD de la commune de rang 1 en amont : GD0561 - LE HAVRE
|  | 76252 | ETALONDES | 1 | 1 | P | GD0623 | EU | 59343001 | LILLE-LESQUIN | H1 | GRDF | GRDF | aad-guichet-telereleve-quotidienne@grdf.fr |  |  |  | GDFT | NATRAN | 1 | H | 9 | NORD B | 123.58 | NATRAN | acces-reseau-accueil@natrangroupe.com
|  | 76254 | ETRETAT | 1 | 1 | P | GD0559 | ETRETAT | 76116001 | ROUEN-BOOS | H1 | GRDF | GRDF | aad-guichet-telereleve-quotidienne@grdf.fr |  |  |  | GDFT | NATRAN | 1 | H | 9 | HAUTE NORMANDIE | 123.58 | NATRAN | acces-reseau-accueil@natrangroupe.com
|  | 76255 | EU | 1 | 1 | P | GD0623 | EU | 59343001 | LILLE-LESQUIN | H1 | GRDF | GRDF | aad-guichet-telereleve-quotidienne@grdf.fr |  |  |  | GDFT | NATRAN | 1 | H | 9 | NORD B | 123.58 | NATRAN | acces-reseau-accueil@natrangroupe.com
76258 | TERRES-DE-CAUX | 76258 | FAUVILLE-EN-CAUX | 1 | 1 | P | GD0558 | BOLBEC | 76116001 | ROUEN-BOOS | H1 | GRDF | GRDF | aad-guichet-telereleve-quotidienne@grdf.fr |  |  |  | GDFT | NATRAN | 6 | H | 1 | HAUTE NORMANDIE | 123.58 | NATRAN | acces-reseau-accueil@natrangroupe.com
|  | 76259 | FECAMP | 1 | 1.75 | P | GD0560 | FECAMP | 76116001 | ROUEN-BOOS | H1 | GRDF | GRDF | aad-guichet-telereleve-quotidienne@grdf.fr |  |  |  | GDFT | NATRAN | 2 | H | 4 | HAUTE NORMANDIE | 123.58 | NATRAN | acces-reseau-accueil@natrangroupe.com
|  | 76260 | FERRIERES-EN-BRAY | 1 | 1 | P | GD0645 | GOURNAY-EN-BRAY | 76116001 | ROUEN-BOOS | H1 | GRDF | GRDF | aad-guichet-telereleve-quotidienne@grdf.fr |  |  |  | GDFT | NATRAN | 2 | H | 10 | GOURNAY H | 123.58 | NATRAN | acces-reseau-accueil@natrangroupe.com
|  | 76266 | FLOCQUES | 2(*) | 1 | 1.1202 | GD0623 | EU | 59343001 | LILLE-LESQUIN | H1 | GRDF | GRDF | aad-guichet-telereleve-quotidienne@grdf.fr | GRDF | GRDF | aad-guichet-telereleve-quotidienne@grdf.fr | GDFT | NATRAN | 1 | H | 9 | NORD B | 123.58 | NATRAN | acces-reseau-accueil@natrangroupe.com | (*) PITD de la commune de rang 1 en amont : GD05623 - EU
|  | 76270 | FONTAINE-LA-MALLET | 1 | 1 | P | GD0561 | LE HAVRE | 76116001 | ROUEN-BOOS | H1 | GRDF | GRDF | aad-guichet-telereleve-quotidienne@grdf.fr |  |  |  | GDFT | NATRAN | 16 | H | 1 | HAUTE NORMANDIE | 123.58 | NATRAN | acces-reseau-accueil@natrangroupe.com
|  | 76271 | FONTAINE-LE-BOURG | 1 | 1 | P | GD0621 | ROUEN | 76116001 | ROUEN-BOOS | H1 | GRDF | GRDF | aad-guichet-telereleve-quotidienne@grdf.fr |  |  |  | GDFT | NATRAN | 33 | H | 1 | HAUTE NORMANDIE | 123.58 | NATRAN | acces-reseau-accueil@natrangroupe.com
|  | 76272 | FONTAINE-LE-DUN | 1 | 1 | P | GD0556 | FONTAINE-LE-DUN | 76116001 | ROUEN-BOOS | H1 | GRDF | GRDF | aad-guichet-telereleve-quotidienne@grdf.fr |  |  |  | GDFT | NATRAN | 1 | H | 4 | HAUTE NORMANDIE | 123.58 | NATRAN | acces-reseau-accueil@natrangroupe.com
|  | 76273 | FONTAINE-SOUS-PREAUX | 1 | 1 | P | GD0621 | ROUEN | 76116001 | ROUEN-BOOS | H1 | GRDF | GRDF | aad-guichet-telereleve-quotidienne@grdf.fr |  |  |  | GDFT | NATRAN | 33 | H | 1 | HAUTE NORMANDIE | 123.58 | NATRAN | acces-reseau-accueil@natrangroupe.com
|  | 76275 | FONTENAY | 2(*) | 1 | 0.9033 | GD0561 | LE HAVRE | 76116001 | ROUEN-BOOS | H1 | GRDF | GRDF | aad-guichet-telereleve-quotidienne@grdf.fr | GRDF | GRDF | aad-guichet-telereleve-quotidienne@grdf.fr | GDFT | NATRAN | 16 | H | 1 | HAUTE NORMANDIE | 123.58 | NATRAN | acces-reseau-accueil@natrangroupe.com | (*) PITD de la commune de rang 1 en amont : GD0561 - LE HAVRE
|  | 76276 | FORGES-LES-EAUX | 1 | 1 | P | GD0551 | FORGES-LES-EAUX | 76116001 | ROUEN-BOOS | H1 | GRDF | GRDF | aad-guichet-telereleve-quotidienne@grdf.fr |  |  |  | GDFT | NATRAN | 1 | H | 9 | HAUTE NORMANDIE | 123.58 | NATRAN | acces-reseau-accueil@natrangroupe.com
|  | 76278 | FOUCARMONT | 1 | 1 | P | GD0631 | FOUCARMONT | 76116001 | ROUEN-BOOS | H1 | GRDF | GRDF | aad-guichet-telereleve-quotidienne@grdf.fr |  |  |  | GDFT | NATRAN | 1 | H | 7 | HAUTE NORMANDIE | 123.58 | NATRAN | acces-reseau-accueil@natrangroupe.com
|  | 76281 | LA FRENAYE | 1 | 1 | P | GD0558 | BOLBEC | 76116001 | ROUEN-BOOS | H1 | GRDF | GRDF | aad-guichet-telereleve-quotidienne@grdf.fr |  |  |  | GDFT | NATRAN | 6 | H | 1 | HAUTE NORMANDIE | 123.58 | NATRAN | acces-reseau-accueil@natrangroupe.com
|  | 76282 | FRENEUSE | 1 | 1 | P | GD0621 | ROUEN | 76116001 | ROUEN-BOOS | H1 | GRDF | GRDF | aad-guichet-telereleve-quotidienne@grdf.fr |  |  |  | GDFT | NATRAN | 33 | H | 1 | HAUTE NORMANDIE | 123.58 | NATRAN | acces-reseau-accueil@natrangroupe.com
|  | 76290 | FRICHEMESNIL | 1 | 1 | P | GD0621 | ROUEN | 76116001 | ROUEN-BOOS | H1 | GRDF | GRDF | aad-guichet-telereleve-quotidienne@grdf.fr |  |  |  | GDFT | NATRAN | 33 | H | 1 | HAUTE NORMANDIE | 123.58 | NATRAN | acces-reseau-accueil@natrangroupe.com
|  | 76291 | FROBERVILLE | 1 | 1 | P | GD0560 | FECAMP | 76116001 | ROUEN-BOOS | H1 | GRDF | GRDF | aad-guichet-telereleve-quotidienne@grdf.fr |  |  |  | GDFT | NATRAN | 2 | H | 4 | HAUTE NORMANDIE | 123.58 | NATRAN | acces-reseau-accueil@natrangroupe.com
|  | 76294 | LA GAILLARDE | 1 | 1 | P | GD0554 | LUNERAY | 76116001 | ROUEN-BOOS | H1 | GRDF | GRDF | aad-guichet-telereleve-quotidienne@grdf.fr |  |  |  | GDFT | NATRAN | 1 | H | 2 | HAUTE NORMANDIE | 123.58 | NATRAN | acces-reseau-accueil@natrangroupe.com
|  | 76295 | GAILLEFONTAINE | 1 | 1 | P | GD0551 | FORGES-LES-EAUX | 76116001 | ROUEN-BOOS | H1 | GRDF | GRDF | aad-guichet-telereleve-quotidienne@grdf.fr |  |  |  | GDFT | NATRAN | 1 | H | 9 | HAUTE NORMANDIE | 123.58 | NATRAN | acces-reseau-accueil@natrangroupe.com
|  | 76296 | GAINNEVILLE | 1 | 1.75 | P | GD0561 | LE HAVRE | 76116001 | ROUEN-BOOS | H1 | GRDF | GRDF | aad-guichet-telereleve-quotidienne@grdf.fr |  |  |  | GDFT | NATRAN | 16 | H | 1 | HAUTE NORMANDIE | 123.58 | NATRAN | acces-reseau-accueil@natrangroupe.com
|  | 76302 | GODERVILLE | 1 | 1 | P | GD0627 | GODERVILLE | 76116001 | ROUEN-BOOS | H1 | GRDF | GRDF | aad-guichet-telereleve-quotidienne@grdf.fr |  |  |  | GDFT | NATRAN | 1 | H | 3 | HAUTE NORMANDIE | 123.58 | NATRAN | acces-reseau-accueil@natrangroupe.com
|  | 76303 | GOMMERVILLE | 2(*) | 1 | 0.7362 | GD0561 | LE HAVRE | 76116001 | ROUEN-BOOS | H1 | GRDF | GRDF | aad-guichet-telereleve-quotidienne@grdf.fr | GRDF | GRDF | aad-guichet-telereleve-quotidienne@grdf.fr | GDFT | NATRAN | 16 | H | 1 | HAUTE NORMANDIE | 123.58 | NATRAN | acces-reseau-accueil@natrangroupe.com | (*) PITD de la commune de rang 1 en amont : GD0561 - LE HAVRE
|  | 76305 | GONFREVILLE-L'ORCHER | 1 | 1 | P | GD0561 | LE HAVRE | 76116001 | ROUEN-BOOS | H1 | GRDF | GRDF | aad-guichet-telereleve-quotidienne@grdf.fr |  |  |  | GDFT | NATRAN | 16 | H | 1 | HAUTE NORMANDIE | 123.58 | NATRAN | acces-reseau-accueil@natrangroupe.com
|  | 76312 | GOURNAY-EN-BRAY | 1 | 1.75 | P | GD0645 | GOURNAY-EN-BRAY | 76116001 | ROUEN-BOOS | H1 | GRDF | GRDF | aad-guichet-telereleve-quotidienne@grdf.fr |  |  |  | GDFT | NATRAN | 2 | H | 10 | GOURNAY H | 123.58 | NATRAN | acces-reseau-accueil@natrangroupe.com
|  | 76313 | GOUY | 1 | 1 | P | GD0621 | ROUEN | 76116001 | ROUEN-BOOS | H1 | GRDF | GRDF | aad-guichet-telereleve-quotidienne@grdf.fr |  |  |  | GDFT | NATRAN | 33 | H | 1 | HAUTE NORMANDIE | 123.58 | NATRAN | acces-reseau-accueil@natrangroupe.com
|  | 76315 | GRAINVILLE-LA-TEINTURIERE | 1 | 1 | P | GD0625 | CANY-BARVILLE | 76116001 | ROUEN-BOOS | H1 | GRDF | GRDF | aad-guichet-telereleve-quotidienne@grdf.fr |  |  |  | GDFT | NATRAN | 1 | H | 6 | HAUTE NORMANDIE | 123.58 | NATRAN | acces-reseau-accueil@natrangroupe.com
|  | 76319 | GRAND-COURONNE | 1 | 1.75 | P | GD0621 | ROUEN | 76116001 | ROUEN-BOOS | H1 | GRDF | GRDF | aad-guichet-telereleve-quotidienne@grdf.fr |  |  |  | GDFT | NATRAN | 33 | H | 1 | HAUTE NORMANDIE | 123.58 | NATRAN | acces-reseau-accueil@natrangroupe.com
|  | 76322 | LE GRAND-QUEVILLY | 1 | 1.75 | P | GD0621 | ROUEN | 76116001 | ROUEN-BOOS | H1 | GRDF | GRDF | aad-guichet-telereleve-quotidienne@grdf.fr |  |  |  | GDFT | NATRAN | 33 | H | 1 | HAUTE NORMANDIE | 123.58 | NATRAN | acces-reseau-accueil@natrangroupe.com
|  | 76329 | GRUCHET-LE-VALASSE | 1 | 1 | P | GD0558 | BOLBEC | 76116001 | ROUEN-BOOS | H1 | GRDF | GRDF | aad-guichet-telereleve-quotidienne@grdf.fr |  |  |  | GDFT | NATRAN | 6 | H | 1 | HAUTE NORMANDIE | 123.58 | NATRAN | acces-reseau-accueil@natrangroupe.com
|  | 76330 | GRUCHET-SAINT-SIMEON | 2(*) | 1 | 1.1527 | GD0554 | LUNERAY | 76116001 | ROUEN-BOOS | H1 | GRDF | GRDF | aad-guichet-telereleve-quotidienne@grdf.fr | GRDF | GRDF | aad-guichet-telereleve-quotidienne@grdf.fr | GDFT | NATRAN | 1 | H | 2 | HAUTE NORMANDIE | 123.58 | NATRAN | acces-reseau-accueil@natrangroupe.com | (*) PITD de la commune de rang 1 en amont : GD0554 LUNERAY
|  | 76331 | GRUGNY | 1 | 1 | P | GD0621 | ROUEN | 76116001 | ROUEN-BOOS | H1 | GRDF | GRDF | aad-guichet-telereleve-quotidienne@grdf.fr |  |  |  | GDFT | NATRAN | 33 | H | 1 | HAUTE NORMANDIE | 123.58 | NATRAN | acces-reseau-accueil@natrangroupe.com
|  | 76340 | HARCANVILLE | 1 | 1 | P | GD0557 | DOUDEVILLE | 76116001 | ROUEN-BOOS | H1 | GRDF | GRDF | aad-guichet-telereleve-quotidienne@grdf.fr |  |  |  | GDFT | NATRAN | 1 | H | 4 | HAUTE NORMANDIE | 123.58 | NATRAN | acces-reseau-accueil@natrangroupe.com
|  | 76341 | HARFLEUR | 1 | 1.75 | P | GD0561 | LE HAVRE | 76116001 | ROUEN-BOOS | H1 | GRDF | GRDF | aad-guichet-telereleve-quotidienne@grdf.fr |  |  |  | GDFT | NATRAN | 16 | H | 1 | HAUTE NORMANDIE | 123.58 | NATRAN | acces-reseau-accueil@natrangroupe.com
|  | 76349 | HAUTOT-SUR-MER | 1 | 1 | P | GD0553 | DIEPPE | 76116001 | ROUEN-BOOS | H1 | GRDF | GRDF | aad-guichet-telereleve-quotidienne@grdf.fr |  |  |  | GDFT | NATRAN | 3 | H | 3 | HAUTE NORMANDIE | 123.58 | NATRAN | acces-reseau-accueil@natrangroupe.com
|  | 76351 | LE HAVRE | 1 | 1.75 | P | GD0561 | LE HAVRE | 76116001 | ROUEN-BOOS | H1 | GRDF | GRDF | aad-guichet-telereleve-quotidienne@grdf.fr |  |  |  | GDFT | NATRAN | 16 | H | 1 | HAUTE NORMANDIE | 123.58 | NATRAN | acces-reseau-accueil@natrangroupe.com
|  | 76366 | LE HOULME | 1 | 1.75 | P | GD0621 | ROUEN | 76116001 | ROUEN-BOOS | H1 | GRDF | GRDF | aad-guichet-telereleve-quotidienne@grdf.fr |  |  |  | GDFT | NATRAN | 33 | H | 1 | HAUTE NORMANDIE | 123.58 | NATRAN | acces-reseau-accueil@natrangroupe.com
|  | 76367 | HOUPPEVILLE | 1 | 1 | P | GD0621 | ROUEN | 76116001 | ROUEN-BOOS | H1 | GRDF | GRDF | aad-guichet-telereleve-quotidienne@grdf.fr |  |  |  | GDFT | NATRAN | 33 | H | 1 | HAUTE NORMANDIE | 123.58 | NATRAN | acces-reseau-accueil@natrangroupe.com
|  | 76374 | INCHEVILLE | 1 | 1 | P | GD0543 | INCHEVILLE | 59343001 | LILLE-LESQUIN | H1 | GRDF | GRDF | aad-guichet-telereleve-quotidienne@grdf.fr |  |  |  | GDFT | NATRAN | 1 | H | 10 | HAUTE NORMANDIE | 123.58 | NATRAN | acces-reseau-accueil@natrangroupe.com
|  | 76377 | ISNEAUVILLE | 1 | 1.75 | P | GD0621 | ROUEN | 76116001 | ROUEN-BOOS | H1 | GRDF | GRDF | aad-guichet-telereleve-quotidienne@grdf.fr |  |  |  | GDFT | NATRAN | 33 | H | 1 | HAUTE NORMANDIE | 123.58 | NATRAN | acces-reseau-accueil@natrangroupe.com
|  | 76382 | LANQUETOT | 1 | 1 | P | GD0558 | BOLBEC | 76116001 | ROUEN-BOOS | H1 | GRDF | GRDF | aad-guichet-telereleve-quotidienne@grdf.fr |  |  |  | GDFT | NATRAN | 6 | H | 1 | HAUTE NORMANDIE | 123.58 | NATRAN | acces-reseau-accueil@natrangroupe.com
|  | 76384 | LILLEBONNE | 1 | 1.75 | P | GD0558 | BOLBEC | 76116001 | ROUEN-BOOS | H1 | GRDF | GRDF | aad-guichet-telereleve-quotidienne@grdf.fr |  |  |  | GDFT | NATRAN | 6 | H | 1 | HAUTE NORMANDIE | 123.58 | NATRAN | acces-reseau-accueil@natrangroupe.com
|  | 76385 | LIMESY | 1 | 1 | P | GD0621 | ROUEN | 76116001 | ROUEN-BOOS | H1 | GRDF | GRDF | aad-guichet-telereleve-quotidienne@grdf.fr |  |  |  | GDFT | NATRAN | 33 | H | 1 | HAUTE NORMANDIE | 123.58 | NATRAN | acces-reseau-accueil@natrangroupe.com
|  | 76391 | LA LONDE | 1 | 1 | P | GD0621 | ROUEN | 76116001 | ROUEN-BOOS | H1 | GRDF | GRDF | aad-guichet-telereleve-quotidienne@grdf.fr |  |  |  | GDFT | NATRAN | 33 | H | 1 | HAUTE NORMANDIE | 123.58 | NATRAN | acces-reseau-accueil@natrangroupe.com
|  | 76394 | LONGROY | 1 | 1 | P | GD0544 | LONGROY | 76116001 | ROUEN-BOOS | H1 | GRDF | GRDF | aad-guichet-telereleve-quotidienne@grdf.fr |  |  |  | GDFT | NATRAN | 1 | H | 10 | HAUTE NORMANDIE | 123.58 | NATRAN | acces-reseau-accueil@natrangroupe.com
|  | 76400 | LUNERAY | 1 | 1.75 | P | GD0554 | LUNERAY | 76116001 | ROUEN-BOOS | H1 | GRDF | GRDF | aad-guichet-telereleve-quotidienne@grdf.fr |  |  |  | GDFT | NATRAN | 1 | H | 2 | HAUTE NORMANDIE | 123.58 | NATRAN | acces-reseau-accueil@natrangroupe.com
|  | 76402 | MALAUNAY | 1 | 1.75 | P | GD0621 | ROUEN | 76116001 | ROUEN-BOOS | H1 | GRDF | GRDF | aad-guichet-telereleve-quotidienne@grdf.fr |  |  |  | GDFT | NATRAN | 33 | H | 1 | HAUTE NORMANDIE | 123.58 | NATRAN | acces-reseau-accueil@natrangroupe.com
|  | 76404 | MANEGLISE | 1 | 1 | P | GD0561 | LE HAVRE | 76116001 | ROUEN-BOOS | H1 | GRDF | GRDF | aad-guichet-telereleve-quotidienne@grdf.fr |  |  |  | GDFT | NATRAN | 16 | H | 1 | HAUTE NORMANDIE | 123.58 | NATRAN | acces-reseau-accueil@natrangroupe.com
|  | 76405 | MANEHOUVILLE(*) | 2(*) | 1 | 1.4635 | AZ0005 | MANEHOUVILLE | 76116001 | ROUEN-BOOS | H1 | GRDF | GRDF | aad-guichet-telereleve-quotidienne@grdf.fr | AZGN | Antargaz | accueil-gaznat-grd@antargaz.fr | GDFT | NATRAN | 3 | H | 3 | HAUTE NORMANDIE | 123.58 | NATRAN | acces-reseau-accueil@natrangroupe.com | (*) PITD de la commune de rang 1 en amont : GD0553- DIEPPE
|  | 76406 | MANIQUERVILLE | 1 | 1 | P | GD0560 | FECAMP | 76116001 | ROUEN-BOOS | H1 | GRDF | GRDF | aad-guichet-telereleve-quotidienne@grdf.fr |  |  |  | GDFT | NATRAN | 2 | H | 4 | HAUTE NORMANDIE | 123.58 | NATRAN | acces-reseau-accueil@natrangroupe.com
|  | 76410 | MAROMME | 1 | 1.75 | P | GD0621 | ROUEN | 76116001 | ROUEN-BOOS | H1 | GRDF | GRDF | aad-guichet-telereleve-quotidienne@grdf.fr |  |  |  | GDFT | NATRAN | 33 | H | 1 | HAUTE NORMANDIE | 123.58 | NATRAN | acces-reseau-accueil@natrangroupe.com
|  | 76414 | MARTIN-EGLISE | 1 | 1 | P | GD0553 | DIEPPE | 76116001 | ROUEN-BOOS | H1 | GRDF | GRDF | aad-guichet-telereleve-quotidienne@grdf.fr |  |  |  | GDFT | NATRAN | 3 | H | 3 | HAUTE NORMANDIE | 123.58 | NATRAN | acces-reseau-accueil@natrangroupe.com
|  | 76421 | MELAMARE | 1 | 1 | P | GD0558 | BOLBEC | 76116001 | ROUEN-BOOS | H1 | GRDF | GRDF | aad-guichet-telereleve-quotidienne@grdf.fr |  |  |  | GDFT | NATRAN | 6 | H | 1 | HAUTE NORMANDIE | 123.58 | NATRAN | acces-reseau-accueil@natrangroupe.com
|  | 76429 | LE MESNIL-ESNARD | 1 | 1.75 | P | GD0621 | ROUEN | 76116001 | ROUEN-BOOS | H1 | GRDF | GRDF | aad-guichet-telereleve-quotidienne@grdf.fr |  |  |  | GDFT | NATRAN | 33 | H | 1 | HAUTE NORMANDIE | 123.58 | NATRAN | acces-reseau-accueil@natrangroupe.com
|  | 76441 | MONCHAUX-SORENG | 1 | 1 | P | GD0545 | MONCHAUX-SORENG | 76116001 | ROUEN-BOOS | H1 | GRDF | GRDF | aad-guichet-telereleve-quotidienne@grdf.fr |  |  |  | GDFT | NATRAN | 1 | H | 10 | HAUTE NORMANDIE | 123.58 | NATRAN | acces-reseau-accueil@natrangroupe.com
|  | 76443 | MONT-CAUVAIRE | 1 | 1 | P | GD0621 | ROUEN | 76116001 | ROUEN-BOOS | H1 | GRDF | GRDF | aad-guichet-telereleve-quotidienne@grdf.fr |  |  |  | GDFT | NATRAN | 33 | H | 1 | HAUTE NORMANDIE | 123.58 | NATRAN | acces-reseau-accueil@natrangroupe.com
|  | 76447 | MONTIVILLIERS | 1 | 1.75 | P | GD0561 | LE HAVRE | 76116001 | ROUEN-BOOS | H1 | GRDF | GRDF | aad-guichet-telereleve-quotidienne@grdf.fr |  |  |  | GDFT | NATRAN | 16 | H | 1 | HAUTE NORMANDIE | 123.58 | NATRAN | acces-reseau-accueil@natrangroupe.com
|  | 76448 | MONTMAIN | 1 | 1 | P | GD0621 | ROUEN | 76116001 | ROUEN-BOOS | H1 | GRDF | GRDF | aad-guichet-telereleve-quotidienne@grdf.fr |  |  |  | GDFT | NATRAN | 33 | H | 1 | HAUTE NORMANDIE | 123.58 | NATRAN | acces-reseau-accueil@natrangroupe.com
|  | 76451 | MONT-SAINT-AIGNAN | 1 | 1.75 | P | GD0621 | ROUEN | 76116001 | ROUEN-BOOS | H1 | GRDF | GRDF | aad-guichet-telereleve-quotidienne@grdf.fr |  |  |  | GDFT | NATRAN | 33 | H | 1 | HAUTE NORMANDIE | 123.58 | NATRAN | acces-reseau-accueil@natrangroupe.com
|  | 76452 | MONTVILLE | 1 | 1.75 | P | GD0621 | ROUEN | 76116001 | ROUEN-BOOS | H1 | GRDF | GRDF | aad-guichet-telereleve-quotidienne@grdf.fr |  |  |  | GDFT | NATRAN | 33 | H | 1 | HAUTE NORMANDIE | 123.58 | NATRAN | acces-reseau-accueil@natrangroupe.com
|  | 76457 | MOULINEAUX | 1 | 1 | P | GD0621 | ROUEN | 76116001 | ROUEN-BOOS | H1 | GRDF | GRDF | aad-guichet-telereleve-quotidienne@grdf.fr |  |  |  | GDFT | NATRAN | 33 | H | 1 | HAUTE NORMANDIE | 123.58 | NATRAN | acces-reseau-accueil@natrangroupe.com
|  | 76460 | NESLE-NORMANDEUSE | 1 | 1 | P | GD0547 | NESLE-NORMANDEUSE | 76116001 | ROUEN-BOOS | H1 | GRDF | GRDF | aad-guichet-telereleve-quotidienne@grdf.fr |  |  |  | GDFT | NATRAN | 1 | H | 10 | HAUTE NORMANDIE | 123.58 | NATRAN | acces-reseau-accueil@natrangroupe.com
|  | 76462 | NEUFCHATEL-EN-BRAY | 1 | 1.75 | P | GD0550 | NEUFCHATEL-EN-BRAY | 76116001 | ROUEN-BOOS | H1 | GRDF | GRDF | aad-guichet-telereleve-quotidienne@grdf.fr |  |  |  | GDFT | NATRAN | 1 | H | 6 | HAUTE NORMANDIE | 123.58 | NATRAN | acces-reseau-accueil@natrangroupe.com
|  | 76464 | LA NEUVILLE-CHANT-D'OISEL | 1 | 1 | P | GD0621 | ROUEN | 76116001 | ROUEN-BOOS | H1 | GRDF | GRDF | aad-guichet-telereleve-quotidienne@grdf.fr |  |  |  | GDFT | NATRAN | 33 | H | 1 | HAUTE NORMANDIE | 123.58 | NATRAN | acces-reseau-accueil@natrangroupe.com
|  | 76465 | NEUVILLE-FERRIERES | 1 | 1 | P | GD0550 | NEUFCHATEL-EN-BRAY | 76116001 | ROUEN-BOOS | H1 | GRDF | GRDF | aad-guichet-telereleve-quotidienne@grdf.fr |  |  |  | GDFT | NATRAN | 1 | H | 6 | HAUTE NORMANDIE | 123.58 | NATRAN | acces-reseau-accueil@natrangroupe.com
|  | 76468 | NOINTOT | 1 | 1 | P | GD0558 | BOLBEC | 76116001 | ROUEN-BOOS | H1 | GRDF | GRDF | aad-guichet-telereleve-quotidienne@grdf.fr |  |  |  | GDFT | NATRAN | 6 | H | 1 | HAUTE NORMANDIE | 123.58 | NATRAN | acces-reseau-accueil@natrangroupe.com
|  | 76474 | NOTRE-DAME-DE-BONDEVILLE | 1 | 1.75 | P | GD0621 | ROUEN | 76116001 | ROUEN-BOOS | H1 | GRDF | GRDF | aad-guichet-telereleve-quotidienne@grdf.fr |  |  |  | GDFT | NATRAN | 33 | H | 1 | HAUTE NORMANDIE | 123.58 | NATRAN | acces-reseau-accueil@natrangroupe.com
|  | 76475 | FRANQUEVILLE-SAINT-PIERRE | 1 | 1.75 | P | GD0621 | ROUEN | 76116001 | ROUEN-BOOS | H1 | GRDF | GRDF | aad-guichet-telereleve-quotidienne@grdf.fr |  |  |  | GDFT | NATRAN | 33 | H | 1 | HAUTE NORMANDIE | 123.58 | NATRAN | acces-reseau-accueil@natrangroupe.com
76476 | PORT-JEROME-SUR-SEINE | 76476 | NOTRE-DAME-DE-GRAVENCHON | 1 | 1 | P | GD0642 | NOTRE-DAME-DE-GRAVENCHON | 76116001 | ROUEN-BOOS | H1 | GRDF | GRDF | aad-guichet-telereleve-quotidienne@grdf.fr |  |  |  | GDFT | NATRAN | 2 | H | 1 | HAUTE NORMANDIE | 123.58 | NATRAN | acces-reseau-accueil@natrangroupe.com
|  | 76477 | NOTRE-DAME-DU-BEC | 1 | 1 | P | GD0561 | LE HAVRE | 76116001 | ROUEN-BOOS | H1 | GRDF | GRDF | aad-guichet-telereleve-quotidienne@grdf.fr |  |  |  | GDFT | NATRAN | 16 | H | 1 | HAUTE NORMANDIE | 123.58 | NATRAN | acces-reseau-accueil@natrangroupe.com
|  | 76481 | OCTEVILLE-SUR-MER | 1 | 1 | P | GD0561 | LE HAVRE | 76116001 | ROUEN-BOOS | H1 | GRDF | GRDF | aad-guichet-telereleve-quotidienne@grdf.fr |  |  |  | GDFT | NATRAN | 16 | H | 1 | HAUTE NORMANDIE | 123.58 | NATRAN | acces-reseau-accueil@natrangroupe.com
|  | 76482 | OFFRANVILLE | 1 | 1 | P | GD0553 | DIEPPE | 76116001 | ROUEN-BOOS | H1 | GRDF | GRDF | aad-guichet-telereleve-quotidienne@grdf.fr |  |  |  | GDFT | NATRAN | 3 | H | 3 | HAUTE NORMANDIE | 123.58 | NATRAN | acces-reseau-accueil@natrangroupe.com
|  | 76484 | OISSEL | 1 | 1.75 | P | GD0621 | ROUEN | 76116001 | ROUEN-BOOS | H1 | GRDF | GRDF | aad-guichet-telereleve-quotidienne@grdf.fr |  |  |  | GDFT | NATRAN | 33 | H | 1 | HAUTE NORMANDIE | 123.58 | NATRAN | acces-reseau-accueil@natrangroupe.com
|  | 76486 | ORIVAL | 1 | 1 | P | GD0621 | ROUEN | 76116001 | ROUEN-BOOS | H1 | GRDF | GRDF | aad-guichet-telereleve-quotidienne@grdf.fr |  |  |  | GDFT | NATRAN | 33 | H | 1 | HAUTE NORMANDIE | 123.58 | NATRAN | acces-reseau-accueil@natrangroupe.com
|  | 76489 | OUDALLE | 1 | 1 | P | GD0561 | LE HAVRE | 76116001 | ROUEN-BOOS | H1 | GRDF | GRDF | aad-guichet-telereleve-quotidienne@grdf.fr |  |  |  | GDFT | NATRAN | 16 | H | 1 | HAUTE NORMANDIE | 123.58 | NATRAN | acces-reseau-accueil@natrangroupe.com
|  | 76495 | PAVILLY | 1 | 1.75 | P | GD0621 | ROUEN | 76116001 | ROUEN-BOOS | H1 | GRDF | GRDF | aad-guichet-telereleve-quotidienne@grdf.fr |  |  |  | GDFT | NATRAN | 33 | H | 1 | HAUTE NORMANDIE | 123.58 | NATRAN | acces-reseau-accueil@natrangroupe.com
|  | 76497 | PETIT-COURONNE | 1 | 1.75 | P | GD0621 | ROUEN | 76116001 | ROUEN-BOOS | H1 | GRDF | GRDF | aad-guichet-telereleve-quotidienne@grdf.fr |  |  |  | GDFT | NATRAN | 33 | H | 1 | HAUTE NORMANDIE | 123.58 | NATRAN | acces-reseau-accueil@natrangroupe.com
|  | 76498 | LE PETIT-QUEVILLY | 1 | 3 | P | GD0621 | ROUEN | 76116001 | ROUEN-BOOS | H1 | GRDF | GRDF | aad-guichet-telereleve-quotidienne@grdf.fr |  |  |  | GDFT | NATRAN | 33 | H | 1 | HAUTE NORMANDIE | 123.58 | NATRAN | acces-reseau-accueil@natrangroupe.com
|  | 76500 | PIERRECOURT | 1 | 1 | P | GD0547 | NESLE-NORMANDEUSE | 76116001 | ROUEN-BOOS | H1 | GRDF | GRDF | aad-guichet-telereleve-quotidienne@grdf.fr |  |  |  | GDFT | NATRAN | 1 | H | 10 | HAUTE NORMANDIE | 123.58 | NATRAN | acces-reseau-accueil@natrangroupe.com
|  | 76503 | PISSY-POVILLE | 1 | 1 | P | GD0621 | ROUEN | 76116001 | ROUEN-BOOS | H1 | GRDF | GRDF | aad-guichet-telereleve-quotidienne@grdf.fr |  |  |  | GDFT | NATRAN | 33 | H | 1 | HAUTE NORMANDIE | 123.58 | NATRAN | acces-reseau-accueil@natrangroupe.com
|  | 76507 | PONTS-ET-MARAIS | 1 | 1 | P | GD0623 | EU | 59343001 | LILLE-LESQUIN | H1 | GRDF | GRDF | aad-guichet-telereleve-quotidienne@grdf.fr |  |  |  | GDFT | NATRAN | 1 | H | 9 | NORD B | 123.58 | NATRAN | acces-reseau-accueil@natrangroupe.com
|  | 76509 | PREAUX | 1 | 1 | P | GD0621 | ROUEN | 76116001 | ROUEN-BOOS | H1 | GRDF | GRDF | aad-guichet-telereleve-quotidienne@grdf.fr |  |  |  | GDFT | NATRAN | 33 | H | 1 | HAUTE NORMANDIE | 123.58 | NATRAN | acces-reseau-accueil@natrangroupe.com
|  | 76514 | QUEVREVILLE-LA-POTERIE | 1 | 1 | P | GD0621 | ROUEN | 76116001 | ROUEN-BOOS | H1 | GRDF | GRDF | aad-guichet-telereleve-quotidienne@grdf.fr |  |  |  | GDFT | NATRAN | 33 | H | 1 | HAUTE NORMANDIE | 123.58 | NATRAN | acces-reseau-accueil@natrangroupe.com
|  | 76517 | QUINCAMPOIX | 1 | 1 | P | GD0621 | ROUEN | 76116001 | ROUEN-BOOS | H1 | GRDF | GRDF | aad-guichet-telereleve-quotidienne@grdf.fr |  |  |  | GDFT | NATRAN | 33 | H | 1 | HAUTE NORMANDIE | 123.58 | NATRAN | acces-reseau-accueil@natrangroupe.com
|  | 76533 | ROGERVILLE | 1 | 1 | P | GD0561 | LE HAVRE | 76116001 | ROUEN-BOOS | H1 | GRDF | GRDF | aad-guichet-telereleve-quotidienne@grdf.fr |  |  |  | GDFT | NATRAN | 16 | H | 1 | HAUTE NORMANDIE | 123.58 | NATRAN | acces-reseau-accueil@natrangroupe.com
|  | 76534 | ROLLEVILLE | 1 | 1 | P | GD0561 | LE HAVRE | 76116001 | ROUEN-BOOS | H1 | GRDF | GRDF | aad-guichet-telereleve-quotidienne@grdf.fr |  |  |  | GDFT | NATRAN | 16 | H | 1 | HAUTE NORMANDIE | 123.58 | NATRAN | acces-reseau-accueil@natrangroupe.com
|  | 76535 | RONCHEROLLES-EN-BRAY | 1 | 1 | P | GD0551 | FORGES-LES-EAUX | 76116001 | ROUEN-BOOS | H1 | GRDF | GRDF | aad-guichet-telereleve-quotidienne@grdf.fr |  |  |  | GDFT | NATRAN | 1 | H | 9 | HAUTE NORMANDIE | 123.58 | NATRAN | acces-reseau-accueil@natrangroupe.com
|  | 76536 | RONCHEROLLES-SUR-LE-VIVIER | 1 | 1 | P | GD0621 | ROUEN | 76116001 | ROUEN-BOOS | H1 | GRDF | GRDF | aad-guichet-telereleve-quotidienne@grdf.fr |  |  |  | GDFT | NATRAN | 33 | H | 1 | HAUTE NORMANDIE | 123.58 | NATRAN | acces-reseau-accueil@natrangroupe.com
|  | 76540 | ROUEN | 1 | 3 | P | GD0621 | ROUEN | 76116001 | ROUEN-BOOS | H1 | GRDF | GRDF | aad-guichet-telereleve-quotidienne@grdf.fr |  |  |  | GDFT | NATRAN | 33 | H | 1 | HAUTE NORMANDIE | 123.58 | NATRAN | acces-reseau-accueil@natrangroupe.com
|  | 76541 | ROUMARE | 1 | 1 | P | GD0621 | ROUEN | 76116001 | ROUEN-BOOS | H1 | GRDF | GRDF | aad-guichet-telereleve-quotidienne@grdf.fr |  |  |  | GDFT | NATRAN | 33 | H | 1 | HAUTE NORMANDIE | 123.58 | NATRAN | acces-reseau-accueil@natrangroupe.com
|  | 76545 | ROUXMESNIL-BOUTEILLES | 1 | 1 | P | GD0553 | DIEPPE | 76116001 | ROUEN-BOOS | H1 | GRDF | GRDF | aad-guichet-telereleve-quotidienne@grdf.fr |  |  |  | GDFT | NATRAN | 3 | H | 3 | HAUTE NORMANDIE | 123.58 | NATRAN | acces-reseau-accueil@natrangroupe.com
|  | 76552 | SAINTE-ADRESSE | 1 | 1.75 | P | GD0561 | LE HAVRE | 76116001 | ROUEN-BOOS | H1 | GRDF | GRDF | aad-guichet-telereleve-quotidienne@grdf.fr |  |  |  | GDFT | NATRAN | 16 | H | 1 | HAUTE NORMANDIE | 123.58 | NATRAN | acces-reseau-accueil@natrangroupe.com
|  | 76556 | SAINT-ANTOINE-LA-FORET | 1 | 1 | P | GD0558 | BOLBEC | 76116001 | ROUEN-BOOS | H1 | GRDF | GRDF | aad-guichet-telereleve-quotidienne@grdf.fr |  |  |  | GDFT | NATRAN | 6 | H | 1 | HAUTE NORMANDIE | 123.58 | NATRAN | acces-reseau-accueil@natrangroupe.com
|  | 76558 | SAINT-AUBIN-CELLOVILLE | 2(*) | 1 | 1.1825 | GD0621 | ROUEN | 76116001 | ROUEN-BOOS | H1 | GRDF | GRDF | aad-guichet-telereleve-quotidienne@grdf.fr | GRDF | GRDF | aad-guichet-telereleve-quotidienne@grdf.fr | GDFT | NATRAN | 33 | H | 1 | HAUTE NORMANDIE | 123.58 | NATRAN | acces-reseau-accueil@natrangroupe.com | (*) PITD de la commune de rang 1 en amont : GD0621 - ROUEN
|  | 76560 | SAINT-AUBIN-EPINAY | 1 | 1 | P | GD0621 | ROUEN | 76116001 | ROUEN-BOOS | H1 | GRDF | GRDF | aad-guichet-telereleve-quotidienne@grdf.fr |  |  |  | GDFT | NATRAN | 33 | H | 1 | HAUTE NORMANDIE | 123.58 | NATRAN | acces-reseau-accueil@natrangroupe.com
|  | 76561 | SAINT-AUBIN-LES-ELBEUF | 1 | 1.75 | P | GD0621 | ROUEN | 76116001 | ROUEN-BOOS | H1 | GRDF | GRDF | aad-guichet-telereleve-quotidienne@grdf.fr |  |  |  | GDFT | NATRAN | 33 | H | 1 | HAUTE NORMANDIE | 123.58 | NATRAN | acces-reseau-accueil@natrangroupe.com
|  | 76562 | SAINT-AUBIN-LE-CAUF | 1 | 1 | P | GD0553 | DIEPPE | 76116001 | ROUEN-BOOS | H1 | GRDF | GRDF | aad-guichet-telereleve-quotidienne@grdf.fr |  |  |  | GDFT | NATRAN | 3 | H | 3 | HAUTE NORMANDIE | 123.58 | NATRAN | acces-reseau-accueil@natrangroupe.com
|  | 76563 | SAINT-AUBIN-ROUTOT | 1 | 1 | P | GD0561 | LE HAVRE | 76116001 | ROUEN-BOOS | H1 | GRDF | GRDF | aad-guichet-telereleve-quotidienne@grdf.fr |  |  |  | GDFT | NATRAN | 16 | H | 1 | HAUTE NORMANDIE | 123.58 | NATRAN | acces-reseau-accueil@natrangroupe.com
|  | 76565 | SAINT-AUBIN-SUR-SCIE | 1 | 1 | P | GD0553 | DIEPPE | 76116001 | ROUEN-BOOS | H1 | GRDF | GRDF | aad-guichet-telereleve-quotidienne@grdf.fr |  |  |  | GDFT | NATRAN | 3 | H | 3 | HAUTE NORMANDIE | 123.58 | NATRAN | acces-reseau-accueil@natrangroupe.com
|  | 76566 | SAINTE-AUSTREBERTHE | 1 | 1 | P | GD0621 | ROUEN | 76116001 | ROUEN-BOOS | H1 | GRDF | GRDF | aad-guichet-telereleve-quotidienne@grdf.fr |  |  |  | GDFT | NATRAN | 33 | H | 1 | HAUTE NORMANDIE | 123.58 | NATRAN | acces-reseau-accueil@natrangroupe.com
|  | 76575 | SAINT-ETIENNE-DU-ROUVRAY | 1 | 1.75 | P | GD0621 | ROUEN | 76116001 | ROUEN-BOOS | H1 | GRDF | GRDF | aad-guichet-telereleve-quotidienne@grdf.fr |  |  |  | GDFT | NATRAN | 33 | H | 1 | HAUTE NORMANDIE | 123.58 | NATRAN | acces-reseau-accueil@natrangroupe.com
|  | 76576 | SAINT-EUSTACHE-LA-FORET | 1 | 1 | P | GD0558 | BOLBEC | 76116001 | ROUEN-BOOS | H1 | GRDF | GRDF | aad-guichet-telereleve-quotidienne@grdf.fr |  |  |  | GDFT | NATRAN | 6 | H | 1 | HAUTE NORMANDIE | 123.58 | NATRAN | acces-reseau-accueil@natrangroupe.com
|  | 76591 | SAINT-JACQUES-SUR-DARNETAL | 1 | 1 | P | GD0621 | ROUEN | 76116001 | ROUEN-BOOS | H1 | GRDF | GRDF | aad-guichet-telereleve-quotidienne@grdf.fr |  |  |  | GDFT | NATRAN | 33 | H | 1 | HAUTE NORMANDIE | 123.58 | NATRAN | acces-reseau-accueil@natrangroupe.com
|  | 76592 | SAINT-JEAN-DE-FOLLEVILLE | 1 | 1 | P | GD0558 | BOLBEC | 76116001 | ROUEN-BOOS | H1 | GRDF | GRDF | aad-guichet-telereleve-quotidienne@grdf.fr |  |  |  | GDFT | NATRAN | 6 | H | 1 | HAUTE NORMANDIE | 123.58 | NATRAN | acces-reseau-accueil@natrangroupe.com
|  | 76593 | SAINT-JEAN-DE-LA-NEUVILLE | 2(*) | 1 | 0.7985 | GD0558 | BOLBEC | 76116001 | ROUEN-BOOS | H1 | GRDF | GRDF | aad-guichet-telereleve-quotidienne@grdf.fr | GRDF | GRDF | aad-guichet-telereleve-quotidienne@grdf.fr | GDFT | NATRAN | 6 | H | 1 | HAUTE NORMANDIE | 123.58 | NATRAN | acces-reseau-accueil@natrangroupe.com | (*) PITD de la commune de rang 1 en amont : GD0558 - BOLBEC-H
|  | 76594 | SAINT-JEAN-DU-CARDONNAY | 1 | 1 | P | GD0621 | ROUEN | 76116001 | ROUEN-BOOS | H1 | GRDF | GRDF | aad-guichet-telereleve-quotidienne@grdf.fr |  |  |  | GDFT | NATRAN | 33 | H | 1 | HAUTE NORMANDIE | 123.58 | NATRAN | acces-reseau-accueil@natrangroupe.com
|  | 76596 | SAINT-LAURENT-DE-BREVEDENT | 1 | 1 | P | GD0561 | LE HAVRE | 76116001 | ROUEN-BOOS | H1 | GRDF | GRDF | aad-guichet-telereleve-quotidienne@grdf.fr |  |  |  | GDFT | NATRAN | 16 | H | 1 | HAUTE NORMANDIE | 123.58 | NATRAN | acces-reseau-accueil@natrangroupe.com
|  | 76599 | SAINT-LEGER-DU-BOURG-DENIS | 1 | 1.75 | P | GD0621 | ROUEN | 76116001 | ROUEN-BOOS | H1 | GRDF | GRDF | aad-guichet-telereleve-quotidienne@grdf.fr |  |  |  | GDFT | NATRAN | 33 | H | 1 | HAUTE NORMANDIE | 123.58 | NATRAN | acces-reseau-accueil@natrangroupe.com
|  | 76600 | SAINT-LEONARD | 1 | 1 | P | GD0560 | FECAMP | 76116001 | ROUEN-BOOS | H1 | GRDF | GRDF | aad-guichet-telereleve-quotidienne@grdf.fr |  |  |  | GDFT | NATRAN | 2 | H | 4 | HAUTE NORMANDIE | 123.58 | NATRAN | acces-reseau-accueil@natrangroupe.com
|  | 76608 | SAINTE-MARGUERITE-SUR-DUCLAIR | 1 | 1 | P | GD0621 | ROUEN | 76116001 | ROUEN-BOOS | H1 | GRDF | GRDF | aad-guichet-telereleve-quotidienne@grdf.fr |  |  |  | GDFT | NATRAN | 33 | H | 1 | HAUTE NORMANDIE | 123.58 | NATRAN | acces-reseau-accueil@natrangroupe.com
|  | 76610 | SAINTE-MARIE-DES-CHAMPS | 1 | 1 | P | GD0558 | BOLBEC | 76116001 | ROUEN-BOOS | H1 | GRDF | GRDF | aad-guichet-telereleve-quotidienne@grdf.fr |  |  |  | GDFT | NATRAN | 6 | H | 1 | HAUTE NORMANDIE | 123.58 | NATRAN | acces-reseau-accueil@natrangroupe.com
|  | 76615 | SAINT-MARTIN-DU-BEC | 1 | 1 | P | GD0561 | LE HAVRE | 76116001 | ROUEN-BOOS | H1 | GRDF | GRDF | aad-guichet-telereleve-quotidienne@grdf.fr |  |  |  | GDFT | NATRAN | 16 | H | 1 | HAUTE NORMANDIE | 123.58 | NATRAN | acces-reseau-accueil@natrangroupe.com
|  | 76616 | SAINT-MARTIN-DU-MANOIR | 1 | 1 | P | GD0561 | LE HAVRE | 76116001 | ROUEN-BOOS | H1 | GRDF | GRDF | aad-guichet-telereleve-quotidienne@grdf.fr |  |  |  | GDFT | NATRAN | 16 | H | 1 | HAUTE NORMANDIE | 123.58 | NATRAN | acces-reseau-accueil@natrangroupe.com
|  | 76617 | SAINT-MARTIN-DU-VIVIER | 1 | 1 | P | GD0621 | ROUEN | 76116001 | ROUEN-BOOS | H1 | GRDF | GRDF | aad-guichet-telereleve-quotidienne@grdf.fr |  |  |  | GDFT | NATRAN | 33 | H | 1 | HAUTE NORMANDIE | 123.58 | NATRAN | acces-reseau-accueil@natrangroupe.com
76618 | PETIT-CAUX | 76618 | SAINT-MARTIN-EN-CAMPAGNE | 1 | 1 | P | GD0553 | DIEPPE | 76116001 | ROUEN-BOOS | H1 | GRDF | GRDF | aad-guichet-telereleve-quotidienne@grdf.fr |  |  |  | GDFT | NATRAN | 3 | H | 3 | HAUTE NORMANDIE | 123.58 | NATRAN | acces-reseau-accueil@natrangroupe.com
|  | 76624 | SAINT-NICOLAS-D'ALIERMONT | 1 | 1 | P | GD0553 | DIEPPE | 76116001 | ROUEN-BOOS | H1 | GRDF | GRDF | aad-guichet-telereleve-quotidienne@grdf.fr |  |  |  | GDFT | NATRAN | 3 | H | 3 | HAUTE NORMANDIE | 123.58 | NATRAN | acces-reseau-accueil@natrangroupe.com
|  | 76627 | SAINT-NICOLAS-DE-LA-TAILLE | 1 | 1 | P | GD0558 | BOLBEC | 76116001 | ROUEN-BOOS | H1 | GRDF | GRDF | aad-guichet-telereleve-quotidienne@grdf.fr |  |  |  | GDFT | NATRAN | 6 | H | 1 | HAUTE NORMANDIE | 123.58 | NATRAN | acces-reseau-accueil@natrangroupe.com
|  | 76631 | SAINT-PAER | 1 | 1 | P | GD0621 | ROUEN | 76116001 | ROUEN-BOOS | H1 | GRDF | GRDF | aad-guichet-telereleve-quotidienne@grdf.fr |  |  |  | GDFT | NATRAN | 33 | H | 1 | HAUTE NORMANDIE | 123.58 | NATRAN | acces-reseau-accueil@natrangroupe.com
|  | 76636 | SAINT-PIERRE-DE-VARENGEVILLE | 1 | 1 | P | GD0621 | ROUEN | 76116001 | ROUEN-BOOS | H1 | GRDF | GRDF | aad-guichet-telereleve-quotidienne@grdf.fr |  |  |  | GDFT | NATRAN | 33 | H | 1 | HAUTE NORMANDIE | 123.58 | NATRAN | acces-reseau-accueil@natrangroupe.com
|  | 76640 | SAINT-PIERRE-LES-ELBEUF | 1 | 1.75 | P | GD0621 | ROUEN | 76116001 | ROUEN-BOOS | H1 | GRDF | GRDF | aad-guichet-telereleve-quotidienne@grdf.fr |  |  |  | GDFT | NATRAN | 33 | H | 1 | HAUTE NORMANDIE | 123.58 | NATRAN | acces-reseau-accueil@natrangroupe.com
|  | 76642 | SAINT-PIERRE-LE-VIGER | 1 | 1 | P | GD0556 | FONTAINE-LE-DUN | 76116001 | ROUEN-BOOS | H1 | GRDF | GRDF | aad-guichet-telereleve-quotidienne@grdf.fr |  |  |  | GDFT | NATRAN | 1 | H | 4 | HAUTE NORMANDIE | 123.58 | NATRAN | acces-reseau-accueil@natrangroupe.com
|  | 76647 | SAINT-ROMAIN-DE-COLBOSC | 1 | 1 | P | GD0561 | LE HAVRE | 76116001 | ROUEN-BOOS | H1 | GRDF | GRDF | aad-guichet-telereleve-quotidienne@grdf.fr |  |  |  | GDFT | NATRAN | 16 | H | 1 | HAUTE NORMANDIE | 123.58 | NATRAN | acces-reseau-accueil@natrangroupe.com
|  | 76655 | SAINT-VALERY-EN-CAUX | 1 | 1 | P | GD0555 | SAINT-VALERY-EN-CAUX | 76116001 | ROUEN-BOOS | H1 | GRDF | GRDF | aad-guichet-telereleve-quotidienne@grdf.fr |  |  |  | GDFT | NATRAN | 2 | H | 7 | HAUTE NORMANDIE | 123.58 | NATRAN | acces-reseau-accueil@natrangroupe.com
|  | 76657 | SAINT-VIGOR-D'YMONVILLE | 1 | 1 | P | GD0561 | LE HAVRE | 76116001 | ROUEN-BOOS | H1 | GRDF | GRDF | aad-guichet-telereleve-quotidienne@grdf.fr |  |  |  | GDFT | NATRAN | 16 | H | 1 | HAUTE NORMANDIE | 123.58 | NATRAN | acces-reseau-accueil@natrangroupe.com
76164 | RIVES-EN-SEINE | 76659 | SAINT-WANDRILLE-RANCON | 1 | 1 | P | GD0621 | ROUEN | 76116001 | ROUEN-BOOS | H1 | GRDF | GRDF | aad-guichet-telereleve-quotidienne@grdf.fr |  |  |  | GDFT | NATRAN | 33 | H | 1 | HAUTE NORMANDIE | 123.58 | NATRAN | acces-reseau-accueil@natrangroupe.com
|  | 76660 | SANDOUVILLE | 1 | 1 | P | GD0561 | LE HAVRE | 76116001 | ROUEN-BOOS | H1 | GRDF | GRDF | aad-guichet-telereleve-quotidienne@grdf.fr |  |  |  | GDFT | NATRAN | 16 | H | 1 | HAUTE NORMANDIE | 123.58 | NATRAN | acces-reseau-accueil@natrangroupe.com
|  | 76664 | SASSEVILLE | 1 | 1 | P | GD0625 | CANY-BARVILLE | 76116001 | ROUEN-BOOS | H1 | GRDF | GRDF | aad-guichet-telereleve-quotidienne@grdf.fr |  |  |  | GDFT | NATRAN | 1 | H | 6 | HAUTE NORMANDIE | 123.58 | NATRAN | acces-reseau-accueil@natrangroupe.com
|  | 76667 | SAUQUEVILLE | 1 | 1 | P | GD0553 | DIEPPE | 76116001 | ROUEN-BOOS | H1 | GRDF | GRDF | aad-guichet-telereleve-quotidienne@grdf.fr |  |  |  | GDFT | NATRAN | 3 | H | 3 | HAUTE NORMANDIE | 123.58 | NATRAN | acces-reseau-accueil@natrangroupe.com
|  | 76672 | SERQUEUX | 1 | 1 | P | GD0551 | FORGES-LES-EAUX | 76116001 | ROUEN-BOOS | H1 | GRDF | GRDF | aad-guichet-telereleve-quotidienne@grdf.fr |  |  |  | GDFT | NATRAN | 1 | H | 9 | HAUTE NORMANDIE | 123.58 | NATRAN | acces-reseau-accueil@natrangroupe.com
|  | 76681 | SOTTEVILLE-LES-ROUEN | 1 | 1.75 | P | GD0621 | ROUEN | 76116001 | ROUEN-BOOS | H1 | GRDF | GRDF | aad-guichet-telereleve-quotidienne@grdf.fr |  |  |  | GDFT | NATRAN | 33 | H | 1 | HAUTE NORMANDIE | 123.58 | NATRAN | acces-reseau-accueil@natrangroupe.com
|  | 76682 | SOTTEVILLE-SOUS-LE-VAL | 1 | 1 | P | GD0621 | ROUEN | 76116001 | ROUEN-BOOS | H1 | GRDF | GRDF | aad-guichet-telereleve-quotidienne@grdf.fr |  |  |  | GDFT | NATRAN | 33 | H | 1 | HAUTE NORMANDIE | 123.58 | NATRAN | acces-reseau-accueil@natrangroupe.com
|  | 76684 | TANCARVILLE | 1 | 1 | P | GD0561 | LE HAVRE | 76116001 | ROUEN-BOOS | H1 | GRDF | GRDF | aad-guichet-telereleve-quotidienne@grdf.fr |  |  |  | GDFT | NATRAN | 16 | H | 1 | HAUTE NORMANDIE | 123.58 | NATRAN | acces-reseau-accueil@natrangroupe.com
|  | 76688 | THIERGEVILLE | 1 | 1 | P | GD0560 | FECAMP | 76116001 | ROUEN-BOOS | H1 | GRDF | GRDF | aad-guichet-telereleve-quotidienne@grdf.fr |  |  |  | GDFT | NATRAN | 2 | H | 4 | HAUTE NORMANDIE | 123.58 | NATRAN | acces-reseau-accueil@natrangroupe.com
|  | 76705 | TOURVILLE-LA-RIVIERE | 1 | 1 | P | GD0621 | ROUEN | 76116001 | ROUEN-BOOS | H1 | GRDF | GRDF | aad-guichet-telereleve-quotidienne@grdf.fr |  |  |  | GDFT | NATRAN | 33 | H | 1 | HAUTE NORMANDIE | 123.58 | NATRAN | acces-reseau-accueil@natrangroupe.com
|  | 76706 | TOURVILLE-LES-IFS | 1 | 1 | P | GD0560 | FECAMP | 76116001 | ROUEN-BOOS | H1 | GRDF | GRDF | aad-guichet-telereleve-quotidienne@grdf.fr |  |  |  | GDFT | NATRAN | 2 | H | 4 | HAUTE NORMANDIE | 123.58 | NATRAN | acces-reseau-accueil@natrangroupe.com
|  | 76707 | TOURVILLE-SUR-ARQUES | 1 | 1 | P | GD0553 | DIEPPE | 76116001 | ROUEN-BOOS | H1 | GRDF | GRDF | aad-guichet-telereleve-quotidienne@grdf.fr |  |  |  | GDFT | NATRAN | 3 | H | 3 | HAUTE NORMANDIE | 123.58 | NATRAN | acces-reseau-accueil@natrangroupe.com
|  | 76708 | TOUSSAINT | 1 | 1 | P | GD0560 | FECAMP | 76116001 | ROUEN-BOOS | H1 | GRDF | GRDF | aad-guichet-telereleve-quotidienne@grdf.fr |  |  |  | GDFT | NATRAN | 2 | H | 4 | HAUTE NORMANDIE | 123.58 | NATRAN | acces-reseau-accueil@natrangroupe.com
|  | 76709 | LE TRAIT | 1 | 1 | P | GD0621 | ROUEN | 76116001 | ROUEN-BOOS | H1 | GRDF | GRDF | aad-guichet-telereleve-quotidienne@grdf.fr |  |  |  | GDFT | NATRAN | 33 | H | 1 | HAUTE NORMANDIE | 123.58 | NATRAN | acces-reseau-accueil@natrangroupe.com
|  | 76711 | LE TREPORT | 1 | 1.75 | P | GD0623 | EU | 59343001 | LILLE-LESQUIN | H1 | GRDF | GRDF | aad-guichet-telereleve-quotidienne@grdf.fr |  |  |  | GDFT | NATRAN | 1 | H | 9 | NORD B | 123.58 | NATRAN | acces-reseau-accueil@natrangroupe.com
|  | 76712 | LA TRINITE-DU-MONT | 1 | 1.75 | P | GD0558 | BOLBEC | 76116001 | ROUEN-BOOS | H1 | GRDF | GRDF | aad-guichet-telereleve-quotidienne@grdf.fr |  |  |  | GDFT | NATRAN | 6 | H | 1 | HAUTE NORMANDIE | 123.58 | NATRAN | acces-reseau-accueil@natrangroupe.com
|  | 76715 | TROUVILLE | 1 | 1 | P | GD0558 | BOLBEC | 76116001 | ROUEN-BOOS | H1 | GRDF | GRDF | aad-guichet-telereleve-quotidienne@grdf.fr |  |  |  | GDFT | NATRAN | 6 | H | 1 | HAUTE NORMANDIE | 123.58 | NATRAN | acces-reseau-accueil@natrangroupe.com
|  | 76716 | TURRETOT | 1 | 1 | P | GD0561 | LE HAVRE | 76116001 | ROUEN-BOOS | H1 | GRDF | GRDF | aad-guichet-telereleve-quotidienne@grdf.fr |  |  |  | GDFT | NATRAN | 16 | H | 1 | HAUTE NORMANDIE | 123.58 | NATRAN | acces-reseau-accueil@natrangroupe.com
|  | 76717 | VAL-DE-LA-HAYE | 1 | 1 | P | GD0621 | ROUEN | 76116001 | ROUEN-BOOS | H1 | GRDF | GRDF | aad-guichet-telereleve-quotidienne@grdf.fr |  |  |  | GDFT | NATRAN | 33 | H | 1 | HAUTE NORMANDIE | 123.58 | NATRAN | acces-reseau-accueil@natrangroupe.com
|  | 76718 | VALLIQUERVILLE | 1 | 1 | P | GD0558 | BOLBEC | 76116001 | ROUEN-BOOS | H1 | GRDF | GRDF | aad-guichet-telereleve-quotidienne@grdf.fr |  |  |  | GDFT | NATRAN | 6 | H | 1 | HAUTE NORMANDIE | 123.58 | NATRAN | acces-reseau-accueil@natrangroupe.com
|  | 76719 | VALMONT | 1 | 1 | P | GD0560 | FECAMP | 76116001 | ROUEN-BOOS | H1 | GRDF | GRDF | aad-guichet-telereleve-quotidienne@grdf.fr |  |  |  | GDFT | NATRAN | 2 | H | 4 | HAUTE NORMANDIE | 123.58 | NATRAN | acces-reseau-accueil@natrangroupe.com
|  | 76728 | LA VAUPALIERE | 1 | 1 | P | GD0621 | ROUEN | 76116001 | ROUEN-BOOS | H1 | GRDF | GRDF | aad-guichet-telereleve-quotidienne@grdf.fr |  |  |  | GDFT | NATRAN | 33 | H | 1 | HAUTE NORMANDIE | 123.58 | NATRAN | acces-reseau-accueil@natrangroupe.com
|  | 76735 | VEULES-LES-ROSES | 1 | 1 | P | GD0555 | SAINT-VALERY-EN-CAUX | 76116001 | ROUEN-BOOS | H1 | GRDF | GRDF | aad-guichet-telereleve-quotidienne@grdf.fr |  |  |  | GDFT | NATRAN | 2 | H | 7 | HAUTE NORMANDIE | 123.58 | NATRAN | acces-reseau-accueil@natrangroupe.com
|  | 76739 | VIEUX-ROUEN-SUR-BRESLE | 1 | 1 | P | GD0548 | VIEUX-ROUEN-SUR-BRESLE | 76116001 | ROUEN-BOOS | H1 | GRDF | GRDF | aad-guichet-telereleve-quotidienne@grdf.fr |  |  |  | GDFT | NATRAN | 1 | H | 10 | HAUTE NORMANDIE | 123.58 | NATRAN | acces-reseau-accueil@natrangroupe.com
|  | 76743 | VILLERS-ECALLES | 1 | 1 | P | GD0621 | ROUEN | 76116001 | ROUEN-BOOS | H1 | GRDF | GRDF | aad-guichet-telereleve-quotidienne@grdf.fr |  |  |  | GDFT | NATRAN | 33 | H | 1 | HAUTE NORMANDIE | 123.58 | NATRAN | acces-reseau-accueil@natrangroupe.com
|  | 76748 | VITTEFLEUR | 1 | 1 | P | GD0625 | CANY-BARVILLE | 76116001 | ROUEN-BOOS | H1 | GRDF | GRDF | aad-guichet-telereleve-quotidienne@grdf.fr |  |  |  | GDFT | NATRAN | 1 | H | 6 | HAUTE NORMANDIE | 123.58 | NATRAN | acces-reseau-accueil@natrangroupe.com
|  | 76750 | YAINVILLE | 1 | 1 | P | GD0621 | ROUEN | 76116001 | ROUEN-BOOS | H1 | GRDF | GRDF | aad-guichet-telereleve-quotidienne@grdf.fr |  |  |  | GDFT | NATRAN | 33 | H | 1 | HAUTE NORMANDIE | 123.58 | NATRAN | acces-reseau-accueil@natrangroupe.com
|  | 76752 | YERVILLE | 1 | 1 | P | GD0621 | ROUEN | 76116001 | ROUEN-BOOS | H1 | GRDF | GRDF | aad-guichet-telereleve-quotidienne@grdf.fr |  |  |  | GDFT | NATRAN | 33 | H | 1 | HAUTE NORMANDIE | 123.58 | NATRAN | acces-reseau-accueil@natrangroupe.com
|  | 76753 | YMARE | 1 | 1 | P | GD0621 | ROUEN | 76116001 | ROUEN-BOOS | H1 | GRDF | GRDF | aad-guichet-telereleve-quotidienne@grdf.fr |  |  |  | GDFT | NATRAN | 33 | H | 1 | HAUTE NORMANDIE | 123.58 | NATRAN | acces-reseau-accueil@natrangroupe.com
|  | 76754 | YPORT | 1 | 1 | P | GD0560 | FECAMP | 76116001 | ROUEN-BOOS | H1 | GRDF | GRDF | aad-guichet-telereleve-quotidienne@grdf.fr |  |  |  | GDFT | NATRAN | 2 | H | 4 | HAUTE NORMANDIE | 123.58 | NATRAN | acces-reseau-accueil@natrangroupe.com
|  | 76758 | YVETOT | 1 | 1.75 | P | GD0558 | BOLBEC | 76116001 | ROUEN-BOOS | H1 | GRDF | GRDF | aad-guichet-telereleve-quotidienne@grdf.fr |  |  |  | GDFT | NATRAN | 6 | H | 1 | HAUTE NORMANDIE | 123.58 | NATRAN | acces-reseau-accueil@natrangroupe.com
|  | 77002 | AMILLIS | 1 | 1 | P | GD1057 | PARIS | 75114001 | PARIS-MONTSOURIS | H1 | GRDF | GRDF | aad-guichet-telereleve-quotidienne@grdf.fr |  |  |  | GDFT | NATRAN | 835 | H | 2 | REGION PARIS | 123.58 | NATRAN | acces-reseau-accueil@natrangroupe.com
|  | 77005 | ANNET-SUR-MARNE | 1 | 1 | P | GD1057 | PARIS | 75114001 | PARIS-MONTSOURIS | H1 | GRDF | GRDF | aad-guichet-telereleve-quotidienne@grdf.fr |  |  |  | GDFT | NATRAN | 835 | H | 2 | REGION PARIS | 123.58 | NATRAN | acces-reseau-accueil@natrangroupe.com
|  | 77006 | ARBONNE-LA-FORET | 1 | 1 | P | GD1057 | PARIS | 75114001 | PARIS-MONTSOURIS | H1 | GRDF | GRDF | aad-guichet-telereleve-quotidienne@grdf.fr |  |  |  | GDFT | NATRAN | 835 | H | 2 | REGION PARIS | 123.58 | NATRAN | acces-reseau-accueil@natrangroupe.com
|  | 77008 | ARMENTIERES-EN-BRIE | 1 | 1 | P | GD1057 | PARIS | 75114001 | PARIS-MONTSOURIS | H1 | GRDF | GRDF | aad-guichet-telereleve-quotidienne@grdf.fr |  |  |  | GDFT | NATRAN | 835 | H | 2 | REGION PARIS | 123.58 | NATRAN | acces-reseau-accueil@natrangroupe.com
|  | 77012 | AUGERS-EN-BRIE | 1 | 1 | P | GD1057 | PARIS | 75114001 | PARIS-MONTSOURIS | H1 | GRDF | GRDF | aad-guichet-telereleve-quotidienne@grdf.fr |  |  |  | GDFT | NATRAN | 835 | H | 2 | REGION PARIS | 123.58 | NATRAN | acces-reseau-accueil@natrangroupe.com
|  | 77014 | AVON | 1 | 1.75 | P | GD1057 | PARIS | 75114001 | PARIS-MONTSOURIS | H1 | GRDF | GRDF | aad-guichet-telereleve-quotidienne@grdf.fr |  |  |  | GDFT | NATRAN | 835 | H | 2 | REGION PARIS | 123.58 | NATRAN | acces-reseau-accueil@natrangroupe.com
|  | 77016 | BAGNEAUX-SUR-LOING | 1 | 1 | P | GD1058 | NEMOURS | 75114001 | PARIS-MONTSOURIS | H1 | GRDF | GRDF | aad-guichet-telereleve-quotidienne@grdf.fr |  |  |  | GDFT | NATRAN | 11 | H | 2 | SUD PARIS | 123.58 | NATRAN | acces-reseau-accueil@natrangroupe.com
|  | 77018 | BAILLY-ROMAINVILLIERS | 1 | 1.75 | P | GD1057 | PARIS | 75114001 | PARIS-MONTSOURIS | H1 | GRDF | GRDF | aad-guichet-telereleve-quotidienne@grdf.fr |  |  |  | GDFT | NATRAN | 835 | H | 2 | REGION PARIS | 123.58 | NATRAN | acces-reseau-accueil@natrangroupe.com
|  | 77022 | BARBIZON | 1 | 1 | P | GD1057 | PARIS | 75114001 | PARIS-MONTSOURIS | H1 | GRDF | GRDF | aad-guichet-telereleve-quotidienne@grdf.fr |  |  |  | GDFT | NATRAN | 835 | H | 2 | REGION PARIS | 123.58 | NATRAN | acces-reseau-accueil@natrangroupe.com
|  | 77023 | BARCY | 1 | 1 | P | GD1057 | PARIS | 75114001 | PARIS-MONTSOURIS | H1 | GRDF | GRDF | aad-guichet-telereleve-quotidienne@grdf.fr |  |  |  | GDFT | NATRAN | 835 | H | 2 | REGION PARIS | 123.58 | NATRAN | acces-reseau-accueil@natrangroupe.com
|  | 77025 | BAZOCHES-LES-BRAY | 1 | 1 | P | GD1057 | PARIS | 75114001 | PARIS-MONTSOURIS | H1 | GRDF | GRDF | aad-guichet-telereleve-quotidienne@grdf.fr |  |  |  | GDFT | NATRAN | 835 | H | 2 | REGION PARIS | 123.58 | NATRAN | acces-reseau-accueil@natrangroupe.com
|  | 77030 | BELLOT | 1 | 1 | P | GD1057 | PARIS | 75114001 | PARIS-MONTSOURIS | H1 | GRDF | GRDF | aad-guichet-telereleve-quotidienne@grdf.fr |  |  |  | GDFT | NATRAN | 835 | H | 2 | REGION PARIS | 123.58 | NATRAN | acces-reseau-accueil@natrangroupe.com
|  | 77031 | BERNAY-VILBERT | 1 | 1 | P | GD1057 | PARIS | 75114001 | PARIS-MONTSOURIS | H1 | GRDF | GRDF | aad-guichet-telereleve-quotidienne@grdf.fr |  |  |  | GDFT | NATRAN | 835 | H | 2 | REGION PARIS | 123.58 | NATRAN | acces-reseau-accueil@natrangroupe.com
|  | 77034 | BLANDY | 1 | 1 | P | GD1057 | PARIS | 75114001 | PARIS-MONTSOURIS | H1 | GRDF | GRDF | aad-guichet-telereleve-quotidienne@grdf.fr |  |  |  | GDFT | NATRAN | 835 | H | 2 | REGION PARIS | 123.58 | NATRAN | acces-reseau-accueil@natrangroupe.com
|  | 77037 | BOIS-LE-ROI | 1 | 1.75 | P | GD1057 | PARIS | 75114001 | PARIS-MONTSOURIS | H1 | GRDF | GRDF | aad-guichet-telereleve-quotidienne@grdf.fr |  |  |  | GDFT | NATRAN | 835 | H | 2 | REGION PARIS | 123.58 | NATRAN | acces-reseau-accueil@natrangroupe.com
|  | 77038 | BOISSETTES | 1 | 1 | P | GD1057 | PARIS | 75114001 | PARIS-MONTSOURIS | H1 | GRDF | GRDF | aad-guichet-telereleve-quotidienne@grdf.fr |  |  |  | GDFT | NATRAN | 835 | H | 2 | REGION PARIS | 123.58 | NATRAN | acces-reseau-accueil@natrangroupe.com
|  | 77039 | BOISSISE-LA-BERTRAND | 1 | 1 | P | GD1057 | PARIS | 75114001 | PARIS-MONTSOURIS | H1 | GRDF | GRDF | aad-guichet-telereleve-quotidienne@grdf.fr |  |  |  | GDFT | NATRAN | 835 | H | 2 | REGION PARIS | 123.58 | NATRAN | acces-reseau-accueil@natrangroupe.com
|  | 77040 | BOISSISE-LE-ROI | 1 | 1.75 | P | GD1057 | PARIS | 75114001 | PARIS-MONTSOURIS | H1 | GRDF | GRDF | aad-guichet-telereleve-quotidienne@grdf.fr |  |  |  | GDFT | NATRAN | 835 | H | 2 | REGION PARIS | 123.58 | NATRAN | acces-reseau-accueil@natrangroupe.com
|  | 77042 | BOISSY-LE-CHATEL | 1 | 1 | P | GD1057 | PARIS | 75114001 | PARIS-MONTSOURIS | H1 | GRDF | GRDF | aad-guichet-telereleve-quotidienne@grdf.fr |  |  |  | GDFT | NATRAN | 835 | H | 2 | REGION PARIS | 123.58 | NATRAN | acces-reseau-accueil@natrangroupe.com
|  | 77044 | BOMBON | 1 | 1 | P | GD1057 | PARIS | 75114001 | PARIS-MONTSOURIS | H1 | GRDF | GRDF | aad-guichet-telereleve-quotidienne@grdf.fr |  |  |  | GDFT | NATRAN | 835 | H | 2 | REGION PARIS | 123.58 | NATRAN | acces-reseau-accueil@natrangroupe.com
|  | 77047 | BOULEURS | 1 | 1 | P | GD1057 | PARIS | 75114001 | PARIS-MONTSOURIS | H1 | GRDF | GRDF | aad-guichet-telereleve-quotidienne@grdf.fr |  |  |  | GDFT | NATRAN | 835 | H | 2 | REGION PARIS | 123.58 | NATRAN | acces-reseau-accueil@natrangroupe.com
|  | 77048 | BOURRON-MARLOTTE | 1 | 1 | P | GD1058 | NEMOURS | 75114001 | PARIS-MONTSOURIS | H1 | GRDF | GRDF | aad-guichet-telereleve-quotidienne@grdf.fr |  |  |  | GDFT | NATRAN | 11 | H | 2 | SUD PARIS | 123.58 | NATRAN | acces-reseau-accueil@natrangroupe.com
|  | 77049 | BOUTIGNY | 1 | 1 | P | GD1057 | PARIS | 75114001 | PARIS-MONTSOURIS | H1 | GRDF | GRDF | aad-guichet-telereleve-quotidienne@grdf.fr |  |  |  | GDFT | NATRAN | 835 | H | 2 | REGION PARIS | 123.58 | NATRAN | acces-reseau-accueil@natrangroupe.com
|  | 77051 | BRAY-SUR-SEINE | 1 | 1.75 | P | GD1057 | PARIS | 75114001 | PARIS-MONTSOURIS | H1 | GRDF | GRDF | aad-guichet-telereleve-quotidienne@grdf.fr |  |  |  | GDFT | NATRAN | 835 | H | 2 | REGION PARIS | 123.58 | NATRAN | acces-reseau-accueil@natrangroupe.com
|  | 77052 | BREAU | 1 | 1 | P | GD1057 | PARIS | 75114001 | PARIS-MONTSOURIS | H1 | GRDF | GRDF | aad-guichet-telereleve-quotidienne@grdf.fr |  |  |  | GDFT | NATRAN | 835 | H | 2 | REGION PARIS | 123.58 | NATRAN | acces-reseau-accueil@natrangroupe.com
|  | 77053 | BRIE-COMTE-ROBERT | 1 | 1.75 | P | GD1057 | PARIS | 75114001 | PARIS-MONTSOURIS | H1 | GRDF | GRDF | aad-guichet-telereleve-quotidienne@grdf.fr |  |  |  | GDFT | NATRAN | 835 | H | 2 | REGION PARIS | 123.58 | NATRAN | acces-reseau-accueil@natrangroupe.com
|  | 77054 | LA BROSSE-MONTCEAUX | 1 | 1 | P | GD1057 | PARIS | 75114001 | PARIS-MONTSOURIS | H1 | GRDF | GRDF | aad-guichet-telereleve-quotidienne@grdf.fr |  |  |  | GDFT | NATRAN | 835 | H | 2 | REGION PARIS | 123.58 | NATRAN | acces-reseau-accueil@natrangroupe.com
|  | 77055 | BROU-SUR-CHANTEREINE | 1 | 1.75 | P | GD1057 | PARIS | 75114001 | PARIS-MONTSOURIS | H1 | GRDF | GRDF | aad-guichet-telereleve-quotidienne@grdf.fr |  |  |  | GDFT | NATRAN | 835 | H | 2 | REGION PARIS | 123.58 | NATRAN | acces-reseau-accueil@natrangroupe.com
|  | 77058 | BUSSY-SAINT-GEORGES | 1 | 1.75 | P | GD1057 | PARIS | 75114001 | PARIS-MONTSOURIS | H1 | GRDF | GRDF | aad-guichet-telereleve-quotidienne@grdf.fr |  |  |  | GDFT | NATRAN | 835 | H | 2 | REGION PARIS | 123.58 | NATRAN | acces-reseau-accueil@natrangroupe.com
|  | 77059 | BUSSY-SAINT-MARTIN | 1 | 1 | P | GD1057 | PARIS | 75114001 | PARIS-MONTSOURIS | H1 | GRDF | GRDF | aad-guichet-telereleve-quotidienne@grdf.fr |  |  |  | GDFT | NATRAN | 835 | H | 2 | REGION PARIS | 123.58 | NATRAN | acces-reseau-accueil@natrangroupe.com
|  | 77060 | BUTHIERS | 1 | 1 | P | GD0665 | MALESHERBES | 89295001 | AUXERRE-PERRIGNY | H1 | GRDF | GRDF | aad-guichet-telereleve-quotidienne@grdf.fr |  |  |  | GDFT | NATRAN | 1 | H | 10 | SUD PARIS | 123.58 | NATRAN | acces-reseau-accueil@natrangroupe.com
|  | 77061 | CANNES-ECLUSE | 1 | 1 | P | GD1057 | PARIS | 75114001 | PARIS-MONTSOURIS | H1 | GRDF | GRDF | aad-guichet-telereleve-quotidienne@grdf.fr |  |  |  | GDFT | NATRAN | 835 | H | 2 | REGION PARIS | 123.58 | NATRAN | acces-reseau-accueil@natrangroupe.com
|  | 77062 | CARNETIN | 1 | 1 | P | GD1057 | PARIS | 75114001 | PARIS-MONTSOURIS | H1 | GRDF | GRDF | aad-guichet-telereleve-quotidienne@grdf.fr |  |  |  | GDFT | NATRAN | 835 | H | 2 | REGION PARIS | 123.58 | NATRAN | acces-reseau-accueil@natrangroupe.com
|  | 77063 | LA CELLE-SUR-MORIN | 1 | 1 | P | GD1057 | PARIS | 75114001 | PARIS-MONTSOURIS | H1 | GRDF | GRDF | aad-guichet-telereleve-quotidienne@grdf.fr |  |  |  | GDFT | NATRAN | 835 | H | 2 | REGION PARIS | 123.58 | NATRAN | acces-reseau-accueil@natrangroupe.com
|  | 77065 | CELY | 1 | 1 | P | GD1057 | PARIS | 75114001 | PARIS-MONTSOURIS | H1 | GRDF | GRDF | aad-guichet-telereleve-quotidienne@grdf.fr |  |  |  | GDFT | NATRAN | 835 | H | 2 | REGION PARIS | 123.58 | NATRAN | acces-reseau-accueil@natrangroupe.com
|  | 77067 | CESSON | 1 | 1.75 | P | GD1057 | PARIS | 75114001 | PARIS-MONTSOURIS | H1 | GRDF | GRDF | aad-guichet-telereleve-quotidienne@grdf.fr |  |  |  | GDFT | NATRAN | 835 | H | 2 | REGION PARIS | 123.58 | NATRAN | acces-reseau-accueil@natrangroupe.com
|  | 77068 | CESSOY-EN-MONTOIS | 1 | 1 | P | GD1057 | PARIS | 75114001 | PARIS-MONTSOURIS | H1 | GRDF | GRDF | aad-guichet-telereleve-quotidienne@grdf.fr |  |  |  | GDFT | NATRAN | 835 | H | 2 | REGION PARIS | 123.58 | NATRAN | acces-reseau-accueil@natrangroupe.com
|  | 77069 | CHAILLY-EN-BIERE | 1 | 1 | P | GD1057 | PARIS | 75114001 | PARIS-MONTSOURIS | H1 | GRDF | GRDF | aad-guichet-telereleve-quotidienne@grdf.fr |  |  |  | GDFT | NATRAN | 835 | H | 2 | REGION PARIS | 123.58 | NATRAN | acces-reseau-accueil@natrangroupe.com
|  | 77070 | CHAILLY-EN-BRIE | 1 | 1 | P | GD1057 | PARIS | 75114001 | PARIS-MONTSOURIS | H1 | GRDF | GRDF | aad-guichet-telereleve-quotidienne@grdf.fr |  |  |  | GDFT | NATRAN | 835 | H | 2 | REGION PARIS | 123.58 | NATRAN | acces-reseau-accueil@natrangroupe.com
|  | 77073 | CHALAUTRE-LA-PETITE | 1 | 1 | P | GD1057 | PARIS | 75114001 | PARIS-MONTSOURIS | H1 | GRDF | GRDF | aad-guichet-telereleve-quotidienne@grdf.fr |  |  |  | GDFT | NATRAN | 835 | H | 2 | REGION PARIS | 123.58 | NATRAN | acces-reseau-accueil@natrangroupe.com
|  | 77075 | CHALIFERT | 1 | 1.75 | P | GD1057 | PARIS | 75114001 | PARIS-MONTSOURIS | H1 | GRDF | GRDF | aad-guichet-telereleve-quotidienne@grdf.fr |  |  |  | GDFT | NATRAN | 835 | H | 2 | REGION PARIS | 123.58 | NATRAN | acces-reseau-accueil@natrangroupe.com
|  | 77076 | CHALMAISON | 1 | 1 | P | GD1057 | PARIS | 75114001 | PARIS-MONTSOURIS | H1 | GRDF | GRDF | aad-guichet-telereleve-quotidienne@grdf.fr |  |  |  | GDFT | NATRAN | 835 | H | 2 | REGION PARIS | 123.58 | NATRAN | acces-reseau-accueil@natrangroupe.com
|  | 77077 | CHAMBRY | 1 | 1 | P | GD1057 | PARIS | 75114001 | PARIS-MONTSOURIS | H1 | GRDF | GRDF | aad-guichet-telereleve-quotidienne@grdf.fr |  |  |  | GDFT | NATRAN | 835 | H | 2 | REGION PARIS | 123.58 | NATRAN | acces-reseau-accueil@natrangroupe.com
|  | 77078 | CHAMIGNY | 1 | 1 | P | GD1057 | PARIS | 75114001 | PARIS-MONTSOURIS | H1 | GRDF | GRDF | aad-guichet-telereleve-quotidienne@grdf.fr |  |  |  | GDFT | NATRAN | 835 | H | 2 | REGION PARIS | 123.58 | NATRAN | acces-reseau-accueil@natrangroupe.com
|  | 77079 | CHAMPAGNE-SUR-SEINE | 1 | 1.75 | P | GD1057 | PARIS | 75114001 | PARIS-MONTSOURIS | H1 | GRDF | GRDF | aad-guichet-telereleve-quotidienne@grdf.fr |  |  |  | GDFT | NATRAN | 835 | H | 2 | REGION PARIS | 123.58 | NATRAN | acces-reseau-accueil@natrangroupe.com
|  | 77082 | CHAMPEAUX | 1 | 1 | P | GD1057 | PARIS | 75114001 | PARIS-MONTSOURIS | H1 | GRDF | GRDF | aad-guichet-telereleve-quotidienne@grdf.fr |  |  |  | GDFT | NATRAN | 835 | H | 2 | REGION PARIS | 123.58 | NATRAN | acces-reseau-accueil@natrangroupe.com
|  | 77083 | CHAMPS-SUR-MARNE | 1 | 1.75 | P | GD1057 | PARIS | 75114001 | PARIS-MONTSOURIS | H1 | GRDF | GRDF | aad-guichet-telereleve-quotidienne@grdf.fr |  |  |  | GDFT | NATRAN | 835 | H | 2 | REGION PARIS | 123.58 | NATRAN | acces-reseau-accueil@natrangroupe.com
|  | 77084 | CHANGIS-SUR-MARNE | 1 | 1 | P | GD1057 | PARIS | 75114001 | PARIS-MONTSOURIS | H1 | GRDF | GRDF | aad-guichet-telereleve-quotidienne@grdf.fr |  |  |  | GDFT | NATRAN | 835 | H | 2 | REGION PARIS | 123.58 | NATRAN | acces-reseau-accueil@natrangroupe.com
|  | 77085 | CHANTELOUP-EN-BRIE | 1 | 1.75 | P | GD1057 | PARIS | 75114001 | PARIS-MONTSOURIS | H1 | GRDF | GRDF | aad-guichet-telereleve-quotidienne@grdf.fr |  |  |  | GDFT | NATRAN | 835 | H | 2 | REGION PARIS | 123.58 | NATRAN | acces-reseau-accueil@natrangroupe.com
|  | 77086 | LA CHAPELLE-GAUTHIER | 1 | 1 | P | GD1057 | PARIS | 75114001 | PARIS-MONTSOURIS | H1 | GRDF | GRDF | aad-guichet-telereleve-quotidienne@grdf.fr |  |  |  | GDFT | NATRAN | 835 | H | 2 | REGION PARIS | 123.58 | NATRAN | acces-reseau-accueil@natrangroupe.com
|  | 77088 | LA CHAPELLE-LA-REINE | 1 | 1 | P | GD1057 | PARIS | 75114001 | PARIS-MONTSOURIS | H1 | GRDF | GRDF | aad-guichet-telereleve-quotidienne@grdf.fr |  |  |  | GDFT | NATRAN | 835 | H | 2 | REGION PARIS | 123.58 | NATRAN | acces-reseau-accueil@natrangroupe.com
|  | 77095 | CHARNY | 1 | 1 | P | GD1057 | PARIS | 75114001 | PARIS-MONTSOURIS | H1 | GRDF | GRDF | aad-guichet-telereleve-quotidienne@grdf.fr |  |  |  | GDFT | NATRAN | 835 | H | 2 | REGION PARIS | 123.58 | NATRAN | acces-reseau-accueil@natrangroupe.com
|  | 77096 | CHARTRETTES | 1 | 1 | P | GD1057 | PARIS | 75114001 | PARIS-MONTSOURIS | H1 | GRDF | GRDF | aad-guichet-telereleve-quotidienne@grdf.fr |  |  |  | GDFT | NATRAN | 835 | H | 2 | REGION PARIS | 123.58 | NATRAN | acces-reseau-accueil@natrangroupe.com
|  | 77099 | CHATEAU-LANDON | 1 | 1 | P | GD1058 | NEMOURS | 75114001 | PARIS-MONTSOURIS | H1 | GRDF | GRDF | aad-guichet-telereleve-quotidienne@grdf.fr |  |  |  | GDFT | NATRAN | 11 | H | 2 | SUD PARIS | 123.58 | NATRAN | acces-reseau-accueil@natrangroupe.com
|  | 77100 | LE CHATELET-EN-BRIE | 1 | 1 | P | GD1057 | PARIS | 75114001 | PARIS-MONTSOURIS | H1 | GRDF | GRDF | aad-guichet-telereleve-quotidienne@grdf.fr |  |  |  | GDFT | NATRAN | 835 | H | 2 | REGION PARIS | 123.58 | NATRAN | acces-reseau-accueil@natrangroupe.com
|  | 77104 | CHATRES | 1 | 1 | P | GD1057 | PARIS | 75114001 | PARIS-MONTSOURIS | H1 | GRDF | GRDF | aad-guichet-telereleve-quotidienne@grdf.fr |  |  |  | GDFT | NATRAN | 835 | H | 2 | REGION PARIS | 123.58 | NATRAN | acces-reseau-accueil@natrangroupe.com
|  | 77106 | CHAUFFRY | 2(*) | 1 | 1.1314 | GD1057 | PARIS | 75114001 | PARIS-MONTSOURIS | H1 | GRDF | GRDF | aad-guichet-telereleve-quotidienne@grdf.fr | GRDF | GRDF | aad-guichet-telereleve-quotidienne@grdf.fr | GDFT | NATRAN | 835 | H | 2 | REGION PARIS | 123.58 | NATRAN | acces-reseau-accueil@natrangroupe.com | (*) PITD de la commune de rang 1 en amont : GD1057 - PARIS
|  | 77107 | CHAUMES-EN-BRIE | 1 | 1 | P | GD1057 | PARIS | 75114001 | PARIS-MONTSOURIS | H1 | GRDF | GRDF | aad-guichet-telereleve-quotidienne@grdf.fr |  |  |  | GDFT | NATRAN | 835 | H | 2 | REGION PARIS | 123.58 | NATRAN | acces-reseau-accueil@natrangroupe.com
|  | 77108 | CHELLES | 1 | 1.75 | P | GD1057 | PARIS | 75114001 | PARIS-MONTSOURIS | H1 | GRDF | GRDF | aad-guichet-telereleve-quotidienne@grdf.fr |  |  |  | GDFT | NATRAN | 835 | H | 2 | REGION PARIS | 123.58 | NATRAN | acces-reseau-accueil@natrangroupe.com
|  | 77111 | CHESSY | 1 | 1.75 | P | GD1057 | PARIS | 75114001 | PARIS-MONTSOURIS | H1 | GRDF | GRDF | aad-guichet-telereleve-quotidienne@grdf.fr |  |  |  | GDFT | NATRAN | 835 | H | 2 | REGION PARIS | 123.58 | NATRAN | acces-reseau-accueil@natrangroupe.com
|  | 77114 | CHEVRY-COSSIGNY | 1 | 1 | P | GD1057 | PARIS | 75114001 | PARIS-MONTSOURIS | H1 | GRDF | GRDF | aad-guichet-telereleve-quotidienne@grdf.fr |  |  |  | GDFT | NATRAN | 835 | H | 2 | REGION PARIS | 123.58 | NATRAN | acces-reseau-accueil@natrangroupe.com
|  | 77116 | CHOISY-EN-BRIE | 1 | 1 | P | GD1057 | PARIS | 75114001 | PARIS-MONTSOURIS | H1 | GRDF | GRDF | aad-guichet-telereleve-quotidienne@grdf.fr |  |  |  | GDFT | NATRAN | 835 | H | 2 | REGION PARIS | 123.58 | NATRAN | acces-reseau-accueil@natrangroupe.com
|  | 77117 | CITRY | 1 | 1 | P | GD1057 | PARIS | 75114001 | PARIS-MONTSOURIS | H1 | GRDF | GRDF | aad-guichet-telereleve-quotidienne@grdf.fr |  |  |  | GDFT | NATRAN | 835 | H | 2 | REGION PARIS | 123.58 | NATRAN | acces-reseau-accueil@natrangroupe.com
|  | 77118 | CLAYE-SOUILLY | 1 | 1.75 | P | GD1057 | PARIS | 75114001 | PARIS-MONTSOURIS | H1 | GRDF | GRDF | aad-guichet-telereleve-quotidienne@grdf.fr |  |  |  | GDFT | NATRAN | 835 | H | 2 | REGION PARIS | 123.58 | NATRAN | acces-reseau-accueil@natrangroupe.com
|  | 77121 | COLLEGIEN | 1 | 1.75 | P | GD1057 | PARIS | 75114001 | PARIS-MONTSOURIS | H1 | GRDF | GRDF | aad-guichet-telereleve-quotidienne@grdf.fr |  |  |  | GDFT | NATRAN | 835 | H | 2 | REGION PARIS | 123.58 | NATRAN | acces-reseau-accueil@natrangroupe.com
|  | 77122 | COMBS-LA-VILLE | 1 | 1.75 | P | GD1057 | PARIS | 75114001 | PARIS-MONTSOURIS | H1 | GRDF | GRDF | aad-guichet-telereleve-quotidienne@grdf.fr |  |  |  | GDFT | NATRAN | 835 | H | 2 | REGION PARIS | 123.58 | NATRAN | acces-reseau-accueil@natrangroupe.com
|  | 77123 | COMPANS | 1 | 1 | P | GD1057 | PARIS | 75114001 | PARIS-MONTSOURIS | H1 | GRDF | GRDF | aad-guichet-telereleve-quotidienne@grdf.fr |  |  |  | GDFT | NATRAN | 835 | H | 2 | REGION PARIS | 123.58 | NATRAN | acces-reseau-accueil@natrangroupe.com
|  | 77124 | CONCHES-SUR-GONDOIRE | 1 | 1.75 | P | GD1057 | PARIS | 75114001 | PARIS-MONTSOURIS | H1 | GRDF | GRDF | aad-guichet-telereleve-quotidienne@grdf.fr |  |  |  | GDFT | NATRAN | 835 | H | 2 | REGION PARIS | 123.58 | NATRAN | acces-reseau-accueil@natrangroupe.com
|  | 77125 | CONDE-SAINTE-LIBIAIRE | 1 | 1.75 | P | GD1057 | PARIS | 75114001 | PARIS-MONTSOURIS | H1 | GRDF | GRDF | aad-guichet-telereleve-quotidienne@grdf.fr |  |  |  | GDFT | NATRAN | 835 | H | 2 | REGION PARIS | 123.58 | NATRAN | acces-reseau-accueil@natrangroupe.com
|  | 77126 | CONGIS-SUR-THEROUANNE | 1 | 1 | P | GD1057 | PARIS | 75114001 | PARIS-MONTSOURIS | H1 | GRDF | GRDF | aad-guichet-telereleve-quotidienne@grdf.fr |  |  |  | GDFT | NATRAN | 835 | H | 2 | REGION PARIS | 123.58 | NATRAN | acces-reseau-accueil@natrangroupe.com
|  | 77127 | COUBERT | 1 | 1 | P | GD1057 | PARIS | 75114001 | PARIS-MONTSOURIS | H1 | GRDF | GRDF | aad-guichet-telereleve-quotidienne@grdf.fr |  |  |  | GDFT | NATRAN | 835 | H | 2 | REGION PARIS | 123.58 | NATRAN | acces-reseau-accueil@natrangroupe.com
|  | 77128 | COUILLY-PONT-AUX-DAMES | 1 | 1.75 | P | GD1057 | PARIS | 75114001 | PARIS-MONTSOURIS | H1 | GRDF | GRDF | aad-guichet-telereleve-quotidienne@grdf.fr |  |  |  | GDFT | NATRAN | 835 | H | 2 | REGION PARIS | 123.58 | NATRAN | acces-reseau-accueil@natrangroupe.com
|  | 77129 | COULOMBS-EN-VALOIS | 1 | 1 | P | GD1057 | PARIS | 75114001 | PARIS-MONTSOURIS | H1 | GRDF | GRDF | aad-guichet-telereleve-quotidienne@grdf.fr |  |  |  | GDFT | NATRAN | 835 | H | 2 | REGION PARIS | 123.58 | NATRAN | acces-reseau-accueil@natrangroupe.com
|  | 77131 | COULOMMIERS | 1 | 1.75 | P | GD1057 | PARIS | 75114001 | PARIS-MONTSOURIS | H1 | GRDF | GRDF | aad-guichet-telereleve-quotidienne@grdf.fr |  |  |  | GDFT | NATRAN | 835 | H | 2 | REGION PARIS | 123.58 | NATRAN | acces-reseau-accueil@natrangroupe.com
|  | 77132 | COUPVRAY | 1 | 1 | P | GD1057 | PARIS | 75114001 | PARIS-MONTSOURIS | H1 | GRDF | GRDF | aad-guichet-telereleve-quotidienne@grdf.fr |  |  |  | GDFT | NATRAN | 835 | H | 2 | REGION PARIS | 123.58 | NATRAN | acces-reseau-accueil@natrangroupe.com
|  | 77135 | COURPALAY | 1 | 1 | P | GD1057 | PARIS | 75114001 | PARIS-MONTSOURIS | H1 | GRDF | GRDF | aad-guichet-telereleve-quotidienne@grdf.fr |  |  |  | GDFT | NATRAN | 835 | H | 2 | REGION PARIS | 123.58 | NATRAN | acces-reseau-accueil@natrangroupe.com
|  | 77139 | COURTRY | 1 | 1.75 | P | GD1057 | PARIS | 75114001 | PARIS-MONTSOURIS | H1 | GRDF | GRDF | aad-guichet-telereleve-quotidienne@grdf.fr |  |  |  | GDFT | NATRAN | 835 | H | 2 | REGION PARIS | 123.58 | NATRAN | acces-reseau-accueil@natrangroupe.com
|  | 77141 | COUTEVROULT | 1 | 1 | P | GD1057 | PARIS | 75114001 | PARIS-MONTSOURIS | H1 | GRDF | GRDF | aad-guichet-telereleve-quotidienne@grdf.fr |  |  |  | GDFT | NATRAN | 835 | H | 2 | REGION PARIS | 123.58 | NATRAN | acces-reseau-accueil@natrangroupe.com
|  | 77142 | CRECY-LA-CHAPELLE | 1 | 1 | P | GD1057 | PARIS | 75114001 | PARIS-MONTSOURIS | H1 | GRDF | GRDF | aad-guichet-telereleve-quotidienne@grdf.fr |  |  |  | GDFT | NATRAN | 835 | H | 2 | REGION PARIS | 123.58 | NATRAN | acces-reseau-accueil@natrangroupe.com
|  | 77143 | CREGY-LES-MEAUX | 1 | 1.75 | P | GD1057 | PARIS | 75114001 | PARIS-MONTSOURIS | H1 | GRDF | GRDF | aad-guichet-telereleve-quotidienne@grdf.fr |  |  |  | GDFT | NATRAN | 835 | H | 2 | REGION PARIS | 123.58 | NATRAN | acces-reseau-accueil@natrangroupe.com
|  | 77144 | CREVECOEUR-EN-BRIE | 1 | 1 | P | GD1057 | PARIS | 75114001 | PARIS-MONTSOURIS | H1 | GRDF | GRDF | aad-guichet-telereleve-quotidienne@grdf.fr |  |  |  | GDFT | NATRAN | 835 | H | 2 | REGION PARIS | 123.58 | NATRAN | acces-reseau-accueil@natrangroupe.com
|  | 77146 | CROISSY-BEAUBOURG | 1 | 1 | P | GD1057 | PARIS | 75114001 | PARIS-MONTSOURIS | H1 | GRDF | GRDF | aad-guichet-telereleve-quotidienne@grdf.fr |  |  |  | GDFT | NATRAN | 835 | H | 2 | REGION PARIS | 123.58 | NATRAN | acces-reseau-accueil@natrangroupe.com
|  | 77148 | CROUY-SUR-OURCQ | 1 | 1 | P | GD1057 | PARIS | 75114001 | PARIS-MONTSOURIS | H1 | GRDF | GRDF | aad-guichet-telereleve-quotidienne@grdf.fr |  |  |  | GDFT | NATRAN | 835 | H | 2 | REGION PARIS | 123.58 | NATRAN | acces-reseau-accueil@natrangroupe.com
|  | 77152 | DAMMARIE-LES-LYS | 1 | 1.75 | P | GD1057 | PARIS | 75114001 | PARIS-MONTSOURIS | H1 | GRDF | GRDF | aad-guichet-telereleve-quotidienne@grdf.fr |  |  |  | GDFT | NATRAN | 835 | H | 2 | REGION PARIS | 123.58 | NATRAN | acces-reseau-accueil@natrangroupe.com
|  | 77153 | DAMMARTIN-EN-GOELE | 1 | 1.75 | P | GD1057 | PARIS | 75114001 | PARIS-MONTSOURIS | H1 | GRDF | GRDF | aad-guichet-telereleve-quotidienne@grdf.fr |  |  |  | GDFT | NATRAN | 835 | H | 2 | REGION PARIS | 123.58 | NATRAN | acces-reseau-accueil@natrangroupe.com
|  | 77154 | DAMMARTIN-SUR-TIGEAUX | 1 | 1 | P | GD1057 | PARIS | 75114001 | PARIS-MONTSOURIS | H1 | GRDF | GRDF | aad-guichet-telereleve-quotidienne@grdf.fr |  |  |  | GDFT | NATRAN | 835 | H | 2 | REGION PARIS | 123.58 | NATRAN | acces-reseau-accueil@natrangroupe.com
|  | 77155 | DAMPMART | 1 | 1.75 | P | GD1057 | PARIS | 75114001 | PARIS-MONTSOURIS | H1 | GRDF | GRDF | aad-guichet-telereleve-quotidienne@grdf.fr |  |  |  | GDFT | NATRAN | 835 | H | 2 | REGION PARIS | 123.58 | NATRAN | acces-reseau-accueil@natrangroupe.com
|  | 77156 | DARVAULT | 1 | 1 | P | GD1058 | NEMOURS | 75114001 | PARIS-MONTSOURIS | H1 | GRDF | GRDF | aad-guichet-telereleve-quotidienne@grdf.fr |  |  |  | GDFT | NATRAN | 11 | H | 2 | SUD PARIS | 123.58 | NATRAN | acces-reseau-accueil@natrangroupe.com
|  | 77158 | DIANT | 1 | 1 | P | GD1057 | PARIS | 75114001 | PARIS-MONTSOURIS | H1 | GRDF | GRDF | aad-guichet-telereleve-quotidienne@grdf.fr |  |  |  | GDFT | NATRAN | 835 | H | 2 | REGION PARIS | 123.58 | NATRAN | acces-reseau-accueil@natrangroupe.com
|  | 77159 | DONNEMARIE-DONTILLY | 1 | 1 | P | GD1057 | PARIS | 75114001 | PARIS-MONTSOURIS | H1 | GRDF | GRDF | aad-guichet-telereleve-quotidienne@grdf.fr |  |  |  | GDFT | NATRAN | 835 | H | 2 | REGION PARIS | 123.58 | NATRAN | acces-reseau-accueil@natrangroupe.com
77316 | MORET-LOING-ET-ORVANNE | 77166 | ECUELLES | 1 | 1 | P | GD1057 | PARIS | 75114001 | PARIS-MONTSOURIS | H1 | GRDF | GRDF | aad-guichet-telereleve-quotidienne@grdf.fr |  |  |  | GDFT | NATRAN | 835 | H | 2 | REGION PARIS | 123.58 | NATRAN | acces-reseau-accueil@natrangroupe.com
|  | 77169 | EMERAINVILLE | 1 | 1.75 | P | GD1057 | PARIS | 75114001 | PARIS-MONTSOURIS | H1 | GRDF | GRDF | aad-guichet-telereleve-quotidienne@grdf.fr |  |  |  | GDFT | NATRAN | 835 | H | 2 | REGION PARIS | 123.58 | NATRAN | acces-reseau-accueil@natrangroupe.com
|  | 77171 | ESBLY | 1 | 1.75 | P | GD1057 | PARIS | 75114001 | PARIS-MONTSOURIS | H1 | GRDF | GRDF | aad-guichet-telereleve-quotidienne@grdf.fr |  |  |  | GDFT | NATRAN | 835 | H | 2 | REGION PARIS | 123.58 | NATRAN | acces-reseau-accueil@natrangroupe.com
|  | 77172 | ESMANS | 1 | 1 | P | GD1057 | PARIS | 75114001 | PARIS-MONTSOURIS | H1 | GRDF | GRDF | aad-guichet-telereleve-quotidienne@grdf.fr |  |  |  | GDFT | NATRAN | 835 | H | 2 | REGION PARIS | 123.58 | NATRAN | acces-reseau-accueil@natrangroupe.com
|  | 77173 | ETREPILLY | 1 | 1 | P | GD1057 | PARIS | 75114001 | PARIS-MONTSOURIS | H1 | GRDF | GRDF | aad-guichet-telereleve-quotidienne@grdf.fr |  |  |  | GDFT | NATRAN | 835 | H | 2 | REGION PARIS | 123.58 | NATRAN | acces-reseau-accueil@natrangroupe.com
|  | 77174 | EVERLY | 1 | 1 | P | GD1057 | PARIS | 75114001 | PARIS-MONTSOURIS | H1 | GRDF | GRDF | aad-guichet-telereleve-quotidienne@grdf.fr |  |  |  | GDFT | NATRAN | 835 | H | 2 | REGION PARIS | 123.58 | NATRAN | acces-reseau-accueil@natrangroupe.com
|  | 77175 | EVRY-GREGY-SUR-YERRE | 1 | 1 | P | GD1057 | PARIS | 75114001 | PARIS-MONTSOURIS | H1 | GRDF | GRDF | aad-guichet-telereleve-quotidienne@grdf.fr |  |  |  | GDFT | NATRAN | 835 | H | 2 | REGION PARIS | 123.58 | NATRAN | acces-reseau-accueil@natrangroupe.com
|  | 77176 | FAREMOUTIERS | 1 | 1 | P | GD1057 | PARIS | 75114001 | PARIS-MONTSOURIS | H1 | GRDF | GRDF | aad-guichet-telereleve-quotidienne@grdf.fr |  |  |  | GDFT | NATRAN | 835 | H | 2 | REGION PARIS | 123.58 | NATRAN | acces-reseau-accueil@natrangroupe.com
|  | 77177 | FAVIERES | 1 | 1 | P | GD1057 | PARIS | 75114001 | PARIS-MONTSOURIS | H1 | GRDF | GRDF | aad-guichet-telereleve-quotidienne@grdf.fr |  |  |  | GDFT | NATRAN | 835 | H | 2 | REGION PARIS | 123.58 | NATRAN | acces-reseau-accueil@natrangroupe.com
|  | 77179 | FERICY | 1 | 1 | P | GD1057 | PARIS | 75114001 | PARIS-MONTSOURIS | H1 | GRDF | GRDF | aad-guichet-telereleve-quotidienne@grdf.fr |  |  |  | GDFT | NATRAN | 835 | H | 2 | REGION PARIS | 123.58 | NATRAN | acces-reseau-accueil@natrangroupe.com
|  | 77180 | FEROLLES-ATTILLY | 1 | 1 | P | GD1057 | PARIS | 75114001 | PARIS-MONTSOURIS | H1 | GRDF | GRDF | aad-guichet-telereleve-quotidienne@grdf.fr |  |  |  | GDFT | NATRAN | 835 | H | 2 | REGION PARIS | 123.58 | NATRAN | acces-reseau-accueil@natrangroupe.com
|  | 77181 | FERRIERES-EN-BRIE | 1 | 1.75 | P | GD1057 | PARIS | 75114001 | PARIS-MONTSOURIS | H1 | GRDF | GRDF | aad-guichet-telereleve-quotidienne@grdf.fr |  |  |  | GDFT | NATRAN | 835 | H | 2 | REGION PARIS | 123.58 | NATRAN | acces-reseau-accueil@natrangroupe.com
|  | 77182 | LA FERTE-GAUCHER | 1 | 1 | P | GD1057 | PARIS | 75114001 | PARIS-MONTSOURIS | H1 | GRDF | GRDF | aad-guichet-telereleve-quotidienne@grdf.fr |  |  |  | GDFT | NATRAN | 835 | H | 2 | REGION PARIS | 123.58 | NATRAN | acces-reseau-accueil@natrangroupe.com
|  | 77183 | LA FERTE-SOUS-JOUARRE | 1 | 1.75 | P | GD1057 | PARIS | 75114001 | PARIS-MONTSOURIS | H1 | GRDF | GRDF | aad-guichet-telereleve-quotidienne@grdf.fr |  |  |  | GDFT | NATRAN | 835 | H | 2 | REGION PARIS | 123.58 | NATRAN | acces-reseau-accueil@natrangroupe.com
|  | 77184 | FLAGY | 1 | 1 | P | GD1057 | PARIS | 75114001 | PARIS-MONTSOURIS | H1 | GRDF | GRDF | aad-guichet-telereleve-quotidienne@grdf.fr |  |  |  | GDFT | NATRAN | 835 | H | 2 | REGION PARIS | 123.58 | NATRAN | acces-reseau-accueil@natrangroupe.com
|  | 77185 | FLEURY-EN-BIERE | 1 | 1 | P | GD1057 | PARIS | 75114001 | PARIS-MONTSOURIS | H1 | GRDF | GRDF | aad-guichet-telereleve-quotidienne@grdf.fr |  |  |  | GDFT | NATRAN | 835 | H | 2 | REGION PARIS | 123.58 | NATRAN | acces-reseau-accueil@natrangroupe.com
|  | 77186 | FONTAINEBLEAU | 1 | 1 | P | GD1057 | PARIS | 75114001 | PARIS-MONTSOURIS | H1 | GRDF | GRDF | aad-guichet-telereleve-quotidienne@grdf.fr |  |  |  | GDFT | NATRAN | 835 | H | 2 | REGION PARIS | 123.58 | NATRAN | acces-reseau-accueil@natrangroupe.com
|  | 77188 | FONTAINE-LE-PORT | 1 | 1 | P | GD1057 | PARIS | 75114001 | PARIS-MONTSOURIS | H1 | GRDF | GRDF | aad-guichet-telereleve-quotidienne@grdf.fr |  |  |  | GDFT | NATRAN | 835 | H | 2 | REGION PARIS | 123.58 | NATRAN | acces-reseau-accueil@natrangroupe.com
|  | 77191 | FONTENAILLES | 1 | 1 | P | GD1057 | PARIS | 75114001 | PARIS-MONTSOURIS | H1 | GRDF | GRDF | aad-guichet-telereleve-quotidienne@grdf.fr |  |  |  | GDFT | NATRAN | 835 | H | 2 | REGION PARIS | 123.58 | NATRAN | acces-reseau-accueil@natrangroupe.com
|  | 77192 | FONTENAY-TRESIGNY | 1 | 1 | P | GD1057 | PARIS | 75114001 | PARIS-MONTSOURIS | H1 | GRDF | GRDF | aad-guichet-telereleve-quotidienne@grdf.fr |  |  |  | GDFT | NATRAN | 835 | H | 2 | REGION PARIS | 123.58 | NATRAN | acces-reseau-accueil@natrangroupe.com
|  | 77194 | FORGES | 1 | 1 | P | GD1057 | PARIS | 75114001 | PARIS-MONTSOURIS | H1 | GRDF | GRDF | aad-guichet-telereleve-quotidienne@grdf.fr |  |  |  | GDFT | NATRAN | 835 | H | 2 | REGION PARIS | 123.58 | NATRAN | acces-reseau-accueil@natrangroupe.com
|  | 77195 | FOUJU | 1 | 1 | P | GD1057 | PARIS | 75114001 | PARIS-MONTSOURIS | H1 | GRDF | GRDF | aad-guichet-telereleve-quotidienne@grdf.fr |  |  |  | GDFT | NATRAN | 835 | H | 2 | REGION PARIS | 123.58 | NATRAN | acces-reseau-accueil@natrangroupe.com
|  | 77196 | FRESNES-SUR-MARNE | 1 | 1 | P | GD1057 | PARIS | 75114001 | PARIS-MONTSOURIS | H1 | GRDF | GRDF | aad-guichet-telereleve-quotidienne@grdf.fr |  |  |  | GDFT | NATRAN | 835 | H | 2 | REGION PARIS | 123.58 | NATRAN | acces-reseau-accueil@natrangroupe.com
|  | 77199 | FUBLAINES | 1 | 1 | P | GD1057 | PARIS | 75114001 | PARIS-MONTSOURIS | H1 | GRDF | GRDF | aad-guichet-telereleve-quotidienne@grdf.fr |  |  |  | GDFT | NATRAN | 835 | H | 2 | REGION PARIS | 123.58 | NATRAN | acces-reseau-accueil@natrangroupe.com
|  | 77202 | LA GENEVRAYE | 1 | 1 | P | GD1058 | NEMOURS | 75114001 | PARIS-MONTSOURIS | H1 | GRDF | GRDF | aad-guichet-telereleve-quotidienne@grdf.fr |  |  |  | GDFT | NATRAN | 11 | H | 2 | SUD PARIS | 123.58 | NATRAN | acces-reseau-accueil@natrangroupe.com
|  | 77203 | GERMIGNY-L'EVEQUE | 1 | 1 | P | GD1057 | PARIS | 75114001 | PARIS-MONTSOURIS | H1 | GRDF | GRDF | aad-guichet-telereleve-quotidienne@grdf.fr |  |  |  | GDFT | NATRAN | 835 | H | 2 | REGION PARIS | 123.58 | NATRAN | acces-reseau-accueil@natrangroupe.com
|  | 77208 | GOUAIX | 1 | 1 | P | GD1057 | PARIS | 75114001 | PARIS-MONTSOURIS | H1 | GRDF | GRDF | aad-guichet-telereleve-quotidienne@grdf.fr |  |  |  | GDFT | NATRAN | 835 | H | 2 | REGION PARIS | 123.58 | NATRAN | acces-reseau-accueil@natrangroupe.com
|  | 77209 | GOUVERNES | 1 | 1.75 | P | GD1057 | PARIS | 75114001 | PARIS-MONTSOURIS | H1 | GRDF | GRDF | aad-guichet-telereleve-quotidienne@grdf.fr |  |  |  | GDFT | NATRAN | 835 | H | 2 | REGION PARIS | 123.58 | NATRAN | acces-reseau-accueil@natrangroupe.com
|  | 77210 | LA GRANDE-PAROISSE | 1 | 1 | P | GD1057 | PARIS | 75114001 | PARIS-MONTSOURIS | H1 | GRDF | GRDF | aad-guichet-telereleve-quotidienne@grdf.fr |  |  |  | GDFT | NATRAN | 835 | H | 2 | REGION PARIS | 123.58 | NATRAN | acces-reseau-accueil@natrangroupe.com
|  | 77211 | GRANDPUITS-BAILLY-CARROIS | 1 | 1 | P | GD1057 | PARIS | 75114001 | PARIS-MONTSOURIS | H1 | GRDF | GRDF | aad-guichet-telereleve-quotidienne@grdf.fr |  |  |  | GDFT | NATRAN | 835 | H | 2 | REGION PARIS | 123.58 | NATRAN | acces-reseau-accueil@natrangroupe.com
|  | 77214 | GRESSY | 1 | 1 | P | GD1057 | PARIS | 75114001 | PARIS-MONTSOURIS | H1 | GRDF | GRDF | aad-guichet-telereleve-quotidienne@grdf.fr |  |  |  | GDFT | NATRAN | 835 | H | 2 | REGION PARIS | 123.58 | NATRAN | acces-reseau-accueil@natrangroupe.com
|  | 77215 | GRETZ-ARMAINVILLIERS | 1 | 1.75 | P | GD1057 | PARIS | 75114001 | PARIS-MONTSOURIS | H1 | GRDF | GRDF | aad-guichet-telereleve-quotidienne@grdf.fr |  |  |  | GDFT | NATRAN | 835 | H | 2 | REGION PARIS | 123.58 | NATRAN | acces-reseau-accueil@natrangroupe.com
|  | 77216 | GREZ-SUR-LOING | 1 | 1 | P | GD1057 | PARIS | 75114001 | PARIS-MONTSOURIS | H1 | GRDF | GRDF | aad-guichet-telereleve-quotidienne@grdf.fr |  |  |  | GDFT | NATRAN | 835 | H | 2 | REGION PARIS | 123.58 | NATRAN | acces-reseau-accueil@natrangroupe.com
|  | 77217 | GRISY-SUISNES | 1 | 1 | P | GD1057 | PARIS | 75114001 | PARIS-MONTSOURIS | H1 | GRDF | GRDF | aad-guichet-telereleve-quotidienne@grdf.fr |  |  |  | GDFT | NATRAN | 835 | H | 2 | REGION PARIS | 123.58 | NATRAN | acces-reseau-accueil@natrangroupe.com
|  | 77219 | GUERARD | 1 | 1 | P | GD1057 | PARIS | 75114001 | PARIS-MONTSOURIS | H1 | GRDF | GRDF | aad-guichet-telereleve-quotidienne@grdf.fr |  |  |  | GDFT | NATRAN | 835 | H | 2 | REGION PARIS | 123.58 | NATRAN | acces-reseau-accueil@natrangroupe.com
|  | 77221 | GUERMANTES | 1 | 1.75 | P | GD1057 | PARIS | 75114001 | PARIS-MONTSOURIS | H1 | GRDF | GRDF | aad-guichet-telereleve-quotidienne@grdf.fr |  |  |  | GDFT | NATRAN | 835 | H | 2 | REGION PARIS | 123.58 | NATRAN | acces-reseau-accueil@natrangroupe.com
|  | 77222 | GUIGNES | 1 | 1.75 | P | GD1057 | PARIS | 75114001 | PARIS-MONTSOURIS | H1 | GRDF | GRDF | aad-guichet-telereleve-quotidienne@grdf.fr |  |  |  | GDFT | NATRAN | 835 | H | 2 | REGION PARIS | 123.58 | NATRAN | acces-reseau-accueil@natrangroupe.com
|  | 77223 | GURCY-LE-CHATEL | 1 | 1 | P | GD1057 | PARIS | 75114001 | PARIS-MONTSOURIS | H1 | GRDF | GRDF | aad-guichet-telereleve-quotidienne@grdf.fr |  |  |  | GDFT | NATRAN | 835 | H | 2 | REGION PARIS | 123.58 | NATRAN | acces-reseau-accueil@natrangroupe.com
|  | 77226 | HERICY | 1 | 1 | P | GD1057 | PARIS | 75114001 | PARIS-MONTSOURIS | H1 | GRDF | GRDF | aad-guichet-telereleve-quotidienne@grdf.fr |  |  |  | GDFT | NATRAN | 835 | H | 2 | REGION PARIS | 123.58 | NATRAN | acces-reseau-accueil@natrangroupe.com
|  | 77229 | LA HOUSSAYE-EN-BRIE | 1 | 1 | P | GD1057 | PARIS | 75114001 | PARIS-MONTSOURIS | H1 | GRDF | GRDF | aad-guichet-telereleve-quotidienne@grdf.fr |  |  |  | GDFT | NATRAN | 835 | H | 2 | REGION PARIS | 123.58 | NATRAN | acces-reseau-accueil@natrangroupe.com
|  | 77231 | ISLES-LES-MELDEUSES | 1 | 1 | P | GD1057 | PARIS | 75114001 | PARIS-MONTSOURIS | H1 | GRDF | GRDF | aad-guichet-telereleve-quotidienne@grdf.fr |  |  |  | GDFT | NATRAN | 835 | H | 2 | REGION PARIS | 123.58 | NATRAN | acces-reseau-accueil@natrangroupe.com
|  | 77232 | ISLES-LES-VILLENOY | 1 | 1 | P | GD1057 | PARIS | 75114001 | PARIS-MONTSOURIS | H1 | GRDF | GRDF | aad-guichet-telereleve-quotidienne@grdf.fr |  |  |  | GDFT | NATRAN | 835 | H | 2 | REGION PARIS | 123.58 | NATRAN | acces-reseau-accueil@natrangroupe.com
|  | 77234 | JABLINES | 1 | 1 | P | GD1057 | PARIS | 75114001 | PARIS-MONTSOURIS | H1 | GRDF | GRDF | aad-guichet-telereleve-quotidienne@grdf.fr |  |  |  | GDFT | NATRAN | 835 | H | 2 | REGION PARIS | 123.58 | NATRAN | acces-reseau-accueil@natrangroupe.com
|  | 77237 | JOSSIGNY | 1 | 1 | P | GD1057 | PARIS | 75114001 | PARIS-MONTSOURIS | H1 | GRDF | GRDF | aad-guichet-telereleve-quotidienne@grdf.fr |  |  |  | GDFT | NATRAN | 835 | H | 2 | REGION PARIS | 123.58 | NATRAN | acces-reseau-accueil@natrangroupe.com
|  | 77238 | JOUARRE | 1 | 1 | P | GD1057 | PARIS | 75114001 | PARIS-MONTSOURIS | H1 | GRDF | GRDF | aad-guichet-telereleve-quotidienne@grdf.fr |  |  |  | GDFT | NATRAN | 835 | H | 2 | REGION PARIS | 123.58 | NATRAN | acces-reseau-accueil@natrangroupe.com
|  | 77240 | JOUY-SUR-MORIN | 1 | 1 | P | GD1057 | PARIS | 75114001 | PARIS-MONTSOURIS | H1 | GRDF | GRDF | aad-guichet-telereleve-quotidienne@grdf.fr |  |  |  | GDFT | NATRAN | 835 | H | 2 | REGION PARIS | 123.58 | NATRAN | acces-reseau-accueil@natrangroupe.com
|  | 77241 | JUILLY | 1 | 1 | P | GD1057 | PARIS | 75114001 | PARIS-MONTSOURIS | H1 | GRDF | GRDF | aad-guichet-telereleve-quotidienne@grdf.fr |  |  |  | GDFT | NATRAN | 835 | H | 2 | REGION PARIS | 123.58 | NATRAN | acces-reseau-accueil@natrangroupe.com
|  | 77242 | JUTIGNY | 1 | 1 | P | GD1057 | PARIS | 75114001 | PARIS-MONTSOURIS | H1 | GRDF | GRDF | aad-guichet-telereleve-quotidienne@grdf.fr |  |  |  | GDFT | NATRAN | 835 | H | 2 | REGION PARIS | 123.58 | NATRAN | acces-reseau-accueil@natrangroupe.com
|  | 77243 | LAGNY-SUR-MARNE | 1 | 1.75 | P | GD1057 | PARIS | 75114001 | PARIS-MONTSOURIS | H1 | GRDF | GRDF | aad-guichet-telereleve-quotidienne@grdf.fr |  |  |  | GDFT | NATRAN | 835 | H | 2 | REGION PARIS | 123.58 | NATRAN | acces-reseau-accueil@natrangroupe.com
|  | 77245 | LAVAL-EN-BRIE | 1 | 1 | P | GD1057 | PARIS | 75114001 | PARIS-MONTSOURIS | H1 | GRDF | GRDF | aad-guichet-telereleve-quotidienne@grdf.fr |  |  |  | GDFT | NATRAN | 835 | H | 2 | REGION PARIS | 123.58 | NATRAN | acces-reseau-accueil@natrangroupe.com
|  | 77248 | LESCHES | 1 | 1 | P | GD1057 | PARIS | 75114001 | PARIS-MONTSOURIS | H1 | GRDF | GRDF | aad-guichet-telereleve-quotidienne@grdf.fr |  |  |  | GDFT | NATRAN | 835 | H | 2 | REGION PARIS | 123.58 | NATRAN | acces-reseau-accueil@natrangroupe.com
|  | 77249 | LESIGNY | 1 | 1.75 | P | GD1057 | PARIS | 75114001 | PARIS-MONTSOURIS | H1 | GRDF | GRDF | aad-guichet-telereleve-quotidienne@grdf.fr |  |  |  | GDFT | NATRAN | 835 | H | 2 | REGION PARIS | 123.58 | NATRAN | acces-reseau-accueil@natrangroupe.com
|  | 77251 | LIEUSAINT | 1 | 1.75 | P | GD1057 | PARIS | 75114001 | PARIS-MONTSOURIS | H1 | GRDF | GRDF | aad-guichet-telereleve-quotidienne@grdf.fr |  |  |  | GDFT | NATRAN | 835 | H | 2 | REGION PARIS | 123.58 | NATRAN | acces-reseau-accueil@natrangroupe.com
|  | 77252 | LIMOGES-FOURCHES | 1 | 1 | P | GD1057 | PARIS | 75114001 | PARIS-MONTSOURIS | H1 | GRDF | GRDF | aad-guichet-telereleve-quotidienne@grdf.fr |  |  |  | GDFT | NATRAN | 835 | H | 2 | REGION PARIS | 123.58 | NATRAN | acces-reseau-accueil@natrangroupe.com
|  | 77254 | LIVERDY-EN-BRIE | 1 | 1 | P | GD1057 | PARIS | 75114001 | PARIS-MONTSOURIS | H1 | GRDF | GRDF | aad-guichet-telereleve-quotidienne@grdf.fr |  |  |  | GDFT | NATRAN | 835 | H | 2 | REGION PARIS | 123.58 | NATRAN | acces-reseau-accueil@natrangroupe.com
|  | 77255 | LIVRY-SUR-SEINE | 1 | 1.75 | P | GD1057 | PARIS | 75114001 | PARIS-MONTSOURIS | H1 | GRDF | GRDF | aad-guichet-telereleve-quotidienne@grdf.fr |  |  |  | GDFT | NATRAN | 835 | H | 2 | REGION PARIS | 123.58 | NATRAN | acces-reseau-accueil@natrangroupe.com
|  | 77257 | LIZY-SUR-OURCQ | 1 | 1 | P | GD1057 | PARIS | 75114001 | PARIS-MONTSOURIS | H1 | GRDF | GRDF | aad-guichet-telereleve-quotidienne@grdf.fr |  |  |  | GDFT | NATRAN | 835 | H | 2 | REGION PARIS | 123.58 | NATRAN | acces-reseau-accueil@natrangroupe.com
|  | 77258 | LOGNES | 1 | 3 | P | GD1057 | PARIS | 75114001 | PARIS-MONTSOURIS | H1 | GRDF | GRDF | aad-guichet-telereleve-quotidienne@grdf.fr |  |  |  | GDFT | NATRAN | 835 | H | 2 | REGION PARIS | 123.58 | NATRAN | acces-reseau-accueil@natrangroupe.com
|  | 77259 | LONGPERRIER | 1 | 1.75 | P | GD1057 | PARIS | 75114001 | PARIS-MONTSOURIS | H1 | GRDF | GRDF | aad-guichet-telereleve-quotidienne@grdf.fr |  |  |  | GDFT | NATRAN | 835 | H | 2 | REGION PARIS | 123.58 | NATRAN | acces-reseau-accueil@natrangroupe.com
|  | 77260 | LONGUEVILLE | 1 | 1 | P | GD1057 | PARIS | 75114001 | PARIS-MONTSOURIS | H1 | GRDF | GRDF | aad-guichet-telereleve-quotidienne@grdf.fr |  |  |  | GDFT | NATRAN | 835 | H | 2 | REGION PARIS | 123.58 | NATRAN | acces-reseau-accueil@natrangroupe.com
|  | 77261 | LORREZ-LE-BOCAGE-PREAUX | 1 | 1 | P | GD1057 | PARIS | 75114001 | PARIS-MONTSOURIS | H1 | GRDF | GRDF | aad-guichet-telereleve-quotidienne@grdf.fr |  |  |  | GDFT | NATRAN | 835 | H | 2 | REGION PARIS | 123.58 | NATRAN | acces-reseau-accueil@natrangroupe.com
|  | 77265 | LUZANCY | 1 | 1 | P | GD1057 | PARIS | 75114001 | PARIS-MONTSOURIS | H1 | GRDF | GRDF | aad-guichet-telereleve-quotidienne@grdf.fr |  |  |  | GDFT | NATRAN | 835 | H | 2 | REGION PARIS | 123.58 | NATRAN | acces-reseau-accueil@natrangroupe.com
|  | 77266 | MACHAULT | 1 | 1 | P | GD1057 | PARIS | 75114001 | PARIS-MONTSOURIS | H1 | GRDF | GRDF | aad-guichet-telereleve-quotidienne@grdf.fr |  |  |  | GDFT | NATRAN | 835 | H | 2 | REGION PARIS | 123.58 | NATRAN | acces-reseau-accueil@natrangroupe.com
|  | 77268 | MAGNY-LE-HONGRE | 1 | 1.75 | P | GD1057 | PARIS | 75114001 | PARIS-MONTSOURIS | H1 | GRDF | GRDF | aad-guichet-telereleve-quotidienne@grdf.fr |  |  |  | GDFT | NATRAN | 835 | H | 2 | REGION PARIS | 123.58 | NATRAN | acces-reseau-accueil@natrangroupe.com
|  | 77269 | MAINCY | 1 | 1 | P | GD1057 | PARIS | 75114001 | PARIS-MONTSOURIS | H1 | GRDF | GRDF | aad-guichet-telereleve-quotidienne@grdf.fr |  |  |  | GDFT | NATRAN | 835 | H | 2 | REGION PARIS | 123.58 | NATRAN | acces-reseau-accueil@natrangroupe.com
|  | 77273 | MARCHEMORET | 1 | 1 | P | GD1057 | PARIS | 75114001 | PARIS-MONTSOURIS | H1 | GRDF | GRDF | aad-guichet-telereleve-quotidienne@grdf.fr |  |  |  | GDFT | NATRAN | 835 | H | 2 | REGION PARIS | 123.58 | NATRAN | acces-reseau-accueil@natrangroupe.com
|  | 77275 | LES MARETS | 1 | 1 | P | GD1057 | PARIS | 75114001 | PARIS-MONTSOURIS | H1 | GRDF | GRDF | aad-guichet-telereleve-quotidienne@grdf.fr |  |  |  | GDFT | NATRAN | 835 | H | 2 | REGION PARIS | 123.58 | NATRAN | acces-reseau-accueil@natrangroupe.com
|  | 77276 | MAREUIL-LES-MEAUX | 1 | 1.75 | P | GD1057 | PARIS | 75114001 | PARIS-MONTSOURIS | H1 | GRDF | GRDF | aad-guichet-telereleve-quotidienne@grdf.fr |  |  |  | GDFT | NATRAN | 835 | H | 2 | REGION PARIS | 123.58 | NATRAN | acces-reseau-accueil@natrangroupe.com
|  | 77277 | MARLES-EN-BRIE | 1 | 1 | P | GD1057 | PARIS | 75114001 | PARIS-MONTSOURIS | H1 | GRDF | GRDF | aad-guichet-telereleve-quotidienne@grdf.fr |  |  |  | GDFT | NATRAN | 835 | H | 2 | REGION PARIS | 123.58 | NATRAN | acces-reseau-accueil@natrangroupe.com
|  | 77279 | MAROLLES-SUR-SEINE | 1 | 1 | P | GD1057 | PARIS | 75114001 | PARIS-MONTSOURIS | H1 | GRDF | GRDF | aad-guichet-telereleve-quotidienne@grdf.fr |  |  |  | GDFT | NATRAN | 835 | H | 2 | REGION PARIS | 123.58 | NATRAN | acces-reseau-accueil@natrangroupe.com
|  | 77280 | MARY-SUR-MARNE | 1 | 1.75 | P | GD1057 | PARIS | 75114001 | PARIS-MONTSOURIS | H1 | GRDF | GRDF | aad-guichet-telereleve-quotidienne@grdf.fr |  |  |  | GDFT | NATRAN | 835 | H | 2 | REGION PARIS | 123.58 | NATRAN | acces-reseau-accueil@natrangroupe.com
|  | 77281 | MAUPERTHUIS | 1 | 1 | P | GD1057 | PARIS | 75114001 | PARIS-MONTSOURIS | H1 | GRDF | GRDF | aad-guichet-telereleve-quotidienne@grdf.fr |  |  |  | GDFT | NATRAN | 835 | H | 2 | REGION PARIS | 123.58 | NATRAN | acces-reseau-accueil@natrangroupe.com
|  | 77282 | MAUREGARD | 1 | 1 | P | GD1057 | PARIS | 75114001 | PARIS-MONTSOURIS | H1 | GRDF | GRDF | aad-guichet-telereleve-quotidienne@grdf.fr |  |  |  | GDFT | NATRAN | 835 | H | 2 | REGION PARIS | 123.58 | NATRAN | acces-reseau-accueil@natrangroupe.com
|  | 77284 | MEAUX | 1 | 1.75 | P | GD1057 | PARIS | 75114001 | PARIS-MONTSOURIS | H1 | GRDF | GRDF | aad-guichet-telereleve-quotidienne@grdf.fr |  |  |  | GDFT | NATRAN | 835 | H | 2 | REGION PARIS | 123.58 | NATRAN | acces-reseau-accueil@natrangroupe.com
|  | 77285 | LE MEE-SUR-SEINE | 1 | 1.75 | P | GD1057 | PARIS | 75114001 | PARIS-MONTSOURIS | H1 | GRDF | GRDF | aad-guichet-telereleve-quotidienne@grdf.fr |  |  |  | GDFT | NATRAN | 835 | H | 2 | REGION PARIS | 123.58 | NATRAN | acces-reseau-accueil@natrangroupe.com
|  | 77288 | MELUN | 1 | 3 | P | GD1057 | PARIS | 75114001 | PARIS-MONTSOURIS | H1 | GRDF | GRDF | aad-guichet-telereleve-quotidienne@grdf.fr |  |  |  | GDFT | NATRAN | 835 | H | 2 | REGION PARIS | 123.58 | NATRAN | acces-reseau-accueil@natrangroupe.com
|  | 77290 | MERY-SUR-MARNE | 1 | 1 | P | GD1057 | PARIS | 75114001 | PARIS-MONTSOURIS | H1 | GRDF | GRDF | aad-guichet-telereleve-quotidienne@grdf.fr |  |  |  | GDFT | NATRAN | 835 | H | 2 | REGION PARIS | 123.58 | NATRAN | acces-reseau-accueil@natrangroupe.com
|  | 77291 | LE MESNIL-AMELOT | 1 | 1 | P | GD1057 | PARIS | 75114001 | PARIS-MONTSOURIS | H1 | GRDF | GRDF | aad-guichet-telereleve-quotidienne@grdf.fr |  |  |  | GDFT | NATRAN | 835 | H | 2 | REGION PARIS | 123.58 | NATRAN | acces-reseau-accueil@natrangroupe.com
|  | 77292 | MESSY | 1 | 1 | P | GD1057 | PARIS | 75114001 | PARIS-MONTSOURIS | H1 | GRDF | GRDF | aad-guichet-telereleve-quotidienne@grdf.fr |  |  |  | GDFT | NATRAN | 835 | H | 2 | REGION PARIS | 123.58 | NATRAN | acces-reseau-accueil@natrangroupe.com
|  | 77293 | MISY-SUR-YONNE | 1 | 1 | P | GD1057 | PARIS | 75114001 | PARIS-MONTSOURIS | H1 | GRDF | GRDF | aad-guichet-telereleve-quotidienne@grdf.fr |  |  |  | GDFT | NATRAN | 835 | H | 2 | REGION PARIS | 123.58 | NATRAN | acces-reseau-accueil@natrangroupe.com
|  | 77294 | MITRY-MORY | 1 | 1.75 | P | GD1057 | PARIS | 75114001 | PARIS-MONTSOURIS | H1 | GRDF | GRDF | aad-guichet-telereleve-quotidienne@grdf.fr |  |  |  | GDFT | NATRAN | 835 | H | 2 | REGION PARIS | 123.58 | NATRAN | acces-reseau-accueil@natrangroupe.com
|  | 77295 | MOISENAY | 1 | 1 | P | GD1057 | PARIS | 75114001 | PARIS-MONTSOURIS | H1 | GRDF | GRDF | aad-guichet-telereleve-quotidienne@grdf.fr |  |  |  | GDFT | NATRAN | 835 | H | 2 | REGION PARIS | 123.58 | NATRAN | acces-reseau-accueil@natrangroupe.com
|  | 77296 | MOISSY-CRAMAYEL | 1 | 1.75 | P | GD1057 | PARIS | 75114001 | PARIS-MONTSOURIS | H1 | GRDF | GRDF | aad-guichet-telereleve-quotidienne@grdf.fr |  |  |  | GDFT | NATRAN | 835 | H | 2 | REGION PARIS | 123.58 | NATRAN | acces-reseau-accueil@natrangroupe.com
|  | 77298 | MONS-EN-MONTOIS | 1 | 1 | P | GD1057 | PARIS | 75114001 | PARIS-MONTSOURIS | H1 | GRDF | GRDF | aad-guichet-telereleve-quotidienne@grdf.fr |  |  |  | GDFT | NATRAN | 835 | H | 2 | REGION PARIS | 123.58 | NATRAN | acces-reseau-accueil@natrangroupe.com
|  | 77300 | MONTCEAUX-LES-MEAUX | 1 | 1 | P | GD1057 | PARIS | 75114001 | PARIS-MONTSOURIS | H1 | GRDF | GRDF | aad-guichet-telereleve-quotidienne@grdf.fr |  |  |  | GDFT | NATRAN | 835 | H | 2 | REGION PARIS | 123.58 | NATRAN | acces-reseau-accueil@natrangroupe.com
|  | 77302 | MONTCOURT-FROMONVILLE | 1 | 1 | P | GD1058 | NEMOURS | 75114001 | PARIS-MONTSOURIS | H1 | GRDF | GRDF | aad-guichet-telereleve-quotidienne@grdf.fr |  |  |  | GDFT | NATRAN | 11 | H | 2 | SUD PARIS | 123.58 | NATRAN | acces-reseau-accueil@natrangroupe.com
|  | 77305 | MONTEREAU-FAULT-YONNE | 1 | 1.75 | P | GD1057 | PARIS | 75114001 | PARIS-MONTSOURIS | H1 | GRDF | GRDF | aad-guichet-telereleve-quotidienne@grdf.fr |  |  |  | GDFT | NATRAN | 835 | H | 2 | REGION PARIS | 123.58 | NATRAN | acces-reseau-accueil@natrangroupe.com
|  | 77306 | MONTEREAU-SUR-LE-JARD | 2(*) | 1 | 1.237 | GD1057 | PARIS | 75114001 | PARIS-MONTSOURIS | H1 | GRDF | GRDF | aad-guichet-telereleve-quotidienne@grdf.fr | GRDF | GRDF(*) | aad-guichet-telereleve-quotidienne@grdf.fr | GDFT | NATRAN | 835 | H | 2 | REGION PARIS | 123.58 | NATRAN | acces-reseau-accueil@natrangroupe.com | (*) PITD de la commune de rang 1 en amont : GD1057 / PARIS
|  | 77307 | MONTEVRAIN | 1 | 1.75 | P | GD1057 | PARIS | 75114001 | PARIS-MONTSOURIS | H1 | GRDF | GRDF | aad-guichet-telereleve-quotidienne@grdf.fr |  |  |  | GDFT | NATRAN | 835 | H | 2 | REGION PARIS | 123.58 | NATRAN | acces-reseau-accueil@natrangroupe.com
|  | 77309 | MONTHYON | 1 | 1 | P | GD1057 | PARIS | 75114001 | PARIS-MONTSOURIS | H1 | GRDF | GRDF | aad-guichet-telereleve-quotidienne@grdf.fr |  |  |  | GDFT | NATRAN | 835 | H | 2 | REGION PARIS | 123.58 | NATRAN | acces-reseau-accueil@natrangroupe.com
|  | 77311 | MONTIGNY-LENCOUP | 1 | 1 | P | GD1057 | PARIS | 75114001 | PARIS-MONTSOURIS | H1 | GRDF | GRDF | aad-guichet-telereleve-quotidienne@grdf.fr |  |  |  | GDFT | NATRAN | 835 | H | 2 | REGION PARIS | 123.58 | NATRAN | acces-reseau-accueil@natrangroupe.com
|  | 77312 | MONTIGNY-SUR-LOING | 1 | 1 | P | GD1058 | NEMOURS | 75114001 | PARIS-MONTSOURIS | H1 | GRDF | GRDF | aad-guichet-telereleve-quotidienne@grdf.fr |  |  |  | GDFT | NATRAN | 11 | H | 2 | SUD PARIS | 123.58 | NATRAN | acces-reseau-accueil@natrangroupe.com
|  | 77313 | MONTMACHOUX | 1 | 1 | P | GD1057 | PARIS | 75114001 | PARIS-MONTSOURIS | H1 | GRDF | GRDF | aad-guichet-telereleve-quotidienne@grdf.fr |  |  |  | GDFT | NATRAN | 835 | H | 2 | REGION PARIS | 123.58 | NATRAN | acces-reseau-accueil@natrangroupe.com
|  | 77315 | MONTRY | 1 | 1.75 | P | GD1057 | PARIS | 75114001 | PARIS-MONTSOURIS | H1 | GRDF | GRDF | aad-guichet-telereleve-quotidienne@grdf.fr |  |  |  | GDFT | NATRAN | 835 | H | 2 | REGION PARIS | 123.58 | NATRAN | acces-reseau-accueil@natrangroupe.com
77316 | MORET-LOING-ET-ORVANNE | 77316 | MORET-SUR-LOING | 1 | 1 | P | GD1057 | PARIS | 75114001 | PARIS-MONTSOURIS | H1 | GRDF | GRDF | aad-guichet-telereleve-quotidienne@grdf.fr |  |  |  | GDFT | NATRAN | 835 | H | 2 | REGION PARIS | 123.58 | NATRAN | acces-reseau-accueil@natrangroupe.com
|  | 77317 | MORMANT | 1 | 1 | P | GD1057 | PARIS | 75114001 | PARIS-MONTSOURIS | H1 | GRDF | GRDF | aad-guichet-telereleve-quotidienne@grdf.fr |  |  |  | GDFT | NATRAN | 835 | H | 2 | REGION PARIS | 123.58 | NATRAN | acces-reseau-accueil@natrangroupe.com
|  | 77318 | MORTCERF | 1 | 1 | P | GD1057 | PARIS | 75114001 | PARIS-MONTSOURIS | H1 | GRDF | GRDF | aad-guichet-telereleve-quotidienne@grdf.fr |  |  |  | GDFT | NATRAN | 835 | H | 2 | REGION PARIS | 123.58 | NATRAN | acces-reseau-accueil@natrangroupe.com
|  | 77320 | MOUROUX | 1 | 1 | P | GD1057 | PARIS | 75114001 | PARIS-MONTSOURIS | H1 | GRDF | GRDF | aad-guichet-telereleve-quotidienne@grdf.fr |  |  |  | GDFT | NATRAN | 835 | H | 2 | REGION PARIS | 123.58 | NATRAN | acces-reseau-accueil@natrangroupe.com
|  | 77321 | MOUSSEAUX-LES-BRAY | 1 | 1 | P | GD1057 | PARIS | 75114001 | PARIS-MONTSOURIS | H1 | GRDF | GRDF | aad-guichet-telereleve-quotidienne@grdf.fr |  |  |  | GDFT | NATRAN | 835 | H | 2 | REGION PARIS | 123.58 | NATRAN | acces-reseau-accueil@natrangroupe.com
|  | 77322 | MOUSSY-LE-NEUF | 1 | 1 | P | GD1057 | PARIS | 75114001 | PARIS-MONTSOURIS | H1 | GRDF | GRDF | aad-guichet-telereleve-quotidienne@grdf.fr |  |  |  | GDFT | NATRAN | 835 | H | 2 | REGION PARIS | 123.58 | NATRAN | acces-reseau-accueil@natrangroupe.com
|  | 77323 | MOUSSY-LE-VIEUX | 1 | 1 | P | GD1057 | PARIS | 75114001 | PARIS-MONTSOURIS | H1 | GRDF | GRDF | aad-guichet-telereleve-quotidienne@grdf.fr |  |  |  | GDFT | NATRAN | 835 | H | 2 | REGION PARIS | 123.58 | NATRAN | acces-reseau-accueil@natrangroupe.com
|  | 77325 | MOUY-SUR-SEINE | 1 | 1 | P | GD1057 | PARIS | 75114001 | PARIS-MONTSOURIS | H1 | GRDF | GRDF | aad-guichet-telereleve-quotidienne@grdf.fr |  |  |  | GDFT | NATRAN | 835 | H | 2 | REGION PARIS | 123.58 | NATRAN | acces-reseau-accueil@natrangroupe.com
|  | 77326 | NANDY | 1 | 1.75 | P | GD1057 | PARIS | 75114001 | PARIS-MONTSOURIS | H1 | GRDF | GRDF | aad-guichet-telereleve-quotidienne@grdf.fr |  |  |  | GDFT | NATRAN | 835 | H | 2 | REGION PARIS | 123.58 | NATRAN | acces-reseau-accueil@natrangroupe.com
|  | 77327 | NANGIS | 1 | 1 | P | GD1057 | PARIS | 75114001 | PARIS-MONTSOURIS | H1 | GRDF | GRDF | aad-guichet-telereleve-quotidienne@grdf.fr |  |  |  | GDFT | NATRAN | 835 | H | 2 | REGION PARIS | 123.58 | NATRAN | acces-reseau-accueil@natrangroupe.com
|  | 77328 | NANTEAU-SUR-ESSONNE | 1 | 1 | P | GD0665 | MALESHERBES | 89295001 | AUXERRE-PERRIGNY | H1 | GRDF | GRDF | aad-guichet-telereleve-quotidienne@grdf.fr |  |  |  | GDFT | NATRAN | 1 | H | 10 | SUD PARIS | 123.58 | NATRAN | acces-reseau-accueil@natrangroupe.com
|  | 77329 | NANTEAU-SUR-LUNAIN | 1 | 1 | P | GD1057 | PARIS | 75114001 | PARIS-MONTSOURIS | H1 | GRDF | GRDF | aad-guichet-telereleve-quotidienne@grdf.fr |  |  |  | GDFT | NATRAN | 835 | H | 2 | REGION PARIS | 123.58 | NATRAN | acces-reseau-accueil@natrangroupe.com
|  | 77330 | NANTEUIL-LES-MEAUX | 1 | 1.75 | P | GD1057 | PARIS | 75114001 | PARIS-MONTSOURIS | H1 | GRDF | GRDF | aad-guichet-telereleve-quotidienne@grdf.fr |  |  |  | GDFT | NATRAN | 835 | H | 2 | REGION PARIS | 123.58 | NATRAN | acces-reseau-accueil@natrangroupe.com
|  | 77331 | NANTEUIL-SUR-MARNE | 1 | 1 | P | GD1057 | PARIS | 75114001 | PARIS-MONTSOURIS | H1 | GRDF | GRDF | aad-guichet-telereleve-quotidienne@grdf.fr |  |  |  | GDFT | NATRAN | 835 | H | 2 | REGION PARIS | 123.58 | NATRAN | acces-reseau-accueil@natrangroupe.com
|  | 77333 | NEMOURS | 1 | 1.75 | P | GD1058 | NEMOURS | 75114001 | PARIS-MONTSOURIS | H1 | GRDF | GRDF | aad-guichet-telereleve-quotidienne@grdf.fr |  |  |  | GDFT | NATRAN | 11 | H | 2 | SUD PARIS | 123.58 | NATRAN | acces-reseau-accueil@natrangroupe.com
|  | 77335 | CHAUCONIN-NEUFMONTIERS | 1 | 1 | P | GD1057 | PARIS | 75114001 | PARIS-MONTSOURIS | H1 | GRDF | GRDF | aad-guichet-telereleve-quotidienne@grdf.fr |  |  |  | GDFT | NATRAN | 835 | H | 2 | REGION PARIS | 123.58 | NATRAN | acces-reseau-accueil@natrangroupe.com
|  | 77336 | NEUFMOUTIERS-EN-BRIE | 1 | 1 | P | GD1057 | PARIS | 75114001 | PARIS-MONTSOURIS | H1 | GRDF | GRDF | aad-guichet-telereleve-quotidienne@grdf.fr |  |  |  | GDFT | NATRAN | 835 | H | 2 | REGION PARIS | 123.58 | NATRAN | acces-reseau-accueil@natrangroupe.com
|  | 77337 | NOISIEL | 1 | 1.75 | P | GD1057 | PARIS | 75114001 | PARIS-MONTSOURIS | H1 | GRDF | GRDF | aad-guichet-telereleve-quotidienne@grdf.fr |  |  |  | GDFT | NATRAN | 835 | H | 2 | REGION PARIS | 123.58 | NATRAN | acces-reseau-accueil@natrangroupe.com
|  | 77339 | NOISY-SUR-ECOLE | 1 | 1 | P | GD1057 | PARIS | 75114001 | PARIS-MONTSOURIS | H1 | GRDF | GRDF | aad-guichet-telereleve-quotidienne@grdf.fr |  |  |  | GDFT | NATRAN | 835 | H | 2 | REGION PARIS | 123.58 | NATRAN | acces-reseau-accueil@natrangroupe.com
|  | 77343 | OCQUERRE | 1 | 1 | P | GD1057 | PARIS | 75114001 | PARIS-MONTSOURIS | H1 | GRDF | GRDF | aad-guichet-telereleve-quotidienne@grdf.fr |  |  |  | GDFT | NATRAN | 835 | H | 2 | REGION PARIS | 123.58 | NATRAN | acces-reseau-accueil@natrangroupe.com
|  | 77344 | OISSERY | 1 | 1 | P | GD1057 | PARIS | 75114001 | PARIS-MONTSOURIS | H1 | GRDF | GRDF | aad-guichet-telereleve-quotidienne@grdf.fr |  |  |  | GDFT | NATRAN | 835 | H | 2 | REGION PARIS | 123.58 | NATRAN | acces-reseau-accueil@natrangroupe.com
|  | 77345 | ORLY-SUR-MORIN | 1 | 1 | P | GD1057 | PARIS | 75114001 | PARIS-MONTSOURIS | H1 | GRDF | GRDF | aad-guichet-telereleve-quotidienne@grdf.fr |  |  |  | GDFT | NATRAN | 835 | H | 2 | REGION PARIS | 123.58 | NATRAN | acces-reseau-accueil@natrangroupe.com
|  | 77347 | LES ORMES-SUR-VOULZIE | 1 | 1 | P | GD1057 | PARIS | 75114001 | PARIS-MONTSOURIS | H1 | GRDF | GRDF | aad-guichet-telereleve-quotidienne@grdf.fr |  |  |  | GDFT | NATRAN | 835 | H | 2 | REGION PARIS | 123.58 | NATRAN | acces-reseau-accueil@natrangroupe.com
|  | 77349 | OTHIS | 1 | 1.75 | P | GD1057 | PARIS | 75114001 | PARIS-MONTSOURIS | H1 | GRDF | GRDF | aad-guichet-telereleve-quotidienne@grdf.fr |  |  |  | GDFT | NATRAN | 835 | H | 2 | REGION PARIS | 123.58 | NATRAN | acces-reseau-accueil@natrangroupe.com
|  | 77350 | OZOIR-LA-FERRIERE | 1 | 1.75 | P | GD1057 | PARIS | 75114001 | PARIS-MONTSOURIS | H1 | GRDF | GRDF | aad-guichet-telereleve-quotidienne@grdf.fr |  |  |  | GDFT | NATRAN | 835 | H | 2 | REGION PARIS | 123.58 | NATRAN | acces-reseau-accueil@natrangroupe.com
|  | 77352 | OZOUER-LE-VOULGIS | 1 | 1 | P | GD1057 | PARIS | 75114001 | PARIS-MONTSOURIS | H1 | GRDF | GRDF | aad-guichet-telereleve-quotidienne@grdf.fr |  |  |  | GDFT | NATRAN | 835 | H | 2 | REGION PARIS | 123.58 | NATRAN | acces-reseau-accueil@natrangroupe.com
|  | 77353 | PALEY | 1 | 1 | P | GD1057 | PARIS | 75114001 | PARIS-MONTSOURIS | H1 | GRDF | GRDF | aad-guichet-telereleve-quotidienne@grdf.fr |  |  |  | GDFT | NATRAN | 835 | H | 2 | REGION PARIS | 123.58 | NATRAN | acces-reseau-accueil@natrangroupe.com
|  | 77354 | PAMFOU | 1 | 1 | P | GD1057 | PARIS | 75114001 | PARIS-MONTSOURIS | H1 | GRDF | GRDF | aad-guichet-telereleve-quotidienne@grdf.fr |  |  |  | GDFT | NATRAN | 835 | H | 2 | REGION PARIS | 123.58 | NATRAN | acces-reseau-accueil@natrangroupe.com
|  | 77358 | PENCHARD | 1 | 1 | P | GD1057 | PARIS | 75114001 | PARIS-MONTSOURIS | H1 | GRDF | GRDF | aad-guichet-telereleve-quotidienne@grdf.fr |  |  |  | GDFT | NATRAN | 835 | H | 2 | REGION PARIS | 123.58 | NATRAN | acces-reseau-accueil@natrangroupe.com
|  | 77359 | PERTHES | 1 | 1 | P | GD1057 | PARIS | 75114001 | PARIS-MONTSOURIS | H1 | GRDF | GRDF | aad-guichet-telereleve-quotidienne@grdf.fr |  |  |  | GDFT | NATRAN | 835 | H | 2 | REGION PARIS | 123.58 | NATRAN | acces-reseau-accueil@natrangroupe.com
|  | 77360 | PEZARCHES | 1 | 1 | P | GD1057 | PARIS | 75114001 | PARIS-MONTSOURIS | H1 | GRDF | GRDF | aad-guichet-telereleve-quotidienne@grdf.fr |  |  |  | GDFT | NATRAN | 835 | H | 2 | REGION PARIS | 123.58 | NATRAN | acces-reseau-accueil@natrangroupe.com
|  | 77363 | LE PIN | 1 | 1 | P | GD1057 | PARIS | 75114001 | PARIS-MONTSOURIS | H1 | GRDF | GRDF | aad-guichet-telereleve-quotidienne@grdf.fr |  |  |  | GDFT | NATRAN | 835 | H | 2 | REGION PARIS | 123.58 | NATRAN | acces-reseau-accueil@natrangroupe.com
|  | 77368 | POIGNY | 1 | 1 | P | GD1057 | PARIS | 75114001 | PARIS-MONTSOURIS | H1 | GRDF | GRDF | aad-guichet-telereleve-quotidienne@grdf.fr |  |  |  | GDFT | NATRAN | 835 | H | 2 | REGION PARIS | 123.58 | NATRAN | acces-reseau-accueil@natrangroupe.com
|  | 77369 | POINCY | 1 | 1 | P | GD1057 | PARIS | 75114001 | PARIS-MONTSOURIS | H1 | GRDF | GRDF | aad-guichet-telereleve-quotidienne@grdf.fr |  |  |  | GDFT | NATRAN | 835 | H | 2 | REGION PARIS | 123.58 | NATRAN | acces-reseau-accueil@natrangroupe.com
|  | 77370 | POLIGNY | 1 | 1 | P | GD1058 | NEMOURS | 75114001 | PARIS-MONTSOURIS | H1 | GRDF | GRDF | aad-guichet-telereleve-quotidienne@grdf.fr |  |  |  | GDFT | NATRAN | 11 | H | 2 | SUD PARIS | 123.58 | NATRAN | acces-reseau-accueil@natrangroupe.com
|  | 77371 | POMMEUSE | 1 | 1 | P | GD1057 | PARIS | 75114001 | PARIS-MONTSOURIS | H1 | GRDF | GRDF | aad-guichet-telereleve-quotidienne@grdf.fr |  |  |  | GDFT | NATRAN | 835 | H | 2 | REGION PARIS | 123.58 | NATRAN | acces-reseau-accueil@natrangroupe.com
|  | 77372 | POMPONNE | 1 | 1.75 | P | GD1057 | PARIS | 75114001 | PARIS-MONTSOURIS | H1 | GRDF | GRDF | aad-guichet-telereleve-quotidienne@grdf.fr |  |  |  | GDFT | NATRAN | 835 | H | 2 | REGION PARIS | 123.58 | NATRAN | acces-reseau-accueil@natrangroupe.com
|  | 77373 | PONTAULT-COMBAULT | 1 | 1.75 | P | GD1057 | PARIS | 75114001 | PARIS-MONTSOURIS | H1 | GRDF | GRDF | aad-guichet-telereleve-quotidienne@grdf.fr |  |  |  | GDFT | NATRAN | 835 | H | 2 | REGION PARIS | 123.58 | NATRAN | acces-reseau-accueil@natrangroupe.com
|  | 77374 | PONTCARRE | 1 | 1 | P | GD1057 | PARIS | 75114001 | PARIS-MONTSOURIS | H1 | GRDF | GRDF | aad-guichet-telereleve-quotidienne@grdf.fr |  |  |  | GDFT | NATRAN | 835 | H | 2 | REGION PARIS | 123.58 | NATRAN | acces-reseau-accueil@natrangroupe.com
|  | 77376 | PRECY-SUR-MARNE | 1 | 1 | P | GD1057 | PARIS | 75114001 | PARIS-MONTSOURIS | H1 | GRDF | GRDF | aad-guichet-telereleve-quotidienne@grdf.fr |  |  |  | GDFT | NATRAN | 835 | H | 2 | REGION PARIS | 123.58 | NATRAN | acces-reseau-accueil@natrangroupe.com
|  | 77377 | PRESLES-EN-BRIE | 1 | 1 | P | GD1057 | PARIS | 75114001 | PARIS-MONTSOURIS | H1 | GRDF | GRDF | aad-guichet-telereleve-quotidienne@grdf.fr |  |  |  | GDFT | NATRAN | 835 | H | 2 | REGION PARIS | 123.58 | NATRAN | acces-reseau-accueil@natrangroupe.com
|  | 77378 | PRINGY | 1 | 1.75 | P | GD1057 | PARIS | 75114001 | PARIS-MONTSOURIS | H1 | GRDF | GRDF | aad-guichet-telereleve-quotidienne@grdf.fr |  |  |  | GDFT | NATRAN | 835 | H | 2 | REGION PARIS | 123.58 | NATRAN | acces-reseau-accueil@natrangroupe.com
|  | 77379 | PROVINS | 1 | 1.75 | P | GD1057 | PARIS | 75114001 | PARIS-MONTSOURIS | H1 | GRDF | GRDF | aad-guichet-telereleve-quotidienne@grdf.fr |  |  |  | GDFT | NATRAN | 835 | H | 2 | REGION PARIS | 123.58 | NATRAN | acces-reseau-accueil@natrangroupe.com
|  | 77382 | QUINCY-VOISINS | 1 | 1.75 | P | GD1057 | PARIS | 75114001 | PARIS-MONTSOURIS | H1 | GRDF | GRDF | aad-guichet-telereleve-quotidienne@grdf.fr |  |  |  | GDFT | NATRAN | 835 | H | 2 | REGION PARIS | 123.58 | NATRAN | acces-reseau-accueil@natrangroupe.com
|  | 77384 | REAU | 1 | 1 | P | GD1057 | PARIS | 75114001 | PARIS-MONTSOURIS | H1 | GRDF | GRDF | aad-guichet-telereleve-quotidienne@grdf.fr |  |  |  | GDFT | NATRAN | 835 | H | 2 | REGION PARIS | 123.58 | NATRAN | acces-reseau-accueil@natrangroupe.com
|  | 77385 | REBAIS | 1 | 1 | P | GD1057 | PARIS | 75114001 | PARIS-MONTSOURIS | H1 | GRDF | GRDF | aad-guichet-telereleve-quotidienne@grdf.fr |  |  |  | GDFT | NATRAN | 835 | H | 2 | REGION PARIS | 123.58 | NATRAN | acces-reseau-accueil@natrangroupe.com
|  | 77386 | RECLOSES | 1 | 1 | P | GD1057 | PARIS | 75114001 | PARIS-MONTSOURIS | H1 | GRDF | GRDF | aad-guichet-telereleve-quotidienne@grdf.fr |  |  |  | GDFT | NATRAN | 835 | H | 2 | REGION PARIS | 123.58 | NATRAN | acces-reseau-accueil@natrangroupe.com
|  | 77388 | REUIL-EN-BRIE | 1 | 1 | P | GD1057 | PARIS | 75114001 | PARIS-MONTSOURIS | H1 | GRDF | GRDF | aad-guichet-telereleve-quotidienne@grdf.fr |  |  |  | GDFT | NATRAN | 835 | H | 2 | REGION PARIS | 123.58 | NATRAN | acces-reseau-accueil@natrangroupe.com
|  | 77389 | LA ROCHETTE | 1 | 1.75 | P | GD1057 | PARIS | 75114001 | PARIS-MONTSOURIS | H1 | GRDF | GRDF | aad-guichet-telereleve-quotidienne@grdf.fr |  |  |  | GDFT | NATRAN | 835 | H | 2 | REGION PARIS | 123.58 | NATRAN | acces-reseau-accueil@natrangroupe.com
|  | 77390 | ROISSY-EN-BRIE | 1 | 1.75 | P | GD1057 | PARIS | 75114001 | PARIS-MONTSOURIS | H1 | GRDF | GRDF | aad-guichet-telereleve-quotidienne@grdf.fr |  |  |  | GDFT | NATRAN | 835 | H | 2 | REGION PARIS | 123.58 | NATRAN | acces-reseau-accueil@natrangroupe.com
|  | 77393 | ROZAY-EN-BRIE | 1 | 1.75 | P | GD1057 | PARIS | 75114001 | PARIS-MONTSOURIS | H1 | GRDF | GRDF | aad-guichet-telereleve-quotidienne@grdf.fr |  |  |  | GDFT | NATRAN | 835 | H | 2 | REGION PARIS | 123.58 | NATRAN | acces-reseau-accueil@natrangroupe.com
|  | 77394 | RUBELLES | 1 | 1.75 | P | GD1057 | PARIS | 75114001 | PARIS-MONTSOURIS | H1 | GRDF | GRDF | aad-guichet-telereleve-quotidienne@grdf.fr |  |  |  | GDFT | NATRAN | 835 | H | 2 | REGION PARIS | 123.58 | NATRAN | acces-reseau-accueil@natrangroupe.com
|  | 77397 | SAACY-SUR-MARNE | 1 | 1 | P | GD1057 | PARIS | 75114001 | PARIS-MONTSOURIS | H1 | GRDF | GRDF | aad-guichet-telereleve-quotidienne@grdf.fr |  |  |  | GDFT | NATRAN | 835 | H | 2 | REGION PARIS | 123.58 | NATRAN | acces-reseau-accueil@natrangroupe.com
|  | 77400 | SAINT-AUGUSTIN | 1 | 1 | P | GD1057 | PARIS | 75114001 | PARIS-MONTSOURIS | H1 | GRDF | GRDF | aad-guichet-telereleve-quotidienne@grdf.fr |  |  |  | GDFT | NATRAN | 835 | H | 2 | REGION PARIS | 123.58 | NATRAN | acces-reseau-accueil@natrangroupe.com
|  | 77401 | SAINTE-AULDE | 1 | 1 | P | GD1057 | PARIS | 75114001 | PARIS-MONTSOURIS | H1 | GRDF | GRDF | aad-guichet-telereleve-quotidienne@grdf.fr |  |  |  | GDFT | NATRAN | 835 | H | 2 | REGION PARIS | 123.58 | NATRAN | acces-reseau-accueil@natrangroupe.com
|  | 77403 | SAINT-BRICE | 1 | 1 | P | GD1057 | PARIS | 75114001 | PARIS-MONTSOURIS | H1 | GRDF | GRDF | aad-guichet-telereleve-quotidienne@grdf.fr |  |  |  | GDFT | NATRAN | 835 | H | 2 | REGION PARIS | 123.58 | NATRAN | acces-reseau-accueil@natrangroupe.com
|  | 77404 | SAINTE-COLOMBE | 1 | 1 | P | GD1057 | PARIS | 75114001 | PARIS-MONTSOURIS | H1 | GRDF | GRDF | aad-guichet-telereleve-quotidienne@grdf.fr |  |  |  | GDFT | NATRAN | 835 | H | 2 | REGION PARIS | 123.58 | NATRAN | acces-reseau-accueil@natrangroupe.com
|  | 77405 | SAINT-CYR-SUR-MORIN | 1 | 1 | P | GD1057 | PARIS | 75114001 | PARIS-MONTSOURIS | H1 | GRDF | GRDF | aad-guichet-telereleve-quotidienne@grdf.fr |  |  |  | GDFT | NATRAN | 835 | H | 2 | REGION PARIS | 123.58 | NATRAN | acces-reseau-accueil@natrangroupe.com
|  | 77407 | SAINT-FARGEAU-PONTHIERRY | 1 | 1.75 | P | GD1057 | PARIS | 75114001 | PARIS-MONTSOURIS | H1 | GRDF | GRDF | aad-guichet-telereleve-quotidienne@grdf.fr |  |  |  | GDFT | NATRAN | 835 | H | 2 | REGION PARIS | 123.58 | NATRAN | acces-reseau-accueil@natrangroupe.com
|  | 77409 | SAINT-GERMAIN-LAVAL | 1 | 1 | P | GD1057 | PARIS | 75114001 | PARIS-MONTSOURIS | H1 | GRDF | GRDF | aad-guichet-telereleve-quotidienne@grdf.fr |  |  |  | GDFT | NATRAN | 835 | H | 2 | REGION PARIS | 123.58 | NATRAN | acces-reseau-accueil@natrangroupe.com
|  | 77412 | SAINT-GERMAIN-SUR-ECOLE | 1 | 1 | P | GD1057 | PARIS | 75114001 | PARIS-MONTSOURIS | H1 | GRDF | GRDF | aad-guichet-telereleve-quotidienne@grdf.fr |  |  |  | GDFT | NATRAN | 835 | H | 2 | REGION PARIS | 123.58 | NATRAN | acces-reseau-accueil@natrangroupe.com
|  | 77413 | SAINT-GERMAIN-SUR-MORIN | 1 | 1.75 | P | GD1057 | PARIS | 75114001 | PARIS-MONTSOURIS | H1 | GRDF | GRDF | aad-guichet-telereleve-quotidienne@grdf.fr |  |  |  | GDFT | NATRAN | 835 | H | 2 | REGION PARIS | 123.58 | NATRAN | acces-reseau-accueil@natrangroupe.com
|  | 77415 | SAINT-JEAN-LES-DEUX-JUMEAUX | 1 | 1 | P | GD1057 | PARIS | 75114001 | PARIS-MONTSOURIS | H1 | GRDF | GRDF | aad-guichet-telereleve-quotidienne@grdf.fr |  |  |  | GDFT | NATRAN | 835 | H | 2 | REGION PARIS | 123.58 | NATRAN | acces-reseau-accueil@natrangroupe.com
|  | 77417 | SAINT-LEGER | 1 | 1 | P | GD1057 | PARIS | 75114001 | PARIS-MONTSOURIS | H1 | GRDF | GRDF | aad-guichet-telereleve-quotidienne@grdf.fr |  |  |  | GDFT | NATRAN | 835 | H | 2 | REGION PARIS | 123.58 | NATRAN | acces-reseau-accueil@natrangroupe.com
|  | 77418 | SAINT-LOUP-DE-NAUD | 1 | 1 | P | GD1057 | PARIS | 75114001 | PARIS-MONTSOURIS | H1 | GRDF | GRDF | aad-guichet-telereleve-quotidienne@grdf.fr |  |  |  | GDFT | NATRAN | 835 | H | 2 | REGION PARIS | 123.58 | NATRAN | acces-reseau-accueil@natrangroupe.com
|  | 77419 | SAINT-MAMMES | 1 | 1.75 | P | GD1057 | PARIS | 75114001 | PARIS-MONTSOURIS | H1 | GRDF | GRDF | aad-guichet-telereleve-quotidienne@grdf.fr |  |  |  | GDFT | NATRAN | 835 | H | 2 | REGION PARIS | 123.58 | NATRAN | acces-reseau-accueil@natrangroupe.com
|  | 77420 | SAINT-MARD | 1 | 1.75 | P | GD1057 | PARIS | 75114001 | PARIS-MONTSOURIS | H1 | GRDF | GRDF | aad-guichet-telereleve-quotidienne@grdf.fr |  |  |  | GDFT | NATRAN | 835 | H | 2 | REGION PARIS | 123.58 | NATRAN | acces-reseau-accueil@natrangroupe.com
|  | 77423 | SAINT-MARTIN-DES-CHAMPS | 1 | 1 | P | GD1057 | PARIS | 75114001 | PARIS-MONTSOURIS | H1 | GRDF | GRDF | aad-guichet-telereleve-quotidienne@grdf.fr |  |  |  | GDFT | NATRAN | 835 | H | 2 | REGION PARIS | 123.58 | NATRAN | acces-reseau-accueil@natrangroupe.com
|  | 77425 | SAINT-MARTIN-EN-BIERE | 1 | 1 | P | GD1057 | PARIS | 75114001 | PARIS-MONTSOURIS | H1 | GRDF | GRDF | aad-guichet-telereleve-quotidienne@grdf.fr |  |  |  | GDFT | NATRAN | 835 | H | 2 | REGION PARIS | 123.58 | NATRAN | acces-reseau-accueil@natrangroupe.com
|  | 77428 | SAINT-OUEN-EN-BRIE | 1 | 1 | P | GD1057 | PARIS | 75114001 | PARIS-MONTSOURIS | H1 | GRDF | GRDF | aad-guichet-telereleve-quotidienne@grdf.fr |  |  |  | GDFT | NATRAN | 835 | H | 2 | REGION PARIS | 123.58 | NATRAN | acces-reseau-accueil@natrangroupe.com
|  | 77429 | SAINT-OUEN-SUR-MORIN | 1 | 1 | P | GD1057 | PARIS | 75114001 | PARIS-MONTSOURIS | H1 | GRDF | GRDF | aad-guichet-telereleve-quotidienne@grdf.fr |  |  |  | GDFT | NATRAN | 835 | H | 2 | REGION PARIS | 123.58 | NATRAN | acces-reseau-accueil@natrangroupe.com
|  | 77430 | SAINT-PATHUS | 1 | 1.75 | P | GD1057 | PARIS | 75114001 | PARIS-MONTSOURIS | H1 | GRDF | GRDF | aad-guichet-telereleve-quotidienne@grdf.fr |  |  |  | GDFT | NATRAN | 835 | H | 2 | REGION PARIS | 123.58 | NATRAN | acces-reseau-accueil@natrangroupe.com
|  | 77431 | SAINT-PIERRE-LES-NEMOURS | 1 | 1 | P | GD1058 | NEMOURS | 75114001 | PARIS-MONTSOURIS | H1 | GRDF | GRDF | aad-guichet-telereleve-quotidienne@grdf.fr |  |  |  | GDFT | NATRAN | 11 | H | 2 | SUD PARIS | 123.58 | NATRAN | acces-reseau-accueil@natrangroupe.com
77433 | BEAUTHEIL-SAINTS | 77433 | SAINTS | 1 | 1 | P | GD1057 | PARIS | 75114001 | PARIS-MONTSOURIS | H1 | GRDF | GRDF | aad-guichet-telereleve-quotidienne@grdf.fr |  |  |  | GDFT | NATRAN | 835 | H | 2 | REGION PARIS | 123.58 | NATRAN | acces-reseau-accueil@natrangroupe.com
|  | 77435 | SAINT-SAUVEUR-SUR-ECOLE | 1 | 1 | P | GD1057 | PARIS | 75114001 | PARIS-MONTSOURIS | H1 | GRDF | GRDF | aad-guichet-telereleve-quotidienne@grdf.fr |  |  |  | GDFT | NATRAN | 835 | H | 2 | REGION PARIS | 123.58 | NATRAN | acces-reseau-accueil@natrangroupe.com
|  | 77437 | SAINT-SOUPPLETS | 1 | 1 | P | GD1057 | PARIS | 75114001 | PARIS-MONTSOURIS | H1 | GRDF | GRDF | aad-guichet-telereleve-quotidienne@grdf.fr |  |  |  | GDFT | NATRAN | 835 | H | 2 | REGION PARIS | 123.58 | NATRAN | acces-reseau-accueil@natrangroupe.com
|  | 77438 | SAINT-THIBAULT-DES-VIGNES | 1 | 1.75 | P | GD1057 | PARIS | 75114001 | PARIS-MONTSOURIS | H1 | GRDF | GRDF | aad-guichet-telereleve-quotidienne@grdf.fr |  |  |  | GDFT | NATRAN | 835 | H | 2 | REGION PARIS | 123.58 | NATRAN | acces-reseau-accueil@natrangroupe.com
|  | 77439 | SALINS | 1 | 1 | P | GD1057 | PARIS | 75114001 | PARIS-MONTSOURIS | H1 | GRDF | GRDF | aad-guichet-telereleve-quotidienne@grdf.fr |  |  |  | GDFT | NATRAN | 835 | H | 2 | REGION PARIS | 123.58 | NATRAN | acces-reseau-accueil@natrangroupe.com
|  | 77440 | SAMMERON | 1 | 1 | P | GD1057 | PARIS | 75114001 | PARIS-MONTSOURIS | H1 | GRDF | GRDF | aad-guichet-telereleve-quotidienne@grdf.fr |  |  |  | GDFT | NATRAN | 835 | H | 2 | REGION PARIS | 123.58 | NATRAN | acces-reseau-accueil@natrangroupe.com
|  | 77441 | SAMOIS-SUR-SEINE | 1 | 1 | P | GD1057 | PARIS | 75114001 | PARIS-MONTSOURIS | H1 | GRDF | GRDF | aad-guichet-telereleve-quotidienne@grdf.fr |  |  |  | GDFT | NATRAN | 835 | H | 2 | REGION PARIS | 123.58 | NATRAN | acces-reseau-accueil@natrangroupe.com
|  | 77442 | SAMOREAU | 1 | 1.75 | P | GD1057 | PARIS | 75114001 | PARIS-MONTSOURIS | H1 | GRDF | GRDF | aad-guichet-telereleve-quotidienne@grdf.fr |  |  |  | GDFT | NATRAN | 835 | H | 2 | REGION PARIS | 123.58 | NATRAN | acces-reseau-accueil@natrangroupe.com
|  | 77445 | SAVIGNY-LE-TEMPLE | 1 | 1.75 | P | GD1057 | PARIS | 75114001 | PARIS-MONTSOURIS | H1 | GRDF | GRDF | aad-guichet-telereleve-quotidienne@grdf.fr |  |  |  | GDFT | NATRAN | 835 | H | 2 | REGION PARIS | 123.58 | NATRAN | acces-reseau-accueil@natrangroupe.com
|  | 77447 | SEINE-PORT | 1 | 1 | P | GD1057 | PARIS | 75114001 | PARIS-MONTSOURIS | H1 | GRDF | GRDF | aad-guichet-telereleve-quotidienne@grdf.fr |  |  |  | GDFT | NATRAN | 835 | H | 2 | REGION PARIS | 123.58 | NATRAN | acces-reseau-accueil@natrangroupe.com
|  | 77448 | SEPT-SORTS | 1 | 1 | P | GD1057 | PARIS | 75114001 | PARIS-MONTSOURIS | H1 | GRDF | GRDF | aad-guichet-telereleve-quotidienne@grdf.fr |  |  |  | GDFT | NATRAN | 835 | H | 2 | REGION PARIS | 123.58 | NATRAN | acces-reseau-accueil@natrangroupe.com
|  | 77449 | SERRIS | 1 | 1.75 | P | GD1057 | PARIS | 75114001 | PARIS-MONTSOURIS | H1 | GRDF | GRDF | aad-guichet-telereleve-quotidienne@grdf.fr |  |  |  | GDFT | NATRAN | 835 | H | 2 | REGION PARIS | 123.58 | NATRAN | acces-reseau-accueil@natrangroupe.com
|  | 77450 | SERVON | 1 | 1.75 | P | GD1057 | PARIS | 75114001 | PARIS-MONTSOURIS | H1 | GRDF | GRDF | aad-guichet-telereleve-quotidienne@grdf.fr |  |  |  | GDFT | NATRAN | 835 | H | 2 | REGION PARIS | 123.58 | NATRAN | acces-reseau-accueil@natrangroupe.com
|  | 77452 | SIGY | 1 | 1 | P | GD1057 | PARIS | 75114001 | PARIS-MONTSOURIS | H1 | GRDF | GRDF | aad-guichet-telereleve-quotidienne@grdf.fr |  |  |  | GDFT | NATRAN | 835 | H | 2 | REGION PARIS | 123.58 | NATRAN | acces-reseau-accueil@natrangroupe.com
|  | 77453 | SIVRY-COURTRY | 1 | 1 | P | GD1057 | PARIS | 75114001 | PARIS-MONTSOURIS | H1 | GRDF | GRDF | aad-guichet-telereleve-quotidienne@grdf.fr |  |  |  | GDFT | NATRAN | 835 | H | 2 | REGION PARIS | 123.58 | NATRAN | acces-reseau-accueil@natrangroupe.com
|  | 77455 | SOIGNOLLES-EN-BRIE | 1 | 1 | P | GD1057 | PARIS | 75114001 | PARIS-MONTSOURIS | H1 | GRDF | GRDF | aad-guichet-telereleve-quotidienne@grdf.fr |  |  |  | GDFT | NATRAN | 835 | H | 2 | REGION PARIS | 123.58 | NATRAN | acces-reseau-accueil@natrangroupe.com
|  | 77456 | SOISY-BOUY | 1 | 1 | P | GD1057 | PARIS | 75114001 | PARIS-MONTSOURIS | H1 | GRDF | GRDF | aad-guichet-telereleve-quotidienne@grdf.fr |  |  |  | GDFT | NATRAN | 835 | H | 2 | REGION PARIS | 123.58 | NATRAN | acces-reseau-accueil@natrangroupe.com
|  | 77457 | SOLERS | 1 | 1 | P | GD1057 | PARIS | 75114001 | PARIS-MONTSOURIS | H1 | GRDF | GRDF | aad-guichet-telereleve-quotidienne@grdf.fr |  |  |  | GDFT | NATRAN | 835 | H | 2 | REGION PARIS | 123.58 | NATRAN | acces-reseau-accueil@natrangroupe.com
|  | 77458 | SOUPPES-SUR-LOING | 1 | 1 | P | GD1058 | NEMOURS | 75114001 | PARIS-MONTSOURIS | H1 | GRDF | GRDF | aad-guichet-telereleve-quotidienne@grdf.fr |  |  |  | GDFT | NATRAN | 11 | H | 2 | SUD PARIS | 123.58 | NATRAN | acces-reseau-accueil@natrangroupe.com
|  | 77459 | SOURDUN | 1 | 1 | P | GD1057 | PARIS | 75114001 | PARIS-MONTSOURIS | H1 | GRDF | GRDF | aad-guichet-telereleve-quotidienne@grdf.fr |  |  |  | GDFT | NATRAN | 835 | H | 2 | REGION PARIS | 123.58 | NATRAN | acces-reseau-accueil@natrangroupe.com
|  | 77462 | THIEUX | 1 | 1 | P | GD1057 | PARIS | 75114001 | PARIS-MONTSOURIS | H1 | GRDF | GRDF | aad-guichet-telereleve-quotidienne@grdf.fr |  |  |  | GDFT | NATRAN | 835 | H | 2 | REGION PARIS | 123.58 | NATRAN | acces-reseau-accueil@natrangroupe.com
|  | 77463 | THOMERY | 1 | 1.75 | P | GD1057 | PARIS | 75114001 | PARIS-MONTSOURIS | H1 | GRDF | GRDF | aad-guichet-telereleve-quotidienne@grdf.fr |  |  |  | GDFT | NATRAN | 835 | H | 2 | REGION PARIS | 123.58 | NATRAN | acces-reseau-accueil@natrangroupe.com
|  | 77464 | THORIGNY-SUR-MARNE | 1 | 1.75 | P | GD1057 | PARIS | 75114001 | PARIS-MONTSOURIS | H1 | GRDF | GRDF | aad-guichet-telereleve-quotidienne@grdf.fr |  |  |  | GDFT | NATRAN | 835 | H | 2 | REGION PARIS | 123.58 | NATRAN | acces-reseau-accueil@natrangroupe.com
|  | 77465 | THOURY-FEROTTES | 1 | 1 | P | GD1057 | PARIS | 75114001 | PARIS-MONTSOURIS | H1 | GRDF | GRDF | aad-guichet-telereleve-quotidienne@grdf.fr |  |  |  | GDFT | NATRAN | 835 | H | 2 | REGION PARIS | 123.58 | NATRAN | acces-reseau-accueil@natrangroupe.com
|  | 77468 | TORCY | 1 | 1.75 | P | GD1057 | PARIS | 75114001 | PARIS-MONTSOURIS | H1 | GRDF | GRDF | aad-guichet-telereleve-quotidienne@grdf.fr |  |  |  | GDFT | NATRAN | 835 | H | 2 | REGION PARIS | 123.58 | NATRAN | acces-reseau-accueil@natrangroupe.com
|  | 77469 | TOUQUIN | 1 | 1 | P | GD1057 | PARIS | 75114001 | PARIS-MONTSOURIS | H1 | GRDF | GRDF | aad-guichet-telereleve-quotidienne@grdf.fr |  |  |  | GDFT | NATRAN | 835 | H | 2 | REGION PARIS | 123.58 | NATRAN | acces-reseau-accueil@natrangroupe.com
|  | 77470 | TOURNAN-EN-BRIE | 1 | 1.75 | P | GD1057 | PARIS | 75114001 | PARIS-MONTSOURIS | H1 | GRDF | GRDF | aad-guichet-telereleve-quotidienne@grdf.fr |  |  |  | GDFT | NATRAN | 835 | H | 2 | REGION PARIS | 123.58 | NATRAN | acces-reseau-accueil@natrangroupe.com
|  | 77474 | TRILBARDOU | 1 | 1 | P | GD1057 | PARIS | 75114001 | PARIS-MONTSOURIS | H1 | GRDF | GRDF | aad-guichet-telereleve-quotidienne@grdf.fr |  |  |  | GDFT | NATRAN | 835 | H | 2 | REGION PARIS | 123.58 | NATRAN | acces-reseau-accueil@natrangroupe.com
|  | 77475 | TRILPORT | 1 | 1.75 | P | GD1057 | PARIS | 75114001 | PARIS-MONTSOURIS | H1 | GRDF | GRDF | aad-guichet-telereleve-quotidienne@grdf.fr |  |  |  | GDFT | NATRAN | 835 | H | 2 | REGION PARIS | 123.58 | NATRAN | acces-reseau-accueil@natrangroupe.com
|  | 77477 | URY | 1 | 1 | P | GD1057 | PARIS | 75114001 | PARIS-MONTSOURIS | H1 | GRDF | GRDF | aad-guichet-telereleve-quotidienne@grdf.fr |  |  |  | GDFT | NATRAN | 835 | H | 2 | REGION PARIS | 123.58 | NATRAN | acces-reseau-accueil@natrangroupe.com
|  | 77478 | USSY-SUR-MARNE | 1 | 1 | P | GD1057 | PARIS | 75114001 | PARIS-MONTSOURIS | H1 | GRDF | GRDF | aad-guichet-telereleve-quotidienne@grdf.fr |  |  |  | GDFT | NATRAN | 835 | H | 2 | REGION PARIS | 123.58 | NATRAN | acces-reseau-accueil@natrangroupe.com
|  | 77479 | VAIRES-SUR-MARNE | 1 | 1.75 | P | GD1057 | PARIS | 75114001 | PARIS-MONTSOURIS | H1 | GRDF | GRDF | aad-guichet-telereleve-quotidienne@grdf.fr |  |  |  | GDFT | NATRAN | 835 | H | 2 | REGION PARIS | 123.58 | NATRAN | acces-reseau-accueil@natrangroupe.com
|  | 77480 | VALENCE-EN-BRIE | 1 | 1 | P | GD1057 | PARIS | 75114001 | PARIS-MONTSOURIS | H1 | GRDF | GRDF | aad-guichet-telereleve-quotidienne@grdf.fr |  |  |  | GDFT | NATRAN | 835 | H | 2 | REGION PARIS | 123.58 | NATRAN | acces-reseau-accueil@natrangroupe.com
|  | 77482 | VARENNES-SUR-SEINE | 1 | 1 | P | GD1057 | PARIS | 75114001 | PARIS-MONTSOURIS | H1 | GRDF | GRDF | aad-guichet-telereleve-quotidienne@grdf.fr |  |  |  | GDFT | NATRAN | 835 | H | 2 | REGION PARIS | 123.58 | NATRAN | acces-reseau-accueil@natrangroupe.com
|  | 77483 | VARREDDES | 1 | 1 | P | GD1057 | PARIS | 75114001 | PARIS-MONTSOURIS | H1 | GRDF | GRDF | aad-guichet-telereleve-quotidienne@grdf.fr |  |  |  | GDFT | NATRAN | 835 | H | 2 | REGION PARIS | 123.58 | NATRAN | acces-reseau-accueil@natrangroupe.com
|  | 77485 | LE VAUDOUE | 1 | 1 | P | GD1057 | PARIS | 75114001 | PARIS-MONTSOURIS | H1 | GRDF | GRDF | aad-guichet-telereleve-quotidienne@grdf.fr |  |  |  | GDFT | NATRAN | 835 | H | 2 | REGION PARIS | 123.58 | NATRAN | acces-reseau-accueil@natrangroupe.com
|  | 77487 | VAUX-LE-PENIL | 1 | 1.75 | P | GD1057 | PARIS | 75114001 | PARIS-MONTSOURIS | H1 | GRDF | GRDF | aad-guichet-telereleve-quotidienne@grdf.fr |  |  |  | GDFT | NATRAN | 835 | H | 2 | REGION PARIS | 123.58 | NATRAN | acces-reseau-accueil@natrangroupe.com
|  | 77490 | VENDREST | 1 | 1 | P | GD1057 | PARIS | 75114001 | PARIS-MONTSOURIS | H1 | GRDF | GRDF | aad-guichet-telereleve-quotidienne@grdf.fr |  |  |  | GDFT | NATRAN | 835 | H | 2 | REGION PARIS | 123.58 | NATRAN | acces-reseau-accueil@natrangroupe.com
77316 | MORET-LOING-ET-ORVANNE | 77491 | VENEUX-LES-SABLONS | 1 | 1.75 | P | GD1057 | PARIS | 75114001 | PARIS-MONTSOURIS | H1 | GRDF | GRDF | aad-guichet-telereleve-quotidienne@grdf.fr |  |  |  | GDFT | NATRAN | 835 | H | 2 | REGION PARIS | 123.58 | NATRAN | acces-reseau-accueil@natrangroupe.com
|  | 77492 | VERDELOT | 1 | 1 | P | GD1057 | PARIS | 75114001 | PARIS-MONTSOURIS | H1 | GRDF | GRDF | aad-guichet-telereleve-quotidienne@grdf.fr |  |  |  | GDFT | NATRAN | 835 | H | 2 | REGION PARIS | 123.58 | NATRAN | acces-reseau-accueil@natrangroupe.com
|  | 77493 | VERNEUIL-L'ETANG | 1 | 1.75 | P | GD1057 | PARIS | 75114001 | PARIS-MONTSOURIS | H1 | GRDF | GRDF | aad-guichet-telereleve-quotidienne@grdf.fr |  |  |  | GDFT | NATRAN | 835 | H | 2 | REGION PARIS | 123.58 | NATRAN | acces-reseau-accueil@natrangroupe.com
|  | 77494 | VERNOU-LA-CELLE-SUR-SEINE | 1 | 1 | P | GD1057 | PARIS | 75114001 | PARIS-MONTSOURIS | H1 | GRDF | GRDF | aad-guichet-telereleve-quotidienne@grdf.fr |  |  |  | GDFT | NATRAN | 835 | H | 2 | REGION PARIS | 123.58 | NATRAN | acces-reseau-accueil@natrangroupe.com
|  | 77495 | VERT-SAINT-DENIS | 1 | 1.75 | P | GD1057 | PARIS | 75114001 | PARIS-MONTSOURIS | H1 | GRDF | GRDF | aad-guichet-telereleve-quotidienne@grdf.fr |  |  |  | GDFT | NATRAN | 835 | H | 2 | REGION PARIS | 123.58 | NATRAN | acces-reseau-accueil@natrangroupe.com
|  | 77498 | VIGNELY | 1 | 1 | P | GD1057 | PARIS | 75114001 | PARIS-MONTSOURIS | H1 | GRDF | GRDF | aad-guichet-telereleve-quotidienne@grdf.fr |  |  |  | GDFT | NATRAN | 835 | H | 2 | REGION PARIS | 123.58 | NATRAN | acces-reseau-accueil@natrangroupe.com
|  | 77504 | VILLEMARECHAL | 1 | 1 | P | GD1057 | PARIS | 75114001 | PARIS-MONTSOURIS | H1 | GRDF | GRDF | aad-guichet-telereleve-quotidienne@grdf.fr |  |  |  | GDFT | NATRAN | 835 | H | 2 | REGION PARIS | 123.58 | NATRAN | acces-reseau-accueil@natrangroupe.com
|  | 77508 | VILLENEUVE-LE-COMTE | 1 | 1 | P | GD1057 | PARIS | 75114001 | PARIS-MONTSOURIS | H1 | GRDF | GRDF | aad-guichet-telereleve-quotidienne@grdf.fr |  |  |  | GDFT | NATRAN | 835 | H | 2 | REGION PARIS | 123.58 | NATRAN | acces-reseau-accueil@natrangroupe.com
|  | 77510 | VILLENEUVE-SAINT-DENIS | 1 | 1 | P | GD1057 | PARIS | 75114001 | PARIS-MONTSOURIS | H1 | GRDF | GRDF | aad-guichet-telereleve-quotidienne@grdf.fr |  |  |  | GDFT | NATRAN | 835 | H | 2 | REGION PARIS | 123.58 | NATRAN | acces-reseau-accueil@natrangroupe.com
|  | 77511 | VILLENEUVE-SOUS-DAMMARTIN | 1 | 1 | P | GD1057 | PARIS | 75114001 | PARIS-MONTSOURIS | H1 | GRDF | GRDF | aad-guichet-telereleve-quotidienne@grdf.fr |  |  |  | GDFT | NATRAN | 835 | H | 2 | REGION PARIS | 123.58 | NATRAN | acces-reseau-accueil@natrangroupe.com
|  | 77512 | VILLENEUVE-SUR-BELLOT | 1 | 1 | P | GD1057 | PARIS | 75114001 | PARIS-MONTSOURIS | H1 | GRDF | GRDF | aad-guichet-telereleve-quotidienne@grdf.fr |  |  |  | GDFT | NATRAN | 835 | H | 2 | REGION PARIS | 123.58 | NATRAN | acces-reseau-accueil@natrangroupe.com
|  | 77513 | VILLENOY | 1 | 1.75 | P | GD1057 | PARIS | 75114001 | PARIS-MONTSOURIS | H1 | GRDF | GRDF | aad-guichet-telereleve-quotidienne@grdf.fr |  |  |  | GDFT | NATRAN | 835 | H | 2 | REGION PARIS | 123.58 | NATRAN | acces-reseau-accueil@natrangroupe.com
|  | 77514 | VILLEPARISIS | 1 | 1.75 | P | GD1057 | PARIS | 75114001 | PARIS-MONTSOURIS | H1 | GRDF | GRDF | aad-guichet-telereleve-quotidienne@grdf.fr |  |  |  | GDFT | NATRAN | 835 | H | 2 | REGION PARIS | 123.58 | NATRAN | acces-reseau-accueil@natrangroupe.com
|  | 77515 | VILLEROY | 1 | 1 | P | GD1057 | PARIS | 75114001 | PARIS-MONTSOURIS | H1 | GRDF | GRDF | aad-guichet-telereleve-quotidienne@grdf.fr |  |  |  | GDFT | NATRAN | 835 | H | 2 | REGION PARIS | 123.58 | NATRAN | acces-reseau-accueil@natrangroupe.com
|  | 77517 | VILLEVAUDE | 1 | 1 | P | GD1057 | PARIS | 75114001 | PARIS-MONTSOURIS | H1 | GRDF | GRDF | aad-guichet-telereleve-quotidienne@grdf.fr |  |  |  | GDFT | NATRAN | 835 | H | 2 | REGION PARIS | 123.58 | NATRAN | acces-reseau-accueil@natrangroupe.com
|  | 77518 | VILLIERS-EN-BIERE | 1 | 1 | P | GD1057 | PARIS | 75114001 | PARIS-MONTSOURIS | H1 | GRDF | GRDF | aad-guichet-telereleve-quotidienne@grdf.fr |  |  |  | GDFT | NATRAN | 835 | H | 2 | REGION PARIS | 123.58 | NATRAN | acces-reseau-accueil@natrangroupe.com
|  | 77520 | VILLIERS-SOUS-GREZ | 1 | 1 | P | GD1057 | PARIS | 75114001 | PARIS-MONTSOURIS | H1 | GRDF | GRDF | aad-guichet-telereleve-quotidienne@grdf.fr |  |  |  | GDFT | NATRAN | 835 | H | 2 | REGION PARIS | 123.58 | NATRAN | acces-reseau-accueil@natrangroupe.com
|  | 77521 | VILLIERS-SUR-MORIN | 1 | 1 | P | GD1057 | PARIS | 75114001 | PARIS-MONTSOURIS | H1 | GRDF | GRDF | aad-guichet-telereleve-quotidienne@grdf.fr |  |  |  | GDFT | NATRAN | 835 | H | 2 | REGION PARIS | 123.58 | NATRAN | acces-reseau-accueil@natrangroupe.com
|  | 77527 | VOINSLES | 1 | 1 | P | GD1057 | PARIS | 75114001 | PARIS-MONTSOURIS | H1 | GRDF | GRDF | aad-guichet-telereleve-quotidienne@grdf.fr |  |  |  | GDFT | NATRAN | 835 | H | 2 | REGION PARIS | 123.58 | NATRAN | acces-reseau-accueil@natrangroupe.com
|  | 77528 | VOISENON | 1 | 1 | P | GD1057 | PARIS | 75114001 | PARIS-MONTSOURIS | H1 | GRDF | GRDF | aad-guichet-telereleve-quotidienne@grdf.fr |  |  |  | GDFT | NATRAN | 835 | H | 2 | REGION PARIS | 123.58 | NATRAN | acces-reseau-accueil@natrangroupe.com
|  | 77529 | VOULANGIS | 1 | 1 | P | GD1057 | PARIS | 75114001 | PARIS-MONTSOURIS | H1 | GRDF | GRDF | aad-guichet-telereleve-quotidienne@grdf.fr |  |  |  | GDFT | NATRAN | 835 | H | 2 | REGION PARIS | 123.58 | NATRAN | acces-reseau-accueil@natrangroupe.com
|  | 77531 | VOULX | 1 | 1 | P | GD1057 | PARIS | 75114001 | PARIS-MONTSOURIS | H1 | GRDF | GRDF | aad-guichet-telereleve-quotidienne@grdf.fr |  |  |  | GDFT | NATRAN | 835 | H | 2 | REGION PARIS | 123.58 | NATRAN | acces-reseau-accueil@natrangroupe.com
|  | 77533 | VULAINES-SUR-SEINE | 1 | 1.75 | P | GD1057 | PARIS | 75114001 | PARIS-MONTSOURIS | H1 | GRDF | GRDF | aad-guichet-telereleve-quotidienne@grdf.fr |  |  |  | GDFT | NATRAN | 835 | H | 2 | REGION PARIS | 123.58 | NATRAN | acces-reseau-accueil@natrangroupe.com
|  | 77534 | YEBLES | 1 | 1 | P | GD1057 | PARIS | 75114001 | PARIS-MONTSOURIS | H1 | GRDF | GRDF | aad-guichet-telereleve-quotidienne@grdf.fr |  |  |  | GDFT | NATRAN | 835 | H | 2 | REGION PARIS | 123.58 | NATRAN | acces-reseau-accueil@natrangroupe.com
|  | 78003 | ABLIS | 1 | 1 | P | GD0747 | ABLIS | 76116001 | ROUEN-BOOS | H1 | GRDF | GRDF | aad-guichet-telereleve-quotidienne@grdf.fr |  |  |  | GDFT | NATRAN | 1 | H | 10 | BEAUCE | 123.58 | NATRAN | acces-reseau-accueil@natrangroupe.com
|  | 78005 | ACHERES | 1 | 1.75 | P | GD1057 | PARIS | 75114001 | PARIS-MONTSOURIS | H1 | GRDF | GRDF | aad-guichet-telereleve-quotidienne@grdf.fr |  |  |  | GDFT | NATRAN | 835 | H | 2 | REGION PARIS | 123.58 | NATRAN | acces-reseau-accueil@natrangroupe.com
|  | 78007 | AIGREMONT | 1 | 1 | P | GD1057 | PARIS | 75114001 | PARIS-MONTSOURIS | H1 | GRDF | GRDF | aad-guichet-telereleve-quotidienne@grdf.fr |  |  |  | GDFT | NATRAN | 835 | H | 2 | REGION PARIS | 123.58 | NATRAN | acces-reseau-accueil@natrangroupe.com
|  | 78010 | LES ALLUETS-LE-ROI | 1 | 1 | P | GD1057 | PARIS | 75114001 | PARIS-MONTSOURIS | H1 | GRDF | GRDF | aad-guichet-telereleve-quotidienne@grdf.fr |  |  |  | GDFT | NATRAN | 835 | H | 2 | REGION PARIS | 123.58 | NATRAN | acces-reseau-accueil@natrangroupe.com
|  | 78015 | ANDRESY | 1 | 1.75 | P | GD1057 | PARIS | 75114001 | PARIS-MONTSOURIS | H1 | GRDF | GRDF | aad-guichet-telereleve-quotidienne@grdf.fr |  |  |  | GDFT | NATRAN | 835 | H | 2 | REGION PARIS | 123.58 | NATRAN | acces-reseau-accueil@natrangroupe.com
|  | 78020 | ARNOUVILLE-LES-MANTES | 1 | 1 | P | GD1057 | PARIS | 75114001 | PARIS-MONTSOURIS | H1 | GRDF | GRDF | aad-guichet-telereleve-quotidienne@grdf.fr |  |  |  | GDFT | NATRAN | 835 | H | 2 | REGION PARIS | 123.58 | NATRAN | acces-reseau-accueil@natrangroupe.com
|  | 78029 | AUBERGENVILLE | 1 | 1.75 | P | GD1057 | PARIS | 75114001 | PARIS-MONTSOURIS | H1 | GRDF | GRDF | aad-guichet-telereleve-quotidienne@grdf.fr |  |  |  | GDFT | NATRAN | 835 | H | 2 | REGION PARIS | 123.58 | NATRAN | acces-reseau-accueil@natrangroupe.com
|  | 78030 | AUFFARGIS | 1 | 1 | P | GD1057 | PARIS | 75114001 | PARIS-MONTSOURIS | H1 | GRDF | GRDF | aad-guichet-telereleve-quotidienne@grdf.fr |  |  |  | GDFT | NATRAN | 835 | H | 2 | REGION PARIS | 123.58 | NATRAN | acces-reseau-accueil@natrangroupe.com
|  | 78031 | AUFFREVILLE-BRASSEUIL | 1 | 1 | P | GD1057 | PARIS | 75114001 | PARIS-MONTSOURIS | H1 | GRDF | GRDF | aad-guichet-telereleve-quotidienne@grdf.fr |  |  |  | GDFT | NATRAN | 835 | H | 2 | REGION PARIS | 123.58 | NATRAN | acces-reseau-accueil@natrangroupe.com
|  | 78033 | AULNAY-SUR-MAULDRE | 1 | 1.75 | P | GD1057 | PARIS | 75114001 | PARIS-MONTSOURIS | H1 | GRDF | GRDF | aad-guichet-telereleve-quotidienne@grdf.fr |  |  |  | GDFT | NATRAN | 835 | H | 2 | REGION PARIS | 123.58 | NATRAN | acces-reseau-accueil@natrangroupe.com
|  | 78043 | BAILLY | 1 | 1.75 | P | GD1057 | PARIS | 75114001 | PARIS-MONTSOURIS | H1 | GRDF | GRDF | aad-guichet-telereleve-quotidienne@grdf.fr |  |  |  | GDFT | NATRAN | 835 | H | 2 | REGION PARIS | 123.58 | NATRAN | acces-reseau-accueil@natrangroupe.com
|  | 78048 | BAZAINVILLE | 1 | 1 | P | GD1057 | PARIS | 75114001 | PARIS-MONTSOURIS | H1 | GRDF | GRDF | aad-guichet-telereleve-quotidienne@grdf.fr |  |  |  | GDFT | NATRAN | 835 | H | 2 | REGION PARIS | 123.58 | NATRAN | acces-reseau-accueil@natrangroupe.com
|  | 78050 | BAZOCHES-SUR-GUYONNE | 1 | 1 | P | GD1057 | PARIS | 75114001 | PARIS-MONTSOURIS | H1 | GRDF | GRDF | aad-guichet-telereleve-quotidienne@grdf.fr |  |  |  | GDFT | NATRAN | 835 | H | 2 | REGION PARIS | 123.58 | NATRAN | acces-reseau-accueil@natrangroupe.com
|  | 78053 | BEHOUST | 1 | 1 | P | GD1057 | PARIS | 75114001 | PARIS-MONTSOURIS | H1 | GRDF | GRDF | aad-guichet-telereleve-quotidienne@grdf.fr |  |  |  | GDFT | NATRAN | 835 | H | 2 | REGION PARIS | 123.58 | NATRAN | acces-reseau-accueil@natrangroupe.com
|  | 78057 | BENNECOURT | 1 | 1 | P | GD1057 | PARIS | 75114001 | PARIS-MONTSOURIS | H1 | GRDF | GRDF | aad-guichet-telereleve-quotidienne@grdf.fr |  |  |  | GDFT | NATRAN | 835 | H | 2 | REGION PARIS | 123.58 | NATRAN | acces-reseau-accueil@natrangroupe.com
|  | 78062 | BEYNES | 1 | 1.75 | P | GD1057 | PARIS | 75114001 | PARIS-MONTSOURIS | H1 | GRDF | GRDF | aad-guichet-telereleve-quotidienne@grdf.fr |  |  |  | GDFT | NATRAN | 835 | H | 2 | REGION PARIS | 123.58 | NATRAN | acces-reseau-accueil@natrangroupe.com
|  | 78073 | BOIS-D'ARCY | 1 | 1.75 | P | GD1057 | PARIS | 75114001 | PARIS-MONTSOURIS | H1 | GRDF | GRDF | aad-guichet-telereleve-quotidienne@grdf.fr |  |  |  | GDFT | NATRAN | 835 | H | 2 | REGION PARIS | 123.58 | NATRAN | acces-reseau-accueil@natrangroupe.com
|  | 78087 | BONNELLES | 1 | 1 | P | GD1057 | PARIS | 75114001 | PARIS-MONTSOURIS | H1 | GRDF | GRDF | aad-guichet-telereleve-quotidienne@grdf.fr |  |  |  | GDFT | NATRAN | 835 | H | 2 | REGION PARIS | 123.58 | NATRAN | acces-reseau-accueil@natrangroupe.com
|  | 78089 | BONNIERES-SUR-SEINE | 1 | 1.75 | P | GD1057 | PARIS | 75114001 | PARIS-MONTSOURIS | H1 | GRDF | GRDF | aad-guichet-telereleve-quotidienne@grdf.fr |  |  |  | GDFT | NATRAN | 835 | H | 2 | REGION PARIS | 123.58 | NATRAN | acces-reseau-accueil@natrangroupe.com
|  | 78090 | BOUAFLE | 1 | 1 | P | GD1057 | PARIS | 75114001 | PARIS-MONTSOURIS | H1 | GRDF | GRDF | aad-guichet-telereleve-quotidienne@grdf.fr |  |  |  | GDFT | NATRAN | 835 | H | 2 | REGION PARIS | 123.58 | NATRAN | acces-reseau-accueil@natrangroupe.com
|  | 78092 | BOUGIVAL | 1 | 1.75 | P | GD1057 | PARIS | 75114001 | PARIS-MONTSOURIS | H1 | GRDF | GRDF | aad-guichet-telereleve-quotidienne@grdf.fr |  |  |  | GDFT | NATRAN | 835 | H | 2 | REGION PARIS | 123.58 | NATRAN | acces-reseau-accueil@natrangroupe.com
|  | 78104 | BREUIL-BOIS-ROBERT | 1 | 1 | P | GD1057 | PARIS | 75114001 | PARIS-MONTSOURIS | H1 | GRDF | GRDF | aad-guichet-telereleve-quotidienne@grdf.fr |  |  |  | GDFT | NATRAN | 835 | H | 2 | REGION PARIS | 123.58 | NATRAN | acces-reseau-accueil@natrangroupe.com
|  | 78107 | BREVAL | 1 | 1 | P | GD1057 | PARIS | 75114001 | PARIS-MONTSOURIS | H1 | GRDF | GRDF | aad-guichet-telereleve-quotidienne@grdf.fr |  |  |  | GDFT | NATRAN | 835 | H | 2 | REGION PARIS | 123.58 | NATRAN | acces-reseau-accueil@natrangroupe.com
|  | 78108 | LES BREVIAIRES | 1 | 1 | P | GD1057 | PARIS | 75114001 | PARIS-MONTSOURIS | H1 | GRDF | GRDF | aad-guichet-telereleve-quotidienne@grdf.fr |  |  |  | GDFT | NATRAN | 835 | H | 2 | REGION PARIS | 123.58 | NATRAN | acces-reseau-accueil@natrangroupe.com
|  | 78117 | BUC | 1 | 1.75 | P | GD1057 | PARIS | 75114001 | PARIS-MONTSOURIS | H1 | GRDF | GRDF | aad-guichet-telereleve-quotidienne@grdf.fr |  |  |  | GDFT | NATRAN | 835 | H | 2 | REGION PARIS | 123.58 | NATRAN | acces-reseau-accueil@natrangroupe.com
|  | 78118 | BUCHELAY | 1 | 1.75 | P | GD1057 | PARIS | 75114001 | PARIS-MONTSOURIS | H1 | GRDF | GRDF | aad-guichet-telereleve-quotidienne@grdf.fr |  |  |  | GDFT | NATRAN | 835 | H | 2 | REGION PARIS | 123.58 | NATRAN | acces-reseau-accueil@natrangroupe.com
|  | 78120 | BULLION | 1 | 1 | P | GD1057 | PARIS | 75114001 | PARIS-MONTSOURIS | H1 | GRDF | GRDF | aad-guichet-telereleve-quotidienne@grdf.fr |  |  |  | GDFT | NATRAN | 835 | H | 2 | REGION PARIS | 123.58 | NATRAN | acces-reseau-accueil@natrangroupe.com
|  | 78123 | CARRIERES-SOUS-POISSY | 1 | 1.75 | P | GD1057 | PARIS | 75114001 | PARIS-MONTSOURIS | H1 | GRDF | GRDF | aad-guichet-telereleve-quotidienne@grdf.fr |  |  |  | GDFT | NATRAN | 835 | H | 2 | REGION PARIS | 123.58 | NATRAN | acces-reseau-accueil@natrangroupe.com
|  | 78124 | CARRIERES-SUR-SEINE | 1 | 1.75 | P | GD1057 | PARIS | 75114001 | PARIS-MONTSOURIS | H1 | GRDF | GRDF | aad-guichet-telereleve-quotidienne@grdf.fr |  |  |  | GDFT | NATRAN | 835 | H | 2 | REGION PARIS | 123.58 | NATRAN | acces-reseau-accueil@natrangroupe.com
|  | 78126 | LA CELLE-SAINT-CLOUD | 1 | 1.75 | P | GD1057 | PARIS | 75114001 | PARIS-MONTSOURIS | H1 | GRDF | GRDF | aad-guichet-telereleve-quotidienne@grdf.fr |  |  |  | GDFT | NATRAN | 835 | H | 2 | REGION PARIS | 123.58 | NATRAN | acces-reseau-accueil@natrangroupe.com
|  | 78128 | CERNAY-LA-VILLE | 1 | 1 | P | GD1057 | PARIS | 75114001 | PARIS-MONTSOURIS | H1 | GRDF | GRDF | aad-guichet-telereleve-quotidienne@grdf.fr |  |  |  | GDFT | NATRAN | 835 | H | 2 | REGION PARIS | 123.58 | NATRAN | acces-reseau-accueil@natrangroupe.com
|  | 78133 | CHAMBOURCY | 1 | 1.75 | P | GD1057 | PARIS | 75114001 | PARIS-MONTSOURIS | H1 | GRDF | GRDF | aad-guichet-telereleve-quotidienne@grdf.fr |  |  |  | GDFT | NATRAN | 835 | H | 2 | REGION PARIS | 123.58 | NATRAN | acces-reseau-accueil@natrangroupe.com
|  | 78138 | CHANTELOUP-LES-VIGNES | 1 | 1.75 | P | GD1057 | PARIS | 75114001 | PARIS-MONTSOURIS | H1 | GRDF | GRDF | aad-guichet-telereleve-quotidienne@grdf.fr |  |  |  | GDFT | NATRAN | 835 | H | 2 | REGION PARIS | 123.58 | NATRAN | acces-reseau-accueil@natrangroupe.com
|  | 78140 | CHAPET | 1 | 1 | P | GD1057 | PARIS | 75114001 | PARIS-MONTSOURIS | H1 | GRDF | GRDF | aad-guichet-telereleve-quotidienne@grdf.fr |  |  |  | GDFT | NATRAN | 835 | H | 2 | REGION PARIS | 123.58 | NATRAN | acces-reseau-accueil@natrangroupe.com
|  | 78143 | CHATEAUFORT | 1 | 1 | P | GD1057 | PARIS | 75114001 | PARIS-MONTSOURIS | H1 | GRDF | GRDF | aad-guichet-telereleve-quotidienne@grdf.fr |  |  |  | GDFT | NATRAN | 835 | H | 2 | REGION PARIS | 123.58 | NATRAN | acces-reseau-accueil@natrangroupe.com
|  | 78146 | CHATOU | 1 | 3 | P | GD1057 | PARIS | 75114001 | PARIS-MONTSOURIS | H1 | GRDF | GRDF | aad-guichet-telereleve-quotidienne@grdf.fr |  |  |  | GDFT | NATRAN | 835 | H | 2 | REGION PARIS | 123.58 | NATRAN | acces-reseau-accueil@natrangroupe.com
|  | 78152 | CHAVENAY | 1 | 1 | P | GD1057 | PARIS | 75114001 | PARIS-MONTSOURIS | H1 | GRDF | GRDF | aad-guichet-telereleve-quotidienne@grdf.fr |  |  |  | GDFT | NATRAN | 835 | H | 2 | REGION PARIS | 123.58 | NATRAN | acces-reseau-accueil@natrangroupe.com
78158 | LE CHESNAY-ROCQUENCOURT | 78158 | LE CHESNAY | 1 | 3 | P | GD1057 | PARIS | 75114001 | PARIS-MONTSOURIS | H1 | GRDF | GRDF | aad-guichet-telereleve-quotidienne@grdf.fr |  |  |  | GDFT | NATRAN | 835 | H | 2 | REGION PARIS | 123.58 | NATRAN | acces-reseau-accueil@natrangroupe.com
|  | 78160 | CHEVREUSE | 1 | 1.75 | P | GD1057 | PARIS | 75114001 | PARIS-MONTSOURIS | H1 | GRDF | GRDF | aad-guichet-telereleve-quotidienne@grdf.fr |  |  |  | GDFT | NATRAN | 835 | H | 2 | REGION PARIS | 123.58 | NATRAN | acces-reseau-accueil@natrangroupe.com
|  | 78165 | LES CLAYES-SOUS-BOIS | 1 | 1.75 | P | GD1057 | PARIS | 75114001 | PARIS-MONTSOURIS | H1 | GRDF | GRDF | aad-guichet-telereleve-quotidienne@grdf.fr |  |  |  | GDFT | NATRAN | 835 | H | 2 | REGION PARIS | 123.58 | NATRAN | acces-reseau-accueil@natrangroupe.com
|  | 78168 | COIGNIERES | 1 | 1.75 | P | GD1057 | PARIS | 75114001 | PARIS-MONTSOURIS | H1 | GRDF | GRDF | aad-guichet-telereleve-quotidienne@grdf.fr |  |  |  | GDFT | NATRAN | 835 | H | 2 | REGION PARIS | 123.58 | NATRAN | acces-reseau-accueil@natrangroupe.com
|  | 78172 | CONFLANS-SAINTE-HONORINE | 1 | 1.75 | P | GD1057 | PARIS | 75114001 | PARIS-MONTSOURIS | H1 | GRDF | GRDF | aad-guichet-telereleve-quotidienne@grdf.fr |  |  |  | GDFT | NATRAN | 835 | H | 2 | REGION PARIS | 123.58 | NATRAN | acces-reseau-accueil@natrangroupe.com
|  | 78185 | COURGENT | 1 | 1 | P | GD1057 | PARIS | 75114001 | PARIS-MONTSOURIS | H1 | GRDF | GRDF | aad-guichet-telereleve-quotidienne@grdf.fr |  |  |  | GDFT | NATRAN | 835 | H | 2 | REGION PARIS | 123.58 | NATRAN | acces-reseau-accueil@natrangroupe.com
|  | 78189 | CRESPIERES | 1 | 1 | P | GD1057 | PARIS | 75114001 | PARIS-MONTSOURIS | H1 | GRDF | GRDF | aad-guichet-telereleve-quotidienne@grdf.fr |  |  |  | GDFT | NATRAN | 835 | H | 2 | REGION PARIS | 123.58 | NATRAN | acces-reseau-accueil@natrangroupe.com
|  | 78190 | CROISSY-SUR-SEINE | 1 | 1.75 | P | GD1057 | PARIS | 75114001 | PARIS-MONTSOURIS | H1 | GRDF | GRDF | aad-guichet-telereleve-quotidienne@grdf.fr |  |  |  | GDFT | NATRAN | 835 | H | 2 | REGION PARIS | 123.58 | NATRAN | acces-reseau-accueil@natrangroupe.com
|  | 78192 | DAMMARTIN-EN-SERVE | 1 | 1 | P | GD1057 | PARIS | 75114001 | PARIS-MONTSOURIS | H1 | GRDF | GRDF | aad-guichet-telereleve-quotidienne@grdf.fr |  |  |  | GDFT | NATRAN | 835 | H | 2 | REGION PARIS | 123.58 | NATRAN | acces-reseau-accueil@natrangroupe.com
|  | 78193 | DAMPIERRE-EN-YVELINES | 1 | 1 | P | GD1057 | PARIS | 75114001 | PARIS-MONTSOURIS | H1 | GRDF | GRDF | aad-guichet-telereleve-quotidienne@grdf.fr |  |  |  | GDFT | NATRAN | 835 | H | 2 | REGION PARIS | 123.58 | NATRAN | acces-reseau-accueil@natrangroupe.com
|  | 78196 | DAVRON | 1 | 1 | P | GD1057 | PARIS | 75114001 | PARIS-MONTSOURIS | H1 | GRDF | GRDF | aad-guichet-telereleve-quotidienne@grdf.fr |  |  |  | GDFT | NATRAN | 835 | H | 2 | REGION PARIS | 123.58 | NATRAN | acces-reseau-accueil@natrangroupe.com
|  | 78206 | ECQUEVILLY | 1 | 1 | P | GD1057 | PARIS | 75114001 | PARIS-MONTSOURIS | H1 | GRDF | GRDF | aad-guichet-telereleve-quotidienne@grdf.fr |  |  |  | GDFT | NATRAN | 835 | H | 2 | REGION PARIS | 123.58 | NATRAN | acces-reseau-accueil@natrangroupe.com
|  | 78208 | ELANCOURT | 1 | 1.75 | P | GD1057 | PARIS | 75114001 | PARIS-MONTSOURIS | H1 | GRDF | GRDF | aad-guichet-telereleve-quotidienne@grdf.fr |  |  |  | GDFT | NATRAN | 835 | H | 2 | REGION PARIS | 123.58 | NATRAN | acces-reseau-accueil@natrangroupe.com
|  | 78217 | EPONE | 1 | 1.75 | P | GD1057 | PARIS | 75114001 | PARIS-MONTSOURIS | H1 | GRDF | GRDF | aad-guichet-telereleve-quotidienne@grdf.fr |  |  |  | GDFT | NATRAN | 835 | H | 2 | REGION PARIS | 123.58 | NATRAN | acces-reseau-accueil@natrangroupe.com
|  | 78220 | LES ESSARTS-LE-ROI | 1 | 1 | P | GD1057 | PARIS | 75114001 | PARIS-MONTSOURIS | H1 | GRDF | GRDF | aad-guichet-telereleve-quotidienne@grdf.fr |  |  |  | GDFT | NATRAN | 835 | H | 2 | REGION PARIS | 123.58 | NATRAN | acces-reseau-accueil@natrangroupe.com
|  | 78224 | L'ETANG-LA-VILLE | 1 | 1.75 | P | GD1057 | PARIS | 75114001 | PARIS-MONTSOURIS | H1 | GRDF | GRDF | aad-guichet-telereleve-quotidienne@grdf.fr |  |  |  | GDFT | NATRAN | 835 | H | 2 | REGION PARIS | 123.58 | NATRAN | acces-reseau-accueil@natrangroupe.com
|  | 78227 | EVECQUEMONT | 1 | 1 | P | GD1057 | PARIS | 75114001 | PARIS-MONTSOURIS | H1 | GRDF | GRDF | aad-guichet-telereleve-quotidienne@grdf.fr |  |  |  | GDFT | NATRAN | 835 | H | 2 | REGION PARIS | 123.58 | NATRAN | acces-reseau-accueil@natrangroupe.com
|  | 78230 | LA FALAISE | 1 | 1 | P | GD1057 | PARIS | 75114001 | PARIS-MONTSOURIS | H1 | GRDF | GRDF | aad-guichet-telereleve-quotidienne@grdf.fr |  |  |  | GDFT | NATRAN | 835 | H | 2 | REGION PARIS | 123.58 | NATRAN | acces-reseau-accueil@natrangroupe.com
|  | 78233 | FEUCHEROLLES | 1 | 1 | P | GD1057 | PARIS | 75114001 | PARIS-MONTSOURIS | H1 | GRDF | GRDF | aad-guichet-telereleve-quotidienne@grdf.fr |  |  |  | GDFT | NATRAN | 835 | H | 2 | REGION PARIS | 123.58 | NATRAN | acces-reseau-accueil@natrangroupe.com
|  | 78238 | FLINS-SUR-SEINE | 1 | 1 | P | GD1057 | PARIS | 75114001 | PARIS-MONTSOURIS | H1 | GRDF | GRDF | aad-guichet-telereleve-quotidienne@grdf.fr |  |  |  | GDFT | NATRAN | 835 | H | 2 | REGION PARIS | 123.58 | NATRAN | acces-reseau-accueil@natrangroupe.com
|  | 78239 | FOLLAINVILLE-DENNEMONT | 1 | 1 | P | GD1057 | PARIS | 75114001 | PARIS-MONTSOURIS | H1 | GRDF | GRDF | aad-guichet-telereleve-quotidienne@grdf.fr |  |  |  | GDFT | NATRAN | 835 | H | 2 | REGION PARIS | 123.58 | NATRAN | acces-reseau-accueil@natrangroupe.com
|  | 78242 | FONTENAY-LE-FLEURY | 1 | 1.75 | P | GD1057 | PARIS | 75114001 | PARIS-MONTSOURIS | H1 | GRDF | GRDF | aad-guichet-telereleve-quotidienne@grdf.fr |  |  |  | GDFT | NATRAN | 835 | H | 2 | REGION PARIS | 123.58 | NATRAN | acces-reseau-accueil@natrangroupe.com
|  | 78246 | FONTENAY-SAINT-PERE | 1 | 1 | P | GD1057 | PARIS | 75114001 | PARIS-MONTSOURIS | H1 | GRDF | GRDF | aad-guichet-telereleve-quotidienne@grdf.fr |  |  |  | GDFT | NATRAN | 835 | H | 2 | REGION PARIS | 123.58 | NATRAN | acces-reseau-accueil@natrangroupe.com
78551 | SAINT-GERMAIN-EN-LAYE | 78251 | FOURQUEUX | 1 | 1.75 | P | GD1057 | PARIS | 75114001 | PARIS-MONTSOURIS | H1 | GRDF | GRDF | aad-guichet-telereleve-quotidienne@grdf.fr |  |  |  | GDFT | NATRAN | 835 | H | 2 | REGION PARIS | 123.58 | NATRAN | acces-reseau-accueil@natrangroupe.com
|  | 78255 | FRENEUSE | 1 | 1.75 | P | GD1057 | PARIS | 75114001 | PARIS-MONTSOURIS | H1 | GRDF | GRDF | aad-guichet-telereleve-quotidienne@grdf.fr |  |  |  | GDFT | NATRAN | 835 | H | 2 | REGION PARIS | 123.58 | NATRAN | acces-reseau-accueil@natrangroupe.com
|  | 78261 | GAILLON-SUR-MONTCIENT | 1 | 1 | P | GD1057 | PARIS | 75114001 | PARIS-MONTSOURIS | H1 | GRDF | GRDF | aad-guichet-telereleve-quotidienne@grdf.fr |  |  |  | GDFT | NATRAN | 835 | H | 2 | REGION PARIS | 123.58 | NATRAN | acces-reseau-accueil@natrangroupe.com
|  | 78262 | GALLUIS | 1 | 1 | P | GD1057 | PARIS | 75114001 | PARIS-MONTSOURIS | H1 | GRDF | GRDF | aad-guichet-telereleve-quotidienne@grdf.fr |  |  |  | GDFT | NATRAN | 835 | H | 2 | REGION PARIS | 123.58 | NATRAN | acces-reseau-accueil@natrangroupe.com
|  | 78265 | GARANCIERES | 1 | 1 | P | GD1057 | PARIS | 75114001 | PARIS-MONTSOURIS | H1 | GRDF | GRDF | aad-guichet-telereleve-quotidienne@grdf.fr |  |  |  | GDFT | NATRAN | 835 | H | 2 | REGION PARIS | 123.58 | NATRAN | acces-reseau-accueil@natrangroupe.com
|  | 78267 | GARGENVILLE | 1 | 1.75 | P | GD1057 | PARIS | 75114001 | PARIS-MONTSOURIS | H1 | GRDF | GRDF | aad-guichet-telereleve-quotidienne@grdf.fr |  |  |  | GDFT | NATRAN | 835 | H | 2 | REGION PARIS | 123.58 | NATRAN | acces-reseau-accueil@natrangroupe.com
|  | 78269 | GAZERAN | 1 | 1 | P | GD1057 | PARIS | 75114001 | PARIS-MONTSOURIS | H1 | GRDF | GRDF | aad-guichet-telereleve-quotidienne@grdf.fr |  |  |  | GDFT | NATRAN | 835 | H | 2 | REGION PARIS | 123.58 | NATRAN | acces-reseau-accueil@natrangroupe.com
|  | 78276 | GOMMECOURT | 1 | 1 | P | GD1057 | PARIS | 75114001 | PARIS-MONTSOURIS | H1 | GRDF | GRDF | aad-guichet-telereleve-quotidienne@grdf.fr |  |  |  | GDFT | NATRAN | 835 | H | 2 | REGION PARIS | 123.58 | NATRAN | acces-reseau-accueil@natrangroupe.com
|  | 78289 | GROSROUVRE | 1 | 1 | P | GD1057 | PARIS | 75114001 | PARIS-MONTSOURIS | H1 | GRDF | GRDF | aad-guichet-telereleve-quotidienne@grdf.fr |  |  |  | GDFT | NATRAN | 835 | H | 2 | REGION PARIS | 123.58 | NATRAN | acces-reseau-accueil@natrangroupe.com
|  | 78290 | GUERNES | 1 | 1 | P | GD1057 | PARIS | 75114001 | PARIS-MONTSOURIS | H1 | GRDF | GRDF | aad-guichet-telereleve-quotidienne@grdf.fr |  |  |  | GDFT | NATRAN | 835 | H | 2 | REGION PARIS | 123.58 | NATRAN | acces-reseau-accueil@natrangroupe.com
|  | 78291 | GUERVILLE | 1 | 1 | P | GD1057 | PARIS | 75114001 | PARIS-MONTSOURIS | H1 | GRDF | GRDF | aad-guichet-telereleve-quotidienne@grdf.fr |  |  |  | GDFT | NATRAN | 835 | H | 2 | REGION PARIS | 123.58 | NATRAN | acces-reseau-accueil@natrangroupe.com
|  | 78296 | GUITRANCOURT | 1 | 1 | P | GD1057 | PARIS | 75114001 | PARIS-MONTSOURIS | H1 | GRDF | GRDF | aad-guichet-telereleve-quotidienne@grdf.fr |  |  |  | GDFT | NATRAN | 835 | H | 2 | REGION PARIS | 123.58 | NATRAN | acces-reseau-accueil@natrangroupe.com
|  | 78297 | GUYANCOURT | 1 | 1.75 | P | GD1057 | PARIS | 75114001 | PARIS-MONTSOURIS | H1 | GRDF | GRDF | aad-guichet-telereleve-quotidienne@grdf.fr |  |  |  | GDFT | NATRAN | 835 | H | 2 | REGION PARIS | 123.58 | NATRAN | acces-reseau-accueil@natrangroupe.com
|  | 78299 | HARDRICOURT | 1 | 1.75 | P | GD1057 | PARIS | 75114001 | PARIS-MONTSOURIS | H1 | GRDF | GRDF | aad-guichet-telereleve-quotidienne@grdf.fr |  |  |  | GDFT | NATRAN | 835 | H | 2 | REGION PARIS | 123.58 | NATRAN | acces-reseau-accueil@natrangroupe.com
|  | 78310 | HOUDAN | 1 | 1 | P | GD1057 | PARIS | 75114001 | PARIS-MONTSOURIS | H1 | GRDF | GRDF | aad-guichet-telereleve-quotidienne@grdf.fr |  |  |  | GDFT | NATRAN | 835 | H | 2 | REGION PARIS | 123.58 | NATRAN | acces-reseau-accueil@natrangroupe.com
|  | 78311 | HOUILLES | 1 | 3 | P | GD1057 | PARIS | 75114001 | PARIS-MONTSOURIS | H1 | GRDF | GRDF | aad-guichet-telereleve-quotidienne@grdf.fr |  |  |  | GDFT | NATRAN | 835 | H | 2 | REGION PARIS | 123.58 | NATRAN | acces-reseau-accueil@natrangroupe.com
|  | 78314 | ISSOU | 1 | 1.75 | P | GD1057 | PARIS | 75114001 | PARIS-MONTSOURIS | H1 | GRDF | GRDF | aad-guichet-telereleve-quotidienne@grdf.fr |  |  |  | GDFT | NATRAN | 835 | H | 2 | REGION PARIS | 123.58 | NATRAN | acces-reseau-accueil@natrangroupe.com
|  | 78321 | JOUARS-PONTCHARTRAIN | 1 | 1.75 | P | GD1057 | PARIS | 75114001 | PARIS-MONTSOURIS | H1 | GRDF | GRDF | aad-guichet-telereleve-quotidienne@grdf.fr |  |  |  | GDFT | NATRAN | 835 | H | 2 | REGION PARIS | 123.58 | NATRAN | acces-reseau-accueil@natrangroupe.com
|  | 78322 | JOUY-EN-JOSAS | 1 | 1.75 | P | GD1057 | PARIS | 75114001 | PARIS-MONTSOURIS | H1 | GRDF | GRDF | aad-guichet-telereleve-quotidienne@grdf.fr |  |  |  | GDFT | NATRAN | 835 | H | 2 | REGION PARIS | 123.58 | NATRAN | acces-reseau-accueil@natrangroupe.com
|  | 78327 | JUZIERS | 1 | 1 | P | GD1057 | PARIS | 75114001 | PARIS-MONTSOURIS | H1 | GRDF | GRDF | aad-guichet-telereleve-quotidienne@grdf.fr |  |  |  | GDFT | NATRAN | 835 | H | 2 | REGION PARIS | 123.58 | NATRAN | acces-reseau-accueil@natrangroupe.com
|  | 78334 | LEVIS-SAINT-NOM | 1 | 1 | P | GD1057 | PARIS | 75114001 | PARIS-MONTSOURIS | H1 | GRDF | GRDF | aad-guichet-telereleve-quotidienne@grdf.fr |  |  |  | GDFT | NATRAN | 835 | H | 2 | REGION PARIS | 123.58 | NATRAN | acces-reseau-accueil@natrangroupe.com
|  | 78335 | LIMAY | 1 | 1.75 | P | GD1057 | PARIS | 75114001 | PARIS-MONTSOURIS | H1 | GRDF | GRDF | aad-guichet-telereleve-quotidienne@grdf.fr |  |  |  | GDFT | NATRAN | 835 | H | 2 | REGION PARIS | 123.58 | NATRAN | acces-reseau-accueil@natrangroupe.com
|  | 78337 | LIMETZ-VILLEZ | 1 | 1 | P | GD1057 | PARIS | 75114001 | PARIS-MONTSOURIS | H1 | GRDF | GRDF | aad-guichet-telereleve-quotidienne@grdf.fr |  |  |  | GDFT | NATRAN | 835 | H | 2 | REGION PARIS | 123.58 | NATRAN | acces-reseau-accueil@natrangroupe.com
|  | 78343 | LES LOGES-EN-JOSAS | 1 | 1.75 | P | GD1057 | PARIS | 75114001 | PARIS-MONTSOURIS | H1 | GRDF | GRDF | aad-guichet-telereleve-quotidienne@grdf.fr |  |  |  | GDFT | NATRAN | 835 | H | 2 | REGION PARIS | 123.58 | NATRAN | acces-reseau-accueil@natrangroupe.com
|  | 78346 | LONGNES | 1 | 1 | P | GD1057 | PARIS | 75114001 | PARIS-MONTSOURIS | H1 | GRDF | GRDF | aad-guichet-telereleve-quotidienne@grdf.fr |  |  |  | GDFT | NATRAN | 835 | H | 2 | REGION PARIS | 123.58 | NATRAN | acces-reseau-accueil@natrangroupe.com
|  | 78349 | LONGVILLIERS | 1 | 1 | P | GD1057 | PARIS | 75114001 | PARIS-MONTSOURIS | H1 | GRDF | GRDF | aad-guichet-telereleve-quotidienne@grdf.fr |  |  |  | GDFT | NATRAN | 835 | H | 2 | REGION PARIS | 123.58 | NATRAN | acces-reseau-accueil@natrangroupe.com
|  | 78350 | LOUVECIENNES | 1 | 1.75 | P | GD1057 | PARIS | 75114001 | PARIS-MONTSOURIS | H1 | GRDF | GRDF | aad-guichet-telereleve-quotidienne@grdf.fr |  |  |  | GDFT | NATRAN | 835 | H | 2 | REGION PARIS | 123.58 | NATRAN | acces-reseau-accueil@natrangroupe.com
|  | 78354 | MAGNANVILLE | 1 | 1.75 | P | GD1057 | PARIS | 75114001 | PARIS-MONTSOURIS | H1 | GRDF | GRDF | aad-guichet-telereleve-quotidienne@grdf.fr |  |  |  | GDFT | NATRAN | 835 | H | 2 | REGION PARIS | 123.58 | NATRAN | acces-reseau-accueil@natrangroupe.com
|  | 78356 | MAGNY-LES-HAMEAUX | 1 | 1.75 | P | GD1057 | PARIS | 75114001 | PARIS-MONTSOURIS | H1 | GRDF | GRDF | aad-guichet-telereleve-quotidienne@grdf.fr |  |  |  | GDFT | NATRAN | 835 | H | 2 | REGION PARIS | 123.58 | NATRAN | acces-reseau-accueil@natrangroupe.com
|  | 78358 | MAISONS-LAFFITTE | 1 | 1.75 | P | GD1057 | PARIS | 75114001 | PARIS-MONTSOURIS | H1 | GRDF | GRDF | aad-guichet-telereleve-quotidienne@grdf.fr |  |  |  | GDFT | NATRAN | 835 | H | 2 | REGION PARIS | 123.58 | NATRAN | acces-reseau-accueil@natrangroupe.com
|  | 78361 | MANTES-LA-JOLIE | 1 | 3 | P | GD1057 | PARIS | 75114001 | PARIS-MONTSOURIS | H1 | GRDF | GRDF | aad-guichet-telereleve-quotidienne@grdf.fr |  |  |  | GDFT | NATRAN | 835 | H | 2 | REGION PARIS | 123.58 | NATRAN | acces-reseau-accueil@natrangroupe.com
|  | 78362 | MANTES-LA-VILLE | 1 | 1.75 | P | GD1057 | PARIS | 75114001 | PARIS-MONTSOURIS | H1 | GRDF | GRDF | aad-guichet-telereleve-quotidienne@grdf.fr |  |  |  | GDFT | NATRAN | 835 | H | 2 | REGION PARIS | 123.58 | NATRAN | acces-reseau-accueil@natrangroupe.com
|  | 78364 | MARCQ | 1 | 1 | P | GD1057 | PARIS | 75114001 | PARIS-MONTSOURIS | H1 | GRDF | GRDF | aad-guichet-telereleve-quotidienne@grdf.fr |  |  |  | GDFT | NATRAN | 835 | H | 2 | REGION PARIS | 123.58 | NATRAN | acces-reseau-accueil@natrangroupe.com
|  | 78366 | MAREIL-LE-GUYON | 1 | 1 | P | GD1057 | PARIS | 75114001 | PARIS-MONTSOURIS | H1 | GRDF | GRDF | aad-guichet-telereleve-quotidienne@grdf.fr |  |  |  | GDFT | NATRAN | 835 | H | 2 | REGION PARIS | 123.58 | NATRAN | acces-reseau-accueil@natrangroupe.com
|  | 78367 | MAREIL-MARLY | 1 | 1.75 | P | GD1057 | PARIS | 75114001 | PARIS-MONTSOURIS | H1 | GRDF | GRDF | aad-guichet-telereleve-quotidienne@grdf.fr |  |  |  | GDFT | NATRAN | 835 | H | 2 | REGION PARIS | 123.58 | NATRAN | acces-reseau-accueil@natrangroupe.com
|  | 78368 | MAREIL-SUR-MAULDRE | 1 | 1 | P | GD1057 | PARIS | 75114001 | PARIS-MONTSOURIS | H1 | GRDF | GRDF | aad-guichet-telereleve-quotidienne@grdf.fr |  |  |  | GDFT | NATRAN | 835 | H | 2 | REGION PARIS | 123.58 | NATRAN | acces-reseau-accueil@natrangroupe.com
|  | 78372 | MARLY-LE-ROI | 1 | 1.75 | P | GD1057 | PARIS | 75114001 | PARIS-MONTSOURIS | H1 | GRDF | GRDF | aad-guichet-telereleve-quotidienne@grdf.fr |  |  |  | GDFT | NATRAN | 835 | H | 2 | REGION PARIS | 123.58 | NATRAN | acces-reseau-accueil@natrangroupe.com
|  | 78380 | MAULE | 1 | 1 | P | GD1057 | PARIS | 75114001 | PARIS-MONTSOURIS | H1 | GRDF | GRDF | aad-guichet-telereleve-quotidienne@grdf.fr |  |  |  | GDFT | NATRAN | 835 | H | 2 | REGION PARIS | 123.58 | NATRAN | acces-reseau-accueil@natrangroupe.com
|  | 78381 | MAULETTE | 1 | 1 | P | GD1057 | PARIS | 75114001 | PARIS-MONTSOURIS | H1 | GRDF | GRDF | aad-guichet-telereleve-quotidienne@grdf.fr |  |  |  | GDFT | NATRAN | 835 | H | 2 | REGION PARIS | 123.58 | NATRAN | acces-reseau-accueil@natrangroupe.com
|  | 78382 | MAURECOURT | 1 | 1.75 | P | GD1057 | PARIS | 75114001 | PARIS-MONTSOURIS | H1 | GRDF | GRDF | aad-guichet-telereleve-quotidienne@grdf.fr |  |  |  | GDFT | NATRAN | 835 | H | 2 | REGION PARIS | 123.58 | NATRAN | acces-reseau-accueil@natrangroupe.com
|  | 78383 | MAUREPAS | 1 | 1.75 | P | GD1057 | PARIS | 75114001 | PARIS-MONTSOURIS | H1 | GRDF | GRDF | aad-guichet-telereleve-quotidienne@grdf.fr |  |  |  | GDFT | NATRAN | 835 | H | 2 | REGION PARIS | 123.58 | NATRAN | acces-reseau-accueil@natrangroupe.com
|  | 78384 | MEDAN | 1 | 1.75 | P | GD1057 | PARIS | 75114001 | PARIS-MONTSOURIS | H1 | GRDF | GRDF | aad-guichet-telereleve-quotidienne@grdf.fr |  |  |  | GDFT | NATRAN | 835 | H | 2 | REGION PARIS | 123.58 | NATRAN | acces-reseau-accueil@natrangroupe.com
|  | 78389 | MERE | 1 | 1 | P | GD1057 | PARIS | 75114001 | PARIS-MONTSOURIS | H1 | GRDF | GRDF | aad-guichet-telereleve-quotidienne@grdf.fr |  |  |  | GDFT | NATRAN | 835 | H | 2 | REGION PARIS | 123.58 | NATRAN | acces-reseau-accueil@natrangroupe.com
|  | 78396 | LE MESNIL-LE-ROI | 1 | 1.75 | P | GD1057 | PARIS | 75114001 | PARIS-MONTSOURIS | H1 | GRDF | GRDF | aad-guichet-telereleve-quotidienne@grdf.fr |  |  |  | GDFT | NATRAN | 835 | H | 2 | REGION PARIS | 123.58 | NATRAN | acces-reseau-accueil@natrangroupe.com
|  | 78397 | LE MESNIL-SAINT-DENIS | 1 | 1.75 | P | GD1057 | PARIS | 75114001 | PARIS-MONTSOURIS | H1 | GRDF | GRDF | aad-guichet-telereleve-quotidienne@grdf.fr |  |  |  | GDFT | NATRAN | 835 | H | 2 | REGION PARIS | 123.58 | NATRAN | acces-reseau-accueil@natrangroupe.com
|  | 78401 | MEULAN-EN-YVELINES | 1 | 1.75 | P | GD1057 | PARIS | 75114001 | PARIS-MONTSOURIS | H1 | GRDF | GRDF | aad-guichet-telereleve-quotidienne@grdf.fr |  |  |  | GDFT | NATRAN | 835 | H | 2 | REGION PARIS | 123.58 | NATRAN | acces-reseau-accueil@natrangroupe.com
|  | 78402 | MEZIERES-SUR-SEINE | 1 | 1 | P | GD1057 | PARIS | 75114001 | PARIS-MONTSOURIS | H1 | GRDF | GRDF | aad-guichet-telereleve-quotidienne@grdf.fr |  |  |  | GDFT | NATRAN | 835 | H | 2 | REGION PARIS | 123.58 | NATRAN | acces-reseau-accueil@natrangroupe.com
|  | 78403 | MEZY-SUR-SEINE | 1 | 1.75 | P | GD1057 | PARIS | 75114001 | PARIS-MONTSOURIS | H1 | GRDF | GRDF | aad-guichet-telereleve-quotidienne@grdf.fr |  |  |  | GDFT | NATRAN | 835 | H | 2 | REGION PARIS | 123.58 | NATRAN | acces-reseau-accueil@natrangroupe.com
|  | 78406 | MILON-LA-CHAPELLE | 1 | 1 | P | GD1057 | PARIS | 75114001 | PARIS-MONTSOURIS | H1 | GRDF | GRDF | aad-guichet-telereleve-quotidienne@grdf.fr |  |  |  | GDFT | NATRAN | 835 | H | 2 | REGION PARIS | 123.58 | NATRAN | acces-reseau-accueil@natrangroupe.com
|  | 78417 | MONTCHAUVET | 1 | 1 | P | GD1057 | PARIS | 75114001 | PARIS-MONTSOURIS | H1 | GRDF | GRDF | aad-guichet-telereleve-quotidienne@grdf.fr |  |  |  | GDFT | NATRAN | 835 | H | 2 | REGION PARIS | 123.58 | NATRAN | acces-reseau-accueil@natrangroupe.com
|  | 78418 | MONTESSON | 1 | 1.75 | P | GD1057 | PARIS | 75114001 | PARIS-MONTSOURIS | H1 | GRDF | GRDF | aad-guichet-telereleve-quotidienne@grdf.fr |  |  |  | GDFT | NATRAN | 835 | H | 2 | REGION PARIS | 123.58 | NATRAN | acces-reseau-accueil@natrangroupe.com
|  | 78420 | MONTFORT-L'AMAURY | 1 | 1.75 | P | GD1057 | PARIS | 75114001 | PARIS-MONTSOURIS | H1 | GRDF | GRDF | aad-guichet-telereleve-quotidienne@grdf.fr |  |  |  | GDFT | NATRAN | 835 | H | 2 | REGION PARIS | 123.58 | NATRAN | acces-reseau-accueil@natrangroupe.com
|  | 78423 | MONTIGNY-LE-BRETONNEUX | 1 | 1.75 | P | GD1057 | PARIS | 75114001 | PARIS-MONTSOURIS | H1 | GRDF | GRDF | aad-guichet-telereleve-quotidienne@grdf.fr |  |  |  | GDFT | NATRAN | 835 | H | 2 | REGION PARIS | 123.58 | NATRAN | acces-reseau-accueil@natrangroupe.com
|  | 78431 | MORAINVILLIERS | 1 | 1.75 | P | GD1057 | PARIS | 75114001 | PARIS-MONTSOURIS | H1 | GRDF | GRDF | aad-guichet-telereleve-quotidienne@grdf.fr |  |  |  | GDFT | NATRAN | 835 | H | 2 | REGION PARIS | 123.58 | NATRAN | acces-reseau-accueil@natrangroupe.com
|  | 78440 | LES MUREAUX | 1 | 1.75 | P | GD1057 | PARIS | 75114001 | PARIS-MONTSOURIS | H1 | GRDF | GRDF | aad-guichet-telereleve-quotidienne@grdf.fr |  |  |  | GDFT | NATRAN | 835 | H | 2 | REGION PARIS | 123.58 | NATRAN | acces-reseau-accueil@natrangroupe.com
|  | 78442 | NEAUPHLE-LE-CHATEAU | 1 | 1.75 | P | GD1057 | PARIS | 75114001 | PARIS-MONTSOURIS | H1 | GRDF | GRDF | aad-guichet-telereleve-quotidienne@grdf.fr |  |  |  | GDFT | NATRAN | 835 | H | 2 | REGION PARIS | 123.58 | NATRAN | acces-reseau-accueil@natrangroupe.com
|  | 78443 | NEAUPHLE-LE-VIEUX | 1 | 1 | P | GD1057 | PARIS | 75114001 | PARIS-MONTSOURIS | H1 | GRDF | GRDF | aad-guichet-telereleve-quotidienne@grdf.fr |  |  |  | GDFT | NATRAN | 835 | H | 2 | REGION PARIS | 123.58 | NATRAN | acces-reseau-accueil@natrangroupe.com
|  | 78444 | NEAUPHLETTE | 1 | 1 | P | GD1057 | PARIS | 75114001 | PARIS-MONTSOURIS | H1 | GRDF | GRDF | aad-guichet-telereleve-quotidienne@grdf.fr |  |  |  | GDFT | NATRAN | 835 | H | 2 | REGION PARIS | 123.58 | NATRAN | acces-reseau-accueil@natrangroupe.com
|  | 78451 | NEZEL | 1 | 1.75 | P | GD1057 | PARIS | 75114001 | PARIS-MONTSOURIS | H1 | GRDF | GRDF | aad-guichet-telereleve-quotidienne@grdf.fr |  |  |  | GDFT | NATRAN | 835 | H | 2 | REGION PARIS | 123.58 | NATRAN | acces-reseau-accueil@natrangroupe.com
|  | 78455 | NOISY-LE-ROI | 1 | 1.75 | P | GD1057 | PARIS | 75114001 | PARIS-MONTSOURIS | H1 | GRDF | GRDF | aad-guichet-telereleve-quotidienne@grdf.fr |  |  |  | GDFT | NATRAN | 835 | H | 2 | REGION PARIS | 123.58 | NATRAN | acces-reseau-accueil@natrangroupe.com
|  | 78465 | ORGERUS | 1 | 1 | P | GD1057 | PARIS | 75114001 | PARIS-MONTSOURIS | H1 | GRDF | GRDF | aad-guichet-telereleve-quotidienne@grdf.fr |  |  |  | GDFT | NATRAN | 835 | H | 2 | REGION PARIS | 123.58 | NATRAN | acces-reseau-accueil@natrangroupe.com
|  | 78466 | ORGEVAL | 1 | 1.75 | P | GD1057 | PARIS | 75114001 | PARIS-MONTSOURIS | H1 | GRDF | GRDF | aad-guichet-telereleve-quotidienne@grdf.fr |  |  |  | GDFT | NATRAN | 835 | H | 2 | REGION PARIS | 123.58 | NATRAN | acces-reseau-accueil@natrangroupe.com
|  | 78481 | LE PECQ | 1 | 3 | P | GD1057 | PARIS | 75114001 | PARIS-MONTSOURIS | H1 | GRDF | GRDF | aad-guichet-telereleve-quotidienne@grdf.fr |  |  |  | GDFT | NATRAN | 835 | H | 2 | REGION PARIS | 123.58 | NATRAN | acces-reseau-accueil@natrangroupe.com
|  | 78486 | LE PERRAY-EN-YVELINES | 1 | 1.75 | P | GD1057 | PARIS | 75114001 | PARIS-MONTSOURIS | H1 | GRDF | GRDF | aad-guichet-telereleve-quotidienne@grdf.fr |  |  |  | GDFT | NATRAN | 835 | H | 2 | REGION PARIS | 123.58 | NATRAN | acces-reseau-accueil@natrangroupe.com
|  | 78490 | PLAISIR | 1 | 1.75 | P | GD1057 | PARIS | 75114001 | PARIS-MONTSOURIS | H1 | GRDF | GRDF | aad-guichet-telereleve-quotidienne@grdf.fr |  |  |  | GDFT | NATRAN | 835 | H | 2 | REGION PARIS | 123.58 | NATRAN | acces-reseau-accueil@natrangroupe.com
|  | 78498 | POISSY | 1 | 1.75 | P | GD1057 | PARIS | 75114001 | PARIS-MONTSOURIS | H1 | GRDF | GRDF | aad-guichet-telereleve-quotidienne@grdf.fr |  |  |  | GDFT | NATRAN | 835 | H | 2 | REGION PARIS | 123.58 | NATRAN | acces-reseau-accueil@natrangroupe.com
|  | 78501 | PORCHEVILLE | 1 | 1.75 | P | GD1057 | PARIS | 75114001 | PARIS-MONTSOURIS | H1 | GRDF | GRDF | aad-guichet-telereleve-quotidienne@grdf.fr |  |  |  | GDFT | NATRAN | 835 | H | 2 | REGION PARIS | 123.58 | NATRAN | acces-reseau-accueil@natrangroupe.com
|  | 78502 | LE PORT-MARLY | 1 | 1.75 | P | GD1057 | PARIS | 75114001 | PARIS-MONTSOURIS | H1 | GRDF | GRDF | aad-guichet-telereleve-quotidienne@grdf.fr |  |  |  | GDFT | NATRAN | 835 | H | 2 | REGION PARIS | 123.58 | NATRAN | acces-reseau-accueil@natrangroupe.com
|  | 78513 | LA QUEUE-LES-YVELINES | 1 | 1.75 | P | GD1057 | PARIS | 75114001 | PARIS-MONTSOURIS | H1 | GRDF | GRDF | aad-guichet-telereleve-quotidienne@grdf.fr |  |  |  | GDFT | NATRAN | 835 | H | 2 | REGION PARIS | 123.58 | NATRAN | acces-reseau-accueil@natrangroupe.com
|  | 78516 | RAIZEUX | 1 | 1 | P | GD1057 | PARIS | 75114001 | PARIS-MONTSOURIS | H1 | GRDF | GRDF | aad-guichet-telereleve-quotidienne@grdf.fr |  |  |  | GDFT | NATRAN | 835 | H | 2 | REGION PARIS | 123.58 | NATRAN | acces-reseau-accueil@natrangroupe.com
|  | 78517 | RAMBOUILLET | 1 | 1.75 | P | GD1057 | PARIS | 75114001 | PARIS-MONTSOURIS | H1 | GRDF | GRDF | aad-guichet-telereleve-quotidienne@grdf.fr |  |  |  | GDFT | NATRAN | 835 | H | 2 | REGION PARIS | 123.58 | NATRAN | acces-reseau-accueil@natrangroupe.com
|  | 78518 | RENNEMOULIN | 1 | 1 | P | GD1057 | PARIS | 75114001 | PARIS-MONTSOURIS | H1 | GRDF | GRDF | aad-guichet-telereleve-quotidienne@grdf.fr |  |  |  | GDFT | NATRAN | 835 | H | 2 | REGION PARIS | 123.58 | NATRAN | acces-reseau-accueil@natrangroupe.com
|  | 78520 | RICHEBOURG | 1 | 1 | P | GD1057 | PARIS | 75114001 | PARIS-MONTSOURIS | H1 | GRDF | GRDF | aad-guichet-telereleve-quotidienne@grdf.fr |  |  |  | GDFT | NATRAN | 835 | H | 2 | REGION PARIS | 123.58 | NATRAN | acces-reseau-accueil@natrangroupe.com
|  | 78522 | ROCHEFORT-EN-YVELINES | 1 | 1 | P | GD1057 | PARIS | 75114001 | PARIS-MONTSOURIS | H1 | GRDF | GRDF | aad-guichet-telereleve-quotidienne@grdf.fr |  |  |  | GDFT | NATRAN | 835 | H | 2 | REGION PARIS | 123.58 | NATRAN | acces-reseau-accueil@natrangroupe.com
78158 | LE CHESNAY-ROCQUENCOURT | 78524 | ROCQUENCOURT | 1 | 1.75 | P | GD1057 | PARIS | 75114001 | PARIS-MONTSOURIS | H1 | GRDF | GRDF | aad-guichet-telereleve-quotidienne@grdf.fr |  |  |  | GDFT | NATRAN | 835 | H | 2 | REGION PARIS | 123.58 | NATRAN | acces-reseau-accueil@natrangroupe.com
|  | 78528 | ROLLEBOISE | 1 | 1 | P | GD1057 | PARIS | 75114001 | PARIS-MONTSOURIS | H1 | GRDF | GRDF | aad-guichet-telereleve-quotidienne@grdf.fr |  |  |  | GDFT | NATRAN | 835 | H | 2 | REGION PARIS | 123.58 | NATRAN | acces-reseau-accueil@natrangroupe.com
|  | 78530 | ROSAY | 1 | 1 | P | GD1057 | PARIS | 75114001 | PARIS-MONTSOURIS | H1 | GRDF | GRDF | aad-guichet-telereleve-quotidienne@grdf.fr |  |  |  | GDFT | NATRAN | 835 | H | 2 | REGION PARIS | 123.58 | NATRAN | acces-reseau-accueil@natrangroupe.com
|  | 78531 | ROSNY-SUR-SEINE | 1 | 1 | P | GD1057 | PARIS | 75114001 | PARIS-MONTSOURIS | H1 | GRDF | GRDF | aad-guichet-telereleve-quotidienne@grdf.fr |  |  |  | GDFT | NATRAN | 835 | H | 2 | REGION PARIS | 123.58 | NATRAN | acces-reseau-accueil@natrangroupe.com
|  | 78537 | SAINT-ARNOULT-EN-YVELINES | 1 | 1.75 | P | GD1057 | PARIS | 75114001 | PARIS-MONTSOURIS | H1 | GRDF | GRDF | aad-guichet-telereleve-quotidienne@grdf.fr |  |  |  | GDFT | NATRAN | 835 | H | 2 | REGION PARIS | 123.58 | NATRAN | acces-reseau-accueil@natrangroupe.com
|  | 78545 | SAINT-CYR-L'ECOLE | 1 | 3 | P | GD1057 | PARIS | 75114001 | PARIS-MONTSOURIS | H1 | GRDF | GRDF | aad-guichet-telereleve-quotidienne@grdf.fr |  |  |  | GDFT | NATRAN | 835 | H | 2 | REGION PARIS | 123.58 | NATRAN | acces-reseau-accueil@natrangroupe.com
|  | 78548 | SAINT-FORGET | 1 | 1 | P | GD1057 | PARIS | 75114001 | PARIS-MONTSOURIS | H1 | GRDF | GRDF | aad-guichet-telereleve-quotidienne@grdf.fr |  |  |  | GDFT | NATRAN | 835 | H | 2 | REGION PARIS | 123.58 | NATRAN | acces-reseau-accueil@natrangroupe.com
|  | 78550 | SAINT-GERMAIN-DE-LA-GRANGE | 1 | 1 | P | GD1057 | PARIS | 75114001 | PARIS-MONTSOURIS | H1 | GRDF | GRDF | aad-guichet-telereleve-quotidienne@grdf.fr |  |  |  | GDFT | NATRAN | 835 | H | 2 | REGION PARIS | 123.58 | NATRAN | acces-reseau-accueil@natrangroupe.com
|  | 78551 | SAINT-GERMAIN-EN-LAYE | 1 | 1.75 | P | GD1057 | PARIS | 75114001 | PARIS-MONTSOURIS | H1 | GRDF | GRDF | aad-guichet-telereleve-quotidienne@grdf.fr |  |  |  | GDFT | NATRAN | 835 | H | 2 | REGION PARIS | 123.58 | NATRAN | acces-reseau-accueil@natrangroupe.com
|  | 78557 | SAINT-HILARION | 1 | 1 | P | GD0649 | MAINTENON | 76116001 | ROUEN-BOOS | H1 | GRDF | GRDF | aad-guichet-telereleve-quotidienne@grdf.fr |  |  |  | GDFT | NATRAN | 2 | H | 4 | BEAUCE | 123.58 | NATRAN | acces-reseau-accueil@natrangroupe.com
|  | 78561 | SAINT-LAMBERT | 1 | 1 | P | GD1057 | PARIS | 75114001 | PARIS-MONTSOURIS | H1 | GRDF | GRDF | aad-guichet-telereleve-quotidienne@grdf.fr |  |  |  | GDFT | NATRAN | 835 | H | 2 | REGION PARIS | 123.58 | NATRAN | acces-reseau-accueil@natrangroupe.com
|  | 78564 | SAINT-MARTIN-DE-BRETHENCOURT | 1 | 1 | P | GD1057 | PARIS | 75114001 | PARIS-MONTSOURIS | H1 | GRDF | GRDF | aad-guichet-telereleve-quotidienne@grdf.fr |  |  |  | GDFT | NATRAN | 835 | H | 2 | REGION PARIS | 123.58 | NATRAN | acces-reseau-accueil@natrangroupe.com
|  | 78567 | SAINT-MARTIN-LA-GARENNE | 1 | 1 | P | GD1057 | PARIS | 75114001 | PARIS-MONTSOURIS | H1 | GRDF | GRDF | aad-guichet-telereleve-quotidienne@grdf.fr |  |  |  | GDFT | NATRAN | 835 | H | 2 | REGION PARIS | 123.58 | NATRAN | acces-reseau-accueil@natrangroupe.com
|  | 78569 | SAINTE-MESME | 1 | 1 | P | GD1057 | PARIS | 75114001 | PARIS-MONTSOURIS | H1 | GRDF | GRDF | aad-guichet-telereleve-quotidienne@grdf.fr |  |  |  | GDFT | NATRAN | 835 | H | 2 | REGION PARIS | 123.58 | NATRAN | acces-reseau-accueil@natrangroupe.com
|  | 78571 | SAINT-NOM-LA-BRETECHE | 1 | 1.75 | P | GD1057 | PARIS | 75114001 | PARIS-MONTSOURIS | H1 | GRDF | GRDF | aad-guichet-telereleve-quotidienne@grdf.fr |  |  |  | GDFT | NATRAN | 835 | H | 2 | REGION PARIS | 123.58 | NATRAN | acces-reseau-accueil@natrangroupe.com
|  | 78575 | SAINT-REMY-LES-CHEVREUSE | 1 | 1.75 | P | GD1057 | PARIS | 75114001 | PARIS-MONTSOURIS | H1 | GRDF | GRDF | aad-guichet-telereleve-quotidienne@grdf.fr |  |  |  | GDFT | NATRAN | 835 | H | 2 | REGION PARIS | 123.58 | NATRAN | acces-reseau-accueil@natrangroupe.com
|  | 78586 | SARTROUVILLE | 1 | 3 | P | GD1057 | PARIS | 75114001 | PARIS-MONTSOURIS | H1 | GRDF | GRDF | aad-guichet-telereleve-quotidienne@grdf.fr |  |  |  | GDFT | NATRAN | 835 | H | 2 | REGION PARIS | 123.58 | NATRAN | acces-reseau-accueil@natrangroupe.com
|  | 78590 | SENLISSE | 1 | 1 | P | GD1057 | PARIS | 75114001 | PARIS-MONTSOURIS | H1 | GRDF | GRDF | aad-guichet-telereleve-quotidienne@grdf.fr |  |  |  | GDFT | NATRAN | 835 | H | 2 | REGION PARIS | 123.58 | NATRAN | acces-reseau-accueil@natrangroupe.com
|  | 78591 | SEPTEUIL | 1 | 1 | P | GD1057 | PARIS | 75114001 | PARIS-MONTSOURIS | H1 | GRDF | GRDF | aad-guichet-telereleve-quotidienne@grdf.fr |  |  |  | GDFT | NATRAN | 835 | H | 2 | REGION PARIS | 123.58 | NATRAN | acces-reseau-accueil@natrangroupe.com
|  | 78601 | SONCHAMP | 1 | 1 | P | GD1057 | PARIS | 75114001 | PARIS-MONTSOURIS | H1 | GRDF | GRDF | aad-guichet-telereleve-quotidienne@grdf.fr |  |  |  | GDFT | NATRAN | 835 | H | 2 | REGION PARIS | 123.58 | NATRAN | acces-reseau-accueil@natrangroupe.com
|  | 78609 | TESSANCOURT-SUR-AUBETTE | 1 | 1 | P | GD1057 | PARIS | 75114001 | PARIS-MONTSOURIS | H1 | GRDF | GRDF | aad-guichet-telereleve-quotidienne@grdf.fr |  |  |  | GDFT | NATRAN | 835 | H | 2 | REGION PARIS | 123.58 | NATRAN | acces-reseau-accueil@natrangroupe.com
|  | 78615 | THIVERVAL-GRIGNON | 1 | 1 | P | GD1057 | PARIS | 75114001 | PARIS-MONTSOURIS | H1 | GRDF | GRDF | aad-guichet-telereleve-quotidienne@grdf.fr |  |  |  | GDFT | NATRAN | 835 | H | 2 | REGION PARIS | 123.58 | NATRAN | acces-reseau-accueil@natrangroupe.com
|  | 78616 | THOIRY | 1 | 1 | P | GD1057 | PARIS | 75114001 | PARIS-MONTSOURIS | H1 | GRDF | GRDF | aad-guichet-telereleve-quotidienne@grdf.fr |  |  |  | GDFT | NATRAN | 835 | H | 2 | REGION PARIS | 123.58 | NATRAN | acces-reseau-accueil@natrangroupe.com
|  | 78620 | TOUSSUS-LE-NOBLE | 1 | 1 | P | GD1057 | PARIS | 75114001 | PARIS-MONTSOURIS | H1 | GRDF | GRDF | aad-guichet-telereleve-quotidienne@grdf.fr |  |  |  | GDFT | NATRAN | 835 | H | 2 | REGION PARIS | 123.58 | NATRAN | acces-reseau-accueil@natrangroupe.com
|  | 78621 | TRAPPES | 1 | 1.75 | P | GD1057 | PARIS | 75114001 | PARIS-MONTSOURIS | H1 | GRDF | GRDF | aad-guichet-telereleve-quotidienne@grdf.fr |  |  |  | GDFT | NATRAN | 835 | H | 2 | REGION PARIS | 123.58 | NATRAN | acces-reseau-accueil@natrangroupe.com
|  | 78623 | LE TREMBLAY-SUR-MAULDRE | 1 | 1 | P | GD1057 | PARIS | 75114001 | PARIS-MONTSOURIS | H1 | GRDF | GRDF | aad-guichet-telereleve-quotidienne@grdf.fr |  |  |  | GDFT | NATRAN | 835 | H | 2 | REGION PARIS | 123.58 | NATRAN | acces-reseau-accueil@natrangroupe.com
|  | 78624 | TRIEL-SUR-SEINE | 1 | 1.75 | P | GD1057 | PARIS | 75114001 | PARIS-MONTSOURIS | H1 | GRDF | GRDF | aad-guichet-telereleve-quotidienne@grdf.fr |  |  |  | GDFT | NATRAN | 835 | H | 2 | REGION PARIS | 123.58 | NATRAN | acces-reseau-accueil@natrangroupe.com
|  | 78638 | VAUX-SUR-SEINE | 1 | 1.75 | P | GD1057 | PARIS | 75114001 | PARIS-MONTSOURIS | H1 | GRDF | GRDF | aad-guichet-telereleve-quotidienne@grdf.fr |  |  |  | GDFT | NATRAN | 835 | H | 2 | REGION PARIS | 123.58 | NATRAN | acces-reseau-accueil@natrangroupe.com
|  | 78640 | VELIZY-VILLACOUBLAY | 1 | 1.75 | P | GD1057 | PARIS | 75114001 | PARIS-MONTSOURIS | H1 | GRDF | GRDF | aad-guichet-telereleve-quotidienne@grdf.fr |  |  |  | GDFT | NATRAN | 835 | H | 2 | REGION PARIS | 123.58 | NATRAN | acces-reseau-accueil@natrangroupe.com
|  | 78642 | VERNEUIL-SUR-SEINE | 1 | 1.75 | P | GD1057 | PARIS | 75114001 | PARIS-MONTSOURIS | H1 | GRDF | GRDF | aad-guichet-telereleve-quotidienne@grdf.fr |  |  |  | GDFT | NATRAN | 835 | H | 2 | REGION PARIS | 123.58 | NATRAN | acces-reseau-accueil@natrangroupe.com
|  | 78643 | VERNOUILLET | 1 | 1.75 | P | GD1057 | PARIS | 75114001 | PARIS-MONTSOURIS | H1 | GRDF | GRDF | aad-guichet-telereleve-quotidienne@grdf.fr |  |  |  | GDFT | NATRAN | 835 | H | 2 | REGION PARIS | 123.58 | NATRAN | acces-reseau-accueil@natrangroupe.com
|  | 78644 | LA VERRIERE | 1 | 1.75 | P | GD1057 | PARIS | 75114001 | PARIS-MONTSOURIS | H1 | GRDF | GRDF | aad-guichet-telereleve-quotidienne@grdf.fr |  |  |  | GDFT | NATRAN | 835 | H | 2 | REGION PARIS | 123.58 | NATRAN | acces-reseau-accueil@natrangroupe.com
|  | 78646 | VERSAILLES | 1 | 1.75 | P | GD1057 | PARIS | 75114001 | PARIS-MONTSOURIS | H1 | GRDF | GRDF | aad-guichet-telereleve-quotidienne@grdf.fr |  |  |  | GDFT | NATRAN | 835 | H | 2 | REGION PARIS | 123.58 | NATRAN | acces-reseau-accueil@natrangroupe.com
|  | 78647 | VERT | 1 | 1 | P | GD1057 | PARIS | 75114001 | PARIS-MONTSOURIS | H1 | GRDF | GRDF | aad-guichet-telereleve-quotidienne@grdf.fr |  |  |  | GDFT | NATRAN | 835 | H | 2 | REGION PARIS | 123.58 | NATRAN | acces-reseau-accueil@natrangroupe.com
|  | 78650 | LE VESINET | 1 | 1.75 | P | GD1057 | PARIS | 75114001 | PARIS-MONTSOURIS | H1 | GRDF | GRDF | aad-guichet-telereleve-quotidienne@grdf.fr |  |  |  | GDFT | NATRAN | 835 | H | 2 | REGION PARIS | 123.58 | NATRAN | acces-reseau-accueil@natrangroupe.com
|  | 78655 | VIEILLE-EGLISE-EN-YVELINES | 1 | 1 | P | GD1057 | PARIS | 75114001 | PARIS-MONTSOURIS | H1 | GRDF | GRDF | aad-guichet-telereleve-quotidienne@grdf.fr |  |  |  | GDFT | NATRAN | 835 | H | 2 | REGION PARIS | 123.58 | NATRAN | acces-reseau-accueil@natrangroupe.com
|  | 78672 | VILLENNES-SUR-SEINE | 1 | 1.75 | P | GD1057 | PARIS | 75114001 | PARIS-MONTSOURIS | H1 | GRDF | GRDF | aad-guichet-telereleve-quotidienne@grdf.fr |  |  |  | GDFT | NATRAN | 835 | H | 2 | REGION PARIS | 123.58 | NATRAN | acces-reseau-accueil@natrangroupe.com
|  | 78674 | VILLEPREUX | 1 | 1.75 | P | GD1057 | PARIS | 75114001 | PARIS-MONTSOURIS | H1 | GRDF | GRDF | aad-guichet-telereleve-quotidienne@grdf.fr |  |  |  | GDFT | NATRAN | 835 | H | 2 | REGION PARIS | 123.58 | NATRAN | acces-reseau-accueil@natrangroupe.com
|  | 78677 | VILLETTE | 1 | 1 | P | GD1057 | PARIS | 75114001 | PARIS-MONTSOURIS | H1 | GRDF | GRDF | aad-guichet-telereleve-quotidienne@grdf.fr |  |  |  | GDFT | NATRAN | 835 | H | 2 | REGION PARIS | 123.58 | NATRAN | acces-reseau-accueil@natrangroupe.com
|  | 78683 | VILLIERS-SAINT-FREDERIC | 1 | 1.75 | P | GD1057 | PARIS | 75114001 | PARIS-MONTSOURIS | H1 | GRDF | GRDF | aad-guichet-telereleve-quotidienne@grdf.fr |  |  |  | GDFT | NATRAN | 835 | H | 2 | REGION PARIS | 123.58 | NATRAN | acces-reseau-accueil@natrangroupe.com
|  | 78686 | VIROFLAY | 1 | 3 | P | GD1057 | PARIS | 75114001 | PARIS-MONTSOURIS | H1 | GRDF | GRDF | aad-guichet-telereleve-quotidienne@grdf.fr |  |  |  | GDFT | NATRAN | 835 | H | 2 | REGION PARIS | 123.58 | NATRAN | acces-reseau-accueil@natrangroupe.com
|  | 78688 | VOISINS-LE-BRETONNEUX | 1 | 3 | P | GD1057 | PARIS | 75114001 | PARIS-MONTSOURIS | H1 | GRDF | GRDF | aad-guichet-telereleve-quotidienne@grdf.fr |  |  |  | GDFT | NATRAN | 835 | H | 2 | REGION PARIS | 123.58 | NATRAN | acces-reseau-accueil@natrangroupe.com
|  | 79003 | AIFFRES | 1 | 1 | P | GD0749 | NIORT | 16089001 | COGNAC | H2 | GRDF | GRDF | aad-guichet-telereleve-quotidienne@grdf.fr |  |  |  | GDFT | NATRAN | 3 | H | 2 | CHARENTE | 123.58 | NATRAN | acces-reseau-accueil@natrangroupe.com
|  | 79005 | AIRVAULT | 1 | 1 | 1.295 | SE0001 | SAINT-VARENT | 16089001 | COGNAC | H2 | SEOL | SEOLIS | bo_dgic@seolis.net |  |  |  | GDFT | NATRAN | 2 | H | 10 | BRETAGNE | 123.58 | NATRAN | acces-reseau-accueil@natrangroupe.com
|  | 79024 | AZAY-LE-BRULE | 1 | 1 | P | GD0779 | SAINT-MAIXENT-L'ECOLE | 16089001 | COGNAC | H2 | GRDF | GRDF | aad-guichet-telereleve-quotidienne@grdf.fr |  |  |  | GDFT | NATRAN | 1 | H | 5 | CHARENTE | 123.58 | NATRAN | acces-reseau-accueil@natrangroupe.com
|  | 79034 | BESSINES | 1 | 1 | P | GD0749 | NIORT | 16089001 | COGNAC | H2 | GRDF | GRDF | aad-guichet-telereleve-quotidienne@grdf.fr |  |  |  | GDFT | NATRAN | 3 | H | 2 | CHARENTE | 123.58 | NATRAN | acces-reseau-accueil@natrangroupe.com
|  | 79048 | LA CRECHE | 1 | 1 | P | GD0749 | NIORT | 16089001 | COGNAC | H2 | GRDF | GRDF | aad-guichet-telereleve-quotidienne@grdf.fr |  |  |  | GDFT | NATRAN | 3 | H | 2 | CHARENTE | 123.58 | NATRAN | acces-reseau-accueil@natrangroupe.com
|  | 79049 | BRESSUIRE | 1 | 1 | P | GD0789 | BRESSUIRE | 16089001 | COGNAC | H2 | GRDF | GRDF | aad-guichet-telereleve-quotidienne@grdf.fr |  |  |  | GDFT | NATRAN | 1 | H | 7 | BRETAGNE | 123.58 | NATRAN | acces-reseau-accueil@natrangroupe.com
|  | 79057 | BRIOUX-SUR-BOUTONNE | 1 | 1 | P | GD0750 | MELLE | 16089001 | COGNAC | H2 | GRDF | GRDF | aad-guichet-telereleve-quotidienne@grdf.fr |  |  |  | GDFT | NATRAN | 6 | H | 1 | CHARENTE | 123.58 | NATRAN | acces-reseau-accueil@natrangroupe.com
|  | 79061 | CELLES-SUR-BELLE | 1 | 1 | P | GD0750 | MELLE | 16089001 | COGNAC | H2 | GRDF | GRDF | aad-guichet-telereleve-quotidienne@grdf.fr |  |  |  | GDFT | NATRAN | 6 | H | 1 | CHARENTE | 123.58 | NATRAN | acces-reseau-accueil@natrangroupe.com
|  | 79062 | CERIZAY | 1 | 1 | P | GD0791 | CERIZAY | 16089001 | COGNAC | H2 | GRDF | GRDF | aad-guichet-telereleve-quotidienne@grdf.fr |  |  |  | GDFT | NATRAN | 1 | H | 4 | BRETAGNE | 123.58 | NATRAN | acces-reseau-accueil@natrangroupe.com
|  | 79066 | CHAMPDENIERS | 1 | 1 | 1.295 | SE0002 | AUGE Seolis | 16089001 | COGNAC | H2 | SEOL | SEOLIS | bo_dgic@seolis.net |  |  |  | GDFT | NATRAN | 1 | H | 2 | CHARENTE | 123.58 | NATRAN | acces-reseau-accueil@natrangroupe.com
|  | 79079 | MAULEON | 1 | 1 | P | GD0792 | MAULEON | 44020001 | NANTES-BOUGUENAIS | H2 | GRDF | GRDF | aad-guichet-telereleve-quotidienne@grdf.fr |  |  |  | GDFT | NATRAN | 2 | H | 6 | BRETAGNE | 123.58 | NATRAN | acces-reseau-accueil@natrangroupe.com
|  | 79080 | CHATILLON-SUR-THOUET | 1 | 1 | P | GD0780 | PARTHENAY | 16089001 | COGNAC | H2 | GRDF | GRDF | aad-guichet-telereleve-quotidienne@grdf.fr |  |  |  | GDFT | NATRAN | 2 | H | 2 | CHARENTE | 123.58 | NATRAN | acces-reseau-accueil@natrangroupe.com
|  | 79081 | CHAURAY | 1 | 1.75 | P | GD0749 | NIORT | 16089001 | COGNAC | H2 | GRDF | GRDF | aad-guichet-telereleve-quotidienne@grdf.fr |  |  |  | GDFT | NATRAN | 3 | H | 2 | CHARENTE | 123.58 | NATRAN | acces-reseau-accueil@natrangroupe.com
|  | 79091 | CIRIERES | 1 | 1 | 1.295 | SE0003 | CIRIERES | 16089001 | COGNAC | H2 | SEOL | SEOLIS | bo_dgic@seolis.net |  |  |  | GDFT | NATRAN | 1 | H | 4 | BRETAGNE | 123.58 | NATRAN | acces-reseau-accueil@natrangroupe.com
|  | 79101 | COULONGES-SUR-L'AUTIZE | 1 | 1 | P | GD0748 | COULONGES-SUR-L'AUTIZE | 16089001 | COGNAC | H2 | GRDF | GRDF | aad-guichet-telereleve-quotidienne@grdf.fr |  |  |  | GDFT | NATRAN | 1 | H | 1 | CHARENTE | 123.58 | NATRAN | acces-reseau-accueil@natrangroupe.com
|  | 79103 | COURLAY | 1 | 1 | 1.295 | SE0003 | CIRIERES | 16089001 | COGNAC | H2 | SEOL | SEOLIS | bo_dgic@seolis.net |  |  |  | GDFT | NATRAN | 1 | H | 4 | BRETAGNE | 123.58 | NATRAN | acces-reseau-accueil@natrangroupe.com
|  | 79109 | ECHIRE | 1 | 1 | P | GD0749 | NIORT | 16089001 | COGNAC | H2 | GRDF | GRDF | aad-guichet-telereleve-quotidienne@grdf.fr |  |  |  | GDFT | NATRAN | 3 | H | 2 | CHARENTE | 123.58 | NATRAN | acces-reseau-accueil@natrangroupe.com
|  | 79114 | EXIREUIL | 1 | 1 | P | GD0779 | SAINT-MAIXENT-L'ECOLE | 16089001 | COGNAC | H2 | GRDF | GRDF | aad-guichet-telereleve-quotidienne@grdf.fr |  |  |  | GDFT | NATRAN | 1 | H | 5 | CHARENTE | 123.58 | NATRAN | acces-reseau-accueil@natrangroupe.com
|  | 79128 | FRANCOIS | 1 | 1 | P | GD0749 | NIORT | 16089001 | COGNAC | H2 | GRDF | GRDF | aad-guichet-telereleve-quotidienne@grdf.fr |  |  |  | GDFT | NATRAN | 3 | H | 2 | CHARENTE | 123.58 | NATRAN | acces-reseau-accueil@natrangroupe.com
|  | 79130 | FRONTENAY-ROHAN-ROHAN | 1 | 1 | 1.295 | SE0004 | AIFFRES | 16089001 | COGNAC | H2 | SEOL | SEOLIS | bo_dgic@seolis.net |  |  |  | GDFT | NATRAN | 1 | H | 2 | CHARENTE | 123.58 | NATRAN | acces-reseau-accueil@natrangroupe.com
|  | 79134 | GLENAY | 1 | 1 | 1.295 | SE0001 | SAINT-VARENT | 16089001 | COGNAC | H2 | SEOL | SEOLIS | bo_dgic@seolis.net |  |  |  | GDFT | NATRAN | 2 | H | 10 | BRETAGNE | 123.58 | NATRAN | acces-reseau-accueil@natrangroupe.com
|  | 79137 | GRANZAY-GRIPT | 1 | 1 | 1.295 | SE0004 | AIFFRES | 16089001 | COGNAC | H2 | SEOL | SEOLIS | bo_dgic@seolis.net |  |  |  | GDFT | NATRAN | 1 | H | 2 | CHARENTE | 123.58 | NATRAN | acces-reseau-accueil@natrangroupe.com
|  | 79157 | LOUZY | 1 | 1 | P | GD0786 | THOUARS | 16089001 | COGNAC | H2 | GRDF | GRDF | aad-guichet-telereleve-quotidienne@grdf.fr |  |  |  | GDFT | NATRAN | 1 | H | 10 | BRETAGNE | 123.58 | NATRAN | acces-reseau-accueil@natrangroupe.com
|  | 79162 | MAGNE | 1 | 1 | P | GD0749 | NIORT | 16089001 | COGNAC | H2 | GRDF | GRDF | aad-guichet-telereleve-quotidienne@grdf.fr |  |  |  | GDFT | NATRAN | 3 | H | 2 | CHARENTE | 123.58 | NATRAN | acces-reseau-accueil@natrangroupe.com
|  | 79174 | MELLE | 1 | 1 | P | GD0750 | MELLE | 16089001 | COGNAC | H2 | GRDF | GRDF | aad-guichet-telereleve-quotidienne@grdf.fr |  |  |  | GDFT | NATRAN | 6 | H | 1 | CHARENTE | 123.58 | NATRAN | acces-reseau-accueil@natrangroupe.com
79179 | MONCOUTANT-SUR-SEVRE | 79179 | MONCOUTANT | 1 | 1 | 1.295 | SE0003 | CIRIERES | 16089001 | COGNAC | H2 | SEOL | SEOLIS | bo_dgic@seolis.net |  |  |  | GDFT | NATRAN | 1 | H | 4 | BRETAGNE | 123.58 | NATRAN | acces-reseau-accueil@natrangroupe.com | (*) Fusion de communes devient MONCOUTANT-SUR-SEVRE 79179
79185 | AIGONDIGNE | 79185 | MOUGON | 1 | 1 | P | GD0750 | MELLE | 16089001 | COGNAC | H2 | GRDF | GRDF | aad-guichet-telereleve-quotidienne@grdf.fr |  |  |  | GDFT | NATRAN | 6 | H | 1 | CHARENTE | 123.58 | NATRAN | acces-reseau-accueil@natrangroupe.com
|  | 79189 | NANTEUIL | 1 | 1 | P | GD0779 | SAINT-MAIXENT-L'ECOLE | 16089001 | COGNAC | H2 | GRDF | GRDF | aad-guichet-telereleve-quotidienne@grdf.fr |  |  |  | GDFT | NATRAN | 1 | H | 5 | CHARENTE | 123.58 | NATRAN | acces-reseau-accueil@natrangroupe.com
|  | 79191 | NIORT | 1 | 1.75 | P | GD0749 | NIORT | 16089001 | COGNAC | H2 | GRDF | GRDF | aad-guichet-telereleve-quotidienne@grdf.fr |  |  |  | GDFT | NATRAN | 3 | H | 2 | CHARENTE | 123.58 | NATRAN | acces-reseau-accueil@natrangroupe.com
|  | 79195 | NUEIL-LES-AUBIERS | 1 | 1 | P | GD0788 | LES AUBIERS | 16089001 | COGNAC | H2 | GRDF | GRDF | aad-guichet-telereleve-quotidienne@grdf.fr |  |  |  | GDFT | NATRAN | 1 | H | 8 | BRETAGNE | 123.58 | NATRAN | acces-reseau-accueil@natrangroupe.com
|  | 79202 | PARTHENAY | 1 | 1.75 | P | GD0780 | PARTHENAY | 16089001 | COGNAC | H2 | GRDF | GRDF | aad-guichet-telereleve-quotidienne@grdf.fr |  |  |  | GDFT | NATRAN | 2 | H | 2 | CHARENTE | 123.58 | NATRAN | acces-reseau-accueil@natrangroupe.com
|  | 79213 | POMPAIRE | 1 | 1 | P | GD0780 | PARTHENAY | 16089001 | COGNAC | H2 | GRDF | GRDF | aad-guichet-telereleve-quotidienne@grdf.fr |  |  |  | GDFT | NATRAN | 2 | H | 2 | CHARENTE | 123.58 | NATRAN | acces-reseau-accueil@natrangroupe.com
|  | 79216 | PRAHECQ | 1 | 1 | P | GD0750 | MELLE | 16089001 | COGNAC | H2 | GRDF | GRDF | aad-guichet-telereleve-quotidienne@grdf.fr |  |  |  | GDFT | NATRAN | 6 | H | 1 | CHARENTE | 123.58 | NATRAN | acces-reseau-accueil@natrangroupe.com
|  | 79249 | SAINT-GELAIS | 1 | 1 | P | GD0749 | NIORT | 16089001 | COGNAC | H2 | GRDF | GRDF | aad-guichet-telereleve-quotidienne@grdf.fr |  |  |  | GDFT | NATRAN | 3 | H | 2 | CHARENTE | 123.58 | NATRAN | acces-reseau-accueil@natrangroupe.com
79174 | MELLE | 79264 | SAINT-LEGER-DE-LA-MARTINIERE | 1 | 1 | P | GD0750 | MELLE | 16089001 | COGNAC | H2 | GRDF | GRDF | aad-guichet-telereleve-quotidienne@grdf.fr |  |  |  | GDFT | NATRAN | 6 | H | 1 | CHARENTE | 123.58 | NATRAN | acces-reseau-accueil@natrangroupe.com
|  | 79270 | SAINT-MAIXENT-L'ECOLE | 1 | 1.75 | P | GD0779 | SAINT-MAIXENT-L'ECOLE | 16089001 | COGNAC | H2 | GRDF | GRDF | aad-guichet-telereleve-quotidienne@grdf.fr |  |  |  | GDFT | NATRAN | 1 | H | 5 | CHARENTE | 123.58 | NATRAN | acces-reseau-accueil@natrangroupe.com
|  | 79276 | SAINT-MARTIN-DE-SAINT-MAIXENT | 1 | 1 | P | GD0779 | SAINT-MAIXENT-L'ECOLE | 16089001 | COGNAC | H2 | GRDF | GRDF | aad-guichet-telereleve-quotidienne@grdf.fr |  |  |  | GDFT | NATRAN | 1 | H | 5 | CHARENTE | 123.58 | NATRAN | acces-reseau-accueil@natrangroupe.com
79174 | MELLE | 79279 | SAINT-MARTIN-LES-MELLE | 1 | 1 | P | GD0750 | MELLE | 16089001 | COGNAC | H2 | GRDF | GRDF | aad-guichet-telereleve-quotidienne@grdf.fr |  |  |  | GDFT | NATRAN | 6 | H | 1 | CHARENTE | 123.58 | NATRAN | acces-reseau-accueil@natrangroupe.com
|  | 79289 | SAINT-PIERRE-DES-ECHAUBROGNES | 1 | 1 | P | GD0793 | MAULEVRIER | 16089001 | COGNAC | H2 | GRDF | GRDF | aad-guichet-telereleve-quotidienne@grdf.fr |  |  |  | GDFT | NATRAN | 2 | H | 7 | BRETAGNE | 123.58 | NATRAN | acces-reseau-accueil@natrangroupe.com
79329 | THOUARS | 79292 | SAINTE-RADEGONDE | 1 | 1 | P | GD0786 | THOUARS | 16089001 | COGNAC | H2 | GRDF | GRDF | aad-guichet-telereleve-quotidienne@grdf.fr |  |  |  | GDFT | NATRAN | 1 | H | 10 | BRETAGNE | 123.58 | NATRAN | acces-reseau-accueil@natrangroupe.com
|  | 79293 | SAINT-REMY | 1 | 1 | P | GD0749 | NIORT | 16089001 | COGNAC | H2 | GRDF | GRDF | aad-guichet-telereleve-quotidienne@grdf.fr |  |  |  | GDFT | NATRAN | 3 | H | 2 | CHARENTE | 123.58 | NATRAN | acces-reseau-accueil@natrangroupe.com
|  | 79298 | SAINT-SYMPHORIEN | 1 | 1 | 1.295 | SE0004 | AIFFRES | 16089001 | COGNAC | H2 | SEOL | SEOLIS | bo_dgic@seolis.net |  |  |  | GDFT | NATRAN | 1 | H | 2 | CHARENTE | 123.58 | NATRAN | acces-reseau-accueil@natrangroupe.com
|  | 79299 | SAINT-VARENT | 1 | 1 | 1.295 | SE0001 | SAINT-VARENT | 16089001 | COGNAC | H2 | SEOL | SEOLIS | bo_dgic@seolis.net |  |  |  | GDFT | NATRAN | 2 | H | 10 | BRETAGNE | 123.58 | NATRAN | acces-reseau-accueil@natrangroupe.com
|  | 79300 | SAINTE-VERGE | 1 | 1 | P | GD0786 | THOUARS | 16089001 | COGNAC | H2 | GRDF | GRDF | aad-guichet-telereleve-quotidienne@grdf.fr |  |  |  | GDFT | NATRAN | 1 | H | 10 | BRETAGNE | 123.58 | NATRAN | acces-reseau-accueil@natrangroupe.com
|  | 79322 | LE TALLUD | 1 | 1 | P | GD0780 | PARTHENAY | 16089001 | COGNAC | H2 | GRDF | GRDF | aad-guichet-telereleve-quotidienne@grdf.fr |  |  |  | GDFT | NATRAN | 2 | H | 2 | CHARENTE | 123.58 | NATRAN | acces-reseau-accueil@natrangroupe.com
79185 | AIGONDIGNE | 79327 | THORIGNE | 1 | 1 | P | GD0750 | MELLE | 16089001 | COGNAC | H2 | GRDF | GRDF | aad-guichet-telereleve-quotidienne@grdf.fr |  |  |  | GDFT | NATRAN | 6 | H | 1 | CHARENTE | 123.58 | NATRAN | acces-reseau-accueil@natrangroupe.com
|  | 79329 | THOUARS | 1 | 1 | P | GD0786 | THOUARS | 16089001 | COGNAC | H2 | GRDF | GRDF | aad-guichet-telereleve-quotidienne@grdf.fr |  |  |  | GDFT | NATRAN | 1 | H | 10 | BRETAGNE | 123.58 | NATRAN | acces-reseau-accueil@natrangroupe.com
|  | 80001 | ABBEVILLE | 1 | 1.75 | P | GD0969 | ABBEVILLE | 59343001 | LILLE-LESQUIN | H1 | GRDF | GRDF | aad-guichet-telereleve-quotidienne@grdf.fr |  |  |  | GDFT | NATRAN | 1 | H | 7 | NORD B | 123.58 | NATRAN | acces-reseau-accueil@natrangroupe.com
|  | 80002 | ABLAINCOURT-PRESSOIR | 1 | 1 | P | GD1050 | ROSIERES-EN-SANTERRE | 59343001 | LILLE-LESQUIN | H1 | GRDF | GRDF | aad-guichet-telereleve-quotidienne@grdf.fr |  |  |  | GDFT | NATRAN | 4 | B | 1 | GOURNAY B | 123.58 | NATRAN | acces-reseau-accueil@natrangroupe.com
|  | 80010 | AILLY-SUR-NOYE | 1 | 1 | P | GD1048 | MOREUIL | 59343001 | LILLE-LESQUIN | H1 | GRDF | GRDF | aad-guichet-telereleve-quotidienne@grdf.fr |  |  |  | GDFT | NATRAN | 1 | H | 4 | GOURNAY B | 123.58 | NATRAN | acces-reseau-accueil@natrangroupe.com
|  | 80011 | AILLY-SUR-SOMME | 1 | 1 | P | GD1046 | AMIENS | 59343001 | LILLE-LESQUIN | H1 | GRDF | GRDF | aad-guichet-telereleve-quotidienne@grdf.fr |  |  |  | GDFT | NATRAN | 6 | H | 3 | GOURNAY B | 123.58 | NATRAN | acces-reseau-accueil@natrangroupe.com
|  | 80013 | AIRAINES | 1 | 1 | P | GD1044 | FLIXECOURT | 59343001 | LILLE-LESQUIN | H1 | GRDF | GRDF | aad-guichet-telereleve-quotidienne@grdf.fr |  |  |  | GDFT | NATRAN | 1 | H | 10 | GOURNAY B | 123.58 | NATRAN | acces-reseau-accueil@natrangroupe.com
|  | 80016 | ALBERT | 1 | 1.75 | P | GD1006 | ALBERT | 59343001 | LILLE-LESQUIN | H1 | GRDF | GRDF | aad-guichet-telereleve-quotidienne@grdf.fr |  |  |  | GDFT | NATRAN | 1 | H | 3 | NORD B | 123.58 | NATRAN | acces-reseau-accueil@natrangroupe.com
|  | 80018 | ALLENAY | 1 | 1 | P | GD0953 | BETHENCOURT-SUR-MER | 59343001 | LILLE-LESQUIN | H1 | GRDF | GRDF | aad-guichet-telereleve-quotidienne@grdf.fr |  |  |  | GDFT | NATRAN | 1 | H | 9 | NORD B | 123.58 | NATRAN | acces-reseau-accueil@natrangroupe.com
|  | 80020 | ALLONVILLE | 1 | 1 | P | GD1046 | AMIENS | 59343001 | LILLE-LESQUIN | H1 | GRDF | GRDF | aad-guichet-telereleve-quotidienne@grdf.fr |  |  |  | GDFT | NATRAN | 6 | H | 3 | GOURNAY B | 123.58 | NATRAN | acces-reseau-accueil@natrangroupe.com
|  | 80021 | AMIENS | 1 | 1.75 | P | GD1046 | AMIENS | 59343001 | LILLE-LESQUIN | H1 | GRDF | GRDF | aad-guichet-telereleve-quotidienne@grdf.fr |  |  |  | GDFT | NATRAN | 6 | H | 3 | GOURNAY B | 123.58 | NATRAN | acces-reseau-accueil@natrangroupe.com
|  | 80024 | ARGOEUVES | 1 | 1 | P | GD1046 | AMIENS | 59343001 | LILLE-LESQUIN | H1 | GRDF | GRDF | aad-guichet-telereleve-quotidienne@grdf.fr |  |  |  | GDFT | NATRAN | 6 | H | 3 | GOURNAY B | 123.58 | NATRAN | acces-reseau-accueil@natrangroupe.com
|  | 80031 | ARVILLERS | 1 | 1 | 1.1301 | SS0004 | HANGEST | 59343001 | LILLE-LESQUIN | H1 | SSC | SICAE de la Somme et du Cambrésis | infogaz@sicaesomme.fr |  |  |  | GDFT | NATRAN | 1 | H | 0 | GOURNAY H | 123.58 | NATRAN | acces-reseau-accueil@natrangroupe.com
|  | 80036 | AUBIGNY | 1 | 1 | P | GD1047 | CORBIE | 59343001 | LILLE-LESQUIN | H1 | GRDF | GRDF | aad-guichet-telereleve-quotidienne@grdf.fr |  |  |  | GDFT | NATRAN | 1 | H | 5 | GOURNAY B | 123.58 | NATRAN | acces-reseau-accueil@natrangroupe.com
|  | 80039 | AULT | 1 | 1 | P | GD1042 | AULT | 59343001 | LILLE-LESQUIN | H1 | GRDF | GRDF | aad-guichet-telereleve-quotidienne@grdf.fr |  |  |  | GDFT | NATRAN | 1 | H | 10 | NORD B | 123.58 | NATRAN | acces-reseau-accueil@natrangroupe.com
|  | 80047 | AVELUY | 1 | 1 | P | GD1006 | ALBERT | 59343001 | LILLE-LESQUIN | H1 | GRDF | GRDF | aad-guichet-telereleve-quotidienne@grdf.fr |  |  |  | GDFT | NATRAN | 1 | H | 3 | NORD B | 123.58 | NATRAN | acces-reseau-accueil@natrangroupe.com
|  | 80049 | AYENCOURT | 1 | 1 | P | GD1051 | MONTDIDIER | 59343001 | LILLE-LESQUIN | H1 | GRDF | GRDF | aad-guichet-telereleve-quotidienne@grdf.fr |  |  |  | GDFT | NATRAN | 1 | H | 7 | GOURNAY B | 123.58 | NATRAN | acces-reseau-accueil@natrangroupe.com
|  | 80050 | BACOUEL-SUR-SELLE | 1 | 1 | P | GD1046 | AMIENS | 59343001 | LILLE-LESQUIN | H1 | GRDF | GRDF | aad-guichet-telereleve-quotidienne@grdf.fr |  |  |  | GDFT | NATRAN | 6 | H | 3 | GOURNAY B | 123.58 | NATRAN | acces-reseau-accueil@natrangroupe.com
|  | 80062 | BEAUCAMPS-LE-VIEUX | 1 | 1 | P | GD0548 | VIEUX-ROUEN-SUR-BRESLE | 76116001 | ROUEN-BOOS | H1 | GRDF | GRDF | aad-guichet-telereleve-quotidienne@grdf.fr |  |  |  | GDFT | NATRAN | 1 | H | 10 | HAUTE NORMANDIE | 123.58 | NATRAN | acces-reseau-accueil@natrangroupe.com
|  | 80063 | BEAUCHAMPS | 1 | 1 | P | GD0543 | INCHEVILLE | 59343001 | LILLE-LESQUIN | H1 | GRDF | GRDF | aad-guichet-telereleve-quotidienne@grdf.fr |  |  |  | GDFT | NATRAN | 1 | H | 10 | HAUTE NORMANDIE | 123.58 | NATRAN | acces-reseau-accueil@natrangroupe.com
|  | 80070 | BEAUQUESNE | 2(*) | 1 | 1.0075 | GD1032 | DOULLENS | 59343001 | LILLE-LESQUIN | H1 | GRDF | GRDF | aad-guichet-telereleve-quotidienne@grdf.fr | GRDF | GRDF | aad-guichet-telereleve-quotidienne@grdf.fr | GDFT | NATRAN | 1 | H | 8 | NORD B | 123.58 | NATRAN | acces-reseau-accueil@natrangroupe.com | (*) PITD de la commune de rang 1 en amont : GD1032 - DOULLENS
|  | 80071 | BEAUVAL | 1 | 1 | P | GD1032 | DOULLENS | 59343001 | LILLE-LESQUIN | H1 | GRDF | GRDF | aad-guichet-telereleve-quotidienne@grdf.fr |  |  |  | GDFT | NATRAN | 1 | H | 8 | NORD B | 123.58 | NATRAN | acces-reseau-accueil@natrangroupe.com
|  | 80078 | BELLANCOURT | 1 | 1 | P | GD0969 | ABBEVILLE | 59343001 | LILLE-LESQUIN | H1 | GRDF | GRDF | aad-guichet-telereleve-quotidienne@grdf.fr |  |  |  | GDFT | NATRAN | 1 | H | 7 | NORD B | 123.58 | NATRAN | acces-reseau-accueil@natrangroupe.com
|  | 80082 | BELLOY-SUR-SOMME | 1 | 1 | P | GD1046 | AMIENS | 59343001 | LILLE-LESQUIN | H1 | GRDF | GRDF | aad-guichet-telereleve-quotidienne@grdf.fr |  |  |  | GDFT | NATRAN | 6 | H | 3 | GOURNAY B | 123.58 | NATRAN | acces-reseau-accueil@natrangroupe.com
|  | 80092 | BERTANGLES | 1 | 1 | P | GD0959 | BERTANGLES | 59343001 | LILLE-LESQUIN | H1 | GRDF | GRDF | aad-guichet-telereleve-quotidienne@grdf.fr |  |  |  | GDFT | NATRAN | 1 | H | 7 | GOURNAY B | 123.58 | NATRAN | acces-reseau-accueil@natrangroupe.com
|  | 80094 | BERTEAUCOURT-LES-THENNES | 1 | 1 | P | GD1048 | MOREUIL | 59343001 | LILLE-LESQUIN | H1 | GRDF | GRDF | aad-guichet-telereleve-quotidienne@grdf.fr |  |  |  | GDFT | NATRAN | 1 | H | 4 | GOURNAY B | 123.58 | NATRAN | acces-reseau-accueil@natrangroupe.com
|  | 80096 | BETHENCOURT-SUR-MER | 1 | 1 | P | GD0953 | BETHENCOURT-SUR-MER | 59343001 | LILLE-LESQUIN | H1 | GRDF | GRDF | aad-guichet-telereleve-quotidienne@grdf.fr |  |  |  | GDFT | NATRAN | 1 | H | 9 | NORD B | 123.58 | NATRAN | acces-reseau-accueil@natrangroupe.com
|  | 80099 | BETTENCOURT-RIVIERE | 2(*) | 1 | 0.8948 | GD1044 | FLIXECOURT | 59343001 | LILLE-LESQUIN | H1 | GRDF | GRDF | aad-guichet-telereleve-quotidienne@grdf.fr | GRDF | GRDF | aad-guichet-telereleve-quotidienne@grdf.fr | GDFT | NATRAN | 1 | H | 10 | GOURNAY B | 123.58 | NATRAN | acces-reseau-accueil@natrangroupe.com | (*) PITD de la commune de rang 1 en amont : GD1044 - FLIXECOURT
|  | 80107 | BLANGY-TRONVILLE | 1 | 1 | P | GD1046 | AMIENS | 59343001 | LILLE-LESQUIN | H1 | GRDF | GRDF | aad-guichet-telereleve-quotidienne@grdf.fr |  |  |  | GDFT | NATRAN | 6 | H | 3 | GOURNAY B | 123.58 | NATRAN | acces-reseau-accueil@natrangroupe.com
|  | 80110 | BOISMONT | 1 | 1 | P | GD1036 | SAINT-VALERY-SUR-SOMME | 59343001 | LILLE-LESQUIN | H1 | GRDF | GRDF | aad-guichet-telereleve-quotidienne@grdf.fr |  |  |  | GDFT | NATRAN | 1 | H | 7 | NORD B | 123.58 | NATRAN | acces-reseau-accueil@natrangroupe.com
|  | 80124 | BOURSEVILLE | 1 | 1 | P | GD1038 | BOURSEVILLE | 59343001 | LILLE-LESQUIN | H1 | GRDF | GRDF | aad-guichet-telereleve-quotidienne@grdf.fr |  |  |  | GDFT | NATRAN | 1 | H | 8 | NORD B | 123.58 | NATRAN | acces-reseau-accueil@natrangroupe.com
|  | 80126 | BOUTTENCOURT | 1 | 1 | P | GD0546 | BLANGY-SUR-BRESLE | 76116001 | ROUEN-BOOS | H1 | GRDF | GRDF | aad-guichet-telereleve-quotidienne@grdf.fr |  |  |  | GDFT | NATRAN | 1 | H | 9 | HAUTE NORMANDIE | 123.58 | NATRAN | acces-reseau-accueil@natrangroupe.com
|  | 80127 | BOUVAINCOURT-SUR-BRESLE | 1 | 1 | P | GD0543 | INCHEVILLE | 59343001 | LILLE-LESQUIN | H1 | GRDF | GRDF | aad-guichet-telereleve-quotidienne@grdf.fr |  |  |  | GDFT | NATRAN | 1 | H | 10 | HAUTE NORMANDIE | 123.58 | NATRAN | acces-reseau-accueil@natrangroupe.com
|  | 80129 | BOUZINCOURT | 1 | 1 | P | GD1006 | ALBERT | 59343001 | LILLE-LESQUIN | H1 | GRDF | GRDF | aad-guichet-telereleve-quotidienne@grdf.fr |  |  |  | GDFT | NATRAN | 1 | H | 3 | NORD B | 123.58 | NATRAN | acces-reseau-accueil@natrangroupe.com
|  | 80131 | BOVES | 1 | 1 | P | GD1046 | AMIENS | 59343001 | LILLE-LESQUIN | H1 | GRDF | GRDF | aad-guichet-telereleve-quotidienne@grdf.fr |  |  |  | GDFT | NATRAN | 6 | H | 3 | GOURNAY B | 123.58 | NATRAN | acces-reseau-accueil@natrangroupe.com
|  | 80137 | BREILLY | 1 | 1 | P | GD1046 | AMIENS | 59343001 | LILLE-LESQUIN | H1 | GRDF | GRDF | aad-guichet-telereleve-quotidienne@grdf.fr |  |  |  | GDFT | NATRAN | 6 | H | 3 | GOURNAY B | 123.58 | NATRAN | acces-reseau-accueil@natrangroupe.com
|  | 80143 | BROCOURT | 1 | 1 | P | GD0548 | VIEUX-ROUEN-SUR-BRESLE | 76116001 | ROUEN-BOOS | H1 | GRDF | GRDF | aad-guichet-telereleve-quotidienne@grdf.fr |  |  |  | GDFT | NATRAN | 1 | H | 10 | HAUTE NORMANDIE | 123.58 | NATRAN | acces-reseau-accueil@natrangroupe.com
|  | 80160 | CAGNY | 1 | 1 | P | GD1046 | AMIENS | 59343001 | LILLE-LESQUIN | H1 | GRDF | GRDF | aad-guichet-telereleve-quotidienne@grdf.fr |  |  |  | GDFT | NATRAN | 6 | H | 3 | GOURNAY B | 123.58 | NATRAN | acces-reseau-accueil@natrangroupe.com
|  | 80163 | CAMBRON | 1 | 1 | P | GD0969 | ABBEVILLE | 59343001 | LILLE-LESQUIN | H1 | GRDF | GRDF | aad-guichet-telereleve-quotidienne@grdf.fr |  |  |  | GDFT | NATRAN | 1 | H | 7 | NORD B | 123.58 | NATRAN | acces-reseau-accueil@natrangroupe.com
|  | 80164 | CAMON | 1 | 1 | P | GD1046 | AMIENS | 59343001 | LILLE-LESQUIN | H1 | GRDF | GRDF | aad-guichet-telereleve-quotidienne@grdf.fr |  |  |  | GDFT | NATRAN | 6 | H | 3 | GOURNAY B | 123.58 | NATRAN | acces-reseau-accueil@natrangroupe.com
|  | 80173 | CARDONNETTE | 1 | 1 | P | GD1046 | AMIENS | 59343001 | LILLE-LESQUIN | H1 | GRDF | GRDF | aad-guichet-telereleve-quotidienne@grdf.fr |  |  |  | GDFT | NATRAN | 6 | H | 3 | GOURNAY B | 123.58 | NATRAN | acces-reseau-accueil@natrangroupe.com
|  | 80182 | CAYEUX-SUR-MER | 1 | 1 | P | GD1037 | CAYEUX-SUR-MER | 59343001 | LILLE-LESQUIN | H1 | GRDF | GRDF | aad-guichet-telereleve-quotidienne@grdf.fr |  |  |  | GDFT | NATRAN | 1 | H | 10 | NORD B | 123.58 | NATRAN | acces-reseau-accueil@natrangroupe.com
|  | 80186 | CHAULNES | 1 | 1 | P | GD1050 | ROSIERES-EN-SANTERRE | 59343001 | LILLE-LESQUIN | H1 | GRDF | GRDF | aad-guichet-telereleve-quotidienne@grdf.fr |  |  |  | GDFT | NATRAN | 4 | H | 1 | GOURNAY B | 123.58 | NATRAN | acces-reseau-accueil@natrangroupe.com
|  | 80187 | LA CHAUSSEE-TIRANCOURT | 1 | 1 | P | GD1046 | AMIENS | 59343001 | LILLE-LESQUIN | H1 | GRDF | GRDF | aad-guichet-telereleve-quotidienne@grdf.fr |  |  |  | GDFT | NATRAN | 6 | H | 3 | GOURNAY B | 123.58 | NATRAN | acces-reseau-accueil@natrangroupe.com
|  | 80190 | CHEPY | 1 | 1 | P | GD1040 | FRESSENNEVILLE | 59343001 | LILLE-LESQUIN | H1 | GRDF | GRDF | aad-guichet-telereleve-quotidienne@grdf.fr |  |  |  | GDFT | NATRAN | 1 | H | 10 | NORD B | 123.58 | NATRAN | acces-reseau-accueil@natrangroupe.com
|  | 80202 | COISY | 2(*) | 1 | 0.9829 | GD1046 | AMIENS | 59343001 | LILLE-LESQUIN | H1 | GRDF | GRDF | aad-guichet-telereleve-quotidienne@grdf.fr | GRDF | GRDF | aad-guichet-telereleve-quotidienne@grdf.fr | GDFT | NATRAN | 6 | H | 3 | GOURNAY B | 123.58 | NATRAN | acces-reseau-accueil@natrangroupe.com | (*) PITD de la commune de rang 1 en amont :GD1046 AMIENS- B
|  | 80205 | CONDE-FOLIE | 1 | 1 | P | GD1044 | FLIXECOURT | 59343001 | LILLE-LESQUIN | H1 | GRDF | GRDF | aad-guichet-telereleve-quotidienne@grdf.fr |  |  |  | GDFT | NATRAN | 1 | H | 10 | GOURNAY B | 123.58 | NATRAN | acces-reseau-accueil@natrangroupe.com
|  | 80211 | CONTY | 1 | 1 | P | GD1046 | AMIENS | 59343001 | LILLE-LESQUIN | H1 | GRDF | GRDF | aad-guichet-telereleve-quotidienne@grdf.fr |  |  |  | GDFT | NATRAN | 6 | H | 3 | GOURNAY B | 123.58 | NATRAN | acces-reseau-accueil@natrangroupe.com
|  | 80212 | CORBIE | 1 | 1 | P | GD1047 | CORBIE | 59343001 | LILLE-LESQUIN | H1 | GRDF | GRDF | aad-guichet-telereleve-quotidienne@grdf.fr |  |  |  | GDFT | NATRAN | 1 | H | 5 | GOURNAY B | 123.58 | NATRAN | acces-reseau-accueil@natrangroupe.com
|  | 80213 | COTTENCHY | 1 | 1 | P | GD1046 | AMIENS | 59343001 | LILLE-LESQUIN | H1 | GRDF | GRDF | aad-guichet-telereleve-quotidienne@grdf.fr |  |  |  | GDFT | NATRAN | 6 | H | 3 | GOURNAY B | 123.58 | NATRAN | acces-reseau-accueil@natrangroupe.com
|  | 80222 | CRECY-EN-PONTHIEU | 1 | 1 | P | GD1035 | CRECY-EN-PONTHIEU | 59343001 | LILLE-LESQUIN | H1 | GRDF | GRDF | aad-guichet-telereleve-quotidienne@grdf.fr |  |  |  | GDFT | NATRAN | 1 | H | 5 | NORD B | 123.58 | NATRAN | acces-reseau-accueil@natrangroupe.com
|  | 80227 | CROIXRAULT | 1 | 1 | P | GD0548 | VIEUX-ROUEN-SUR-BRESLE | 76116001 | ROUEN-BOOS | H1 | GRDF | GRDF | aad-guichet-telereleve-quotidienne@grdf.fr |  |  |  | GDFT | NATRAN | 1 | H | 10 | HAUTE NORMANDIE | 123.58 | NATRAN | acces-reseau-accueil@natrangroupe.com
|  | 80228 | LE CROTOY | 1 | 1 | P | GD0993 | RUE | 59343001 | LILLE-LESQUIN | H1 | GRDF | GRDF | aad-guichet-telereleve-quotidienne@grdf.fr |  |  |  | GDFT | NATRAN | 2 | H | 10 | NORD B | 123.58 | NATRAN | acces-reseau-accueil@natrangroupe.com
|  | 80235 | DARGNIES | 1 | 1 | P | GD1041 | WOINCOURT | 59343001 | LILLE-LESQUIN | H1 | GRDF | GRDF | aad-guichet-telereleve-quotidienne@grdf.fr |  |  |  | GDFT | NATRAN | 1 | H | 9 | NORD B | 123.58 | NATRAN | acces-reseau-accueil@natrangroupe.com
|  | 80238 | DERNANCOURT | 1 | 1 | P | GD1006 | ALBERT | 59343001 | LILLE-LESQUIN | H1 | GRDF | GRDF | aad-guichet-telereleve-quotidienne@grdf.fr |  |  |  | GDFT | NATRAN | 1 | H | 3 | NORD B | 123.58 | NATRAN | acces-reseau-accueil@natrangroupe.com
|  | 80240 | DOINGT | 1 | 1 | P | PR0001 | PERONNE NTR=0 | 59343001 | LILLE-LESQUIN | H1 | PRON | Gazelec de Péronne | directeur.adjoint@gazelec.fr |  |  |  | GDFT | NATRAN | 1 | B | 0(*) | GOURNAY B | 123.58 | NATRAN | acces-reseau-accueil@natrangroupe.com | (*) la valeur du NTR, applicable à tout moment à l'identique entre les expéditeurs concernés, sera égale à 0, en cas de changement de fournisseur pour un client existant ou, pour un nouveau client sous réserve de l'absence de dépassement global des souscriptions par rapport à la capacité prévue initialement.
|  | 80240 | DOINGT | 1 | 1 | P | PR0001 | PERONNE NTR=6 | 59343001 | LILLE-LESQUIN | H1 | PRON | Gazelec de Péronne | directeur.adjoint@gazelec.fr |  |  |  | GDFT | NATRAN | 1 | B | 6(*) | GOURNAY B | 123.58 | NATRAN | acces-reseau-accueil@natrangroupe.com | (*) la valeur du NTR, applicable à tout moment à l'identique entre les expéditeurs concernés, sera égale à 0, en cas de changement de fournisseur pour un client existant ou, pour un nouveau client sous réserve de l'absence de dépassement global des souscriptions par rapport à la capacité prévue initialement.
|  | 80242 | DOMART-SUR-LA-LUCE | 1 | 1 | P | GD1048 | MOREUIL | 59343001 | LILLE-LESQUIN | H1 | GRDF | GRDF | aad-guichet-telereleve-quotidienne@grdf.fr |  |  |  | GDFT | NATRAN | 1 | H | 4 | GOURNAY B | 123.58 | NATRAN | acces-reseau-accueil@natrangroupe.com
|  | 80253 | DOULLENS | 1 | 1 | P | GD1032 | DOULLENS | 59343001 | LILLE-LESQUIN | H1 | GRDF | GRDF | aad-guichet-telereleve-quotidienne@grdf.fr |  |  |  | GDFT | NATRAN | 1 | H | 8 | NORD B | 123.58 | NATRAN | acces-reseau-accueil@natrangroupe.com
|  | 80256 | DREUIL-LES-AMIENS | 1 | 1.75 | P | GD1046 | AMIENS | 59343001 | LILLE-LESQUIN | H1 | GRDF | GRDF | aad-guichet-telereleve-quotidienne@grdf.fr |  |  |  | GDFT | NATRAN | 6 | H | 3 | GOURNAY B | 123.58 | NATRAN | acces-reseau-accueil@natrangroupe.com
|  | 80261 | DURY | 1 | 1 | P | GD1046 | AMIENS | 59343001 | LILLE-LESQUIN | H1 | GRDF | GRDF | aad-guichet-telereleve-quotidienne@grdf.fr |  |  |  | GDFT | NATRAN | 6 | H | 3 | GOURNAY B | 123.58 | NATRAN | acces-reseau-accueil@natrangroupe.com
|  | 80262 | EAUCOURT-SUR-SOMME | 1 | 1 | P | GD0969 | ABBEVILLE | 59343001 | LILLE-LESQUIN | H1 | GRDF | GRDF | aad-guichet-telereleve-quotidienne@grdf.fr |  |  |  | GDFT | NATRAN | 1 | H | 7 | NORD B | 123.58 | NATRAN | acces-reseau-accueil@natrangroupe.com
|  | 80265 | EMBREVILLE | 1 | 1 | P | GD0543 | INCHEVILLE | 59343001 | LILLE-LESQUIN | H1 | GRDF | GRDF | aad-guichet-telereleve-quotidienne@grdf.fr |  |  |  | GDFT | NATRAN | 1 | H | 10 | HAUTE NORMANDIE | 123.58 | NATRAN | acces-reseau-accueil@natrangroupe.com
|  | 80268 | EPAGNE-EPAGNETTE | 1 | 1 | P | GD0969 | ABBEVILLE | 59343001 | LILLE-LESQUIN | H1 | GRDF | GRDF | aad-guichet-telereleve-quotidienne@grdf.fr |  |  |  | GDFT | NATRAN | 1 | H | 7 | NORD B | 123.58 | NATRAN | acces-reseau-accueil@natrangroupe.com
|  | 80273 | EPLESSIER | 1 | 1 | P | GD0548 | VIEUX-ROUEN-SUR-BRESLE | 76116001 | ROUEN-BOOS | H1 | GRDF | GRDF | aad-guichet-telereleve-quotidienne@grdf.fr |  |  |  | GDFT | NATRAN | 1 | H | 10 | HAUTE NORMANDIE | 123.58 | NATRAN | acces-reseau-accueil@natrangroupe.com
|  | 80274 | EPPEVILLE | 1 | 1 | P | GD1054 | HAM | 59343001 | LILLE-LESQUIN | H1 | GRDF | GRDF | aad-guichet-telereleve-quotidienne@grdf.fr |  |  |  | GDFT | NATRAN | 1 | H | 4 | GOURNAY B | 123.58 | NATRAN | acces-reseau-accueil@natrangroupe.com
|  | 80288 | ESTREES-DENIECOURT | 1 | 1 | P | GD1050 | ROSIERES-EN-SANTERRE | 59343001 | LILLE-LESQUIN | H1 | GRDF | GRDF | aad-guichet-telereleve-quotidienne@grdf.fr |  |  |  | GDFT | NATRAN | 4 | B | 1 | GOURNAY B | 123.58 | NATRAN | acces-reseau-accueil@natrangroupe.com
|  | 80290 | ESTREES-LES-CRECY | 1 | 1 | P | GD1035 | CRECY-EN-PONTHIEU | 59343001 | LILLE-LESQUIN | H1 | GRDF | GRDF | aad-guichet-telereleve-quotidienne@grdf.fr |  |  |  | GDFT | NATRAN | 1 | H | 5 | NORD B | 123.58 | NATRAN | acces-reseau-accueil@natrangroupe.com
|  | 80293 | ETELFAY | 1 | 1 | P | GD1052 | GUERBIGNY | 59343001 | LILLE-LESQUIN | H1 | GRDF | GRDF | aad-guichet-telereleve-quotidienne@grdf.fr |  |  |  | GDFT | NATRAN | 1 | H | 6 | GOURNAY B | 123.58 | NATRAN | acces-reseau-accueil@natrangroupe.com
|  | 80296 | L'ETOILE | 1 | 1 | P | GD1044 | FLIXECOURT | 59343001 | LILLE-LESQUIN | H1 | GRDF | GRDF | aad-guichet-telereleve-quotidienne@grdf.fr |  |  |  | GDFT | NATRAN | 1 | H | 10 | GOURNAY B | 123.58 | NATRAN | acces-reseau-accueil@natrangroupe.com
|  | 80302 | FAVEROLLES | 1 | 1 | P | GD1052 | GUERBIGNY | 59343001 | LILLE-LESQUIN | H1 | GRDF | GRDF | aad-guichet-telereleve-quotidienne@grdf.fr |  |  |  | GDFT | NATRAN | 1 | H | 6 | GOURNAY B | 123.58 | NATRAN | acces-reseau-accueil@natrangroupe.com
|  | 80305 | FERRIERES | 1 | 1 | P | GD1046 | AMIENS | 59343001 | LILLE-LESQUIN | H1 | GRDF | GRDF | aad-guichet-telereleve-quotidienne@grdf.fr |  |  |  | GDFT | NATRAN | 6 | H | 3 | GOURNAY B | 123.58 | NATRAN | acces-reseau-accueil@natrangroupe.com
|  | 80308 | FEUQUIERES-EN-VIMEU | 1 | 1 | P | GD1040 | FRESSENNEVILLE | 59343001 | LILLE-LESQUIN | H1 | GRDF | GRDF | aad-guichet-telereleve-quotidienne@grdf.fr |  |  |  | GDFT | NATRAN | 1 | H | 10 | NORD B | 123.58 | NATRAN | acces-reseau-accueil@natrangroupe.com
|  | 80316 | FLESSELLES | 1 | 1 | P | GD0959 | BERTANGLES | 59343001 | LILLE-LESQUIN | H1 | GRDF | GRDF | aad-guichet-telereleve-quotidienne@grdf.fr |  |  |  | GDFT | NATRAN | 1 | H | 7 | GOURNAY B | 123.58 | NATRAN | acces-reseau-accueil@natrangroupe.com
|  | 80318 | FLIXECOURT | 1 | 1 | P | GD1044 | FLIXECOURT | 59343001 | LILLE-LESQUIN | H1 | GRDF | GRDF | aad-guichet-telereleve-quotidienne@grdf.fr |  |  |  | GDFT | NATRAN | 1 | H | 10 | GOURNAY B | 123.58 | NATRAN | acces-reseau-accueil@natrangroupe.com
|  | 80333 | FORT-MAHON-PLAGE | 1 | 1 | P | GD0993 | RUE | 59343001 | LILLE-LESQUIN | H1 | GRDF | GRDF | aad-guichet-telereleve-quotidienne@grdf.fr |  |  |  | GDFT | NATRAN | 2 | H | 10 | NORD B | 123.58 | NATRAN | acces-reseau-accueil@natrangroupe.com
|  | 80338 | FOUILLOY | 1 | 1 | P | GD1047 | CORBIE | 59343001 | LILLE-LESQUIN | H1 | GRDF | GRDF | aad-guichet-telereleve-quotidienne@grdf.fr |  |  |  | GDFT | NATRAN | 1 | H | 5 | GOURNAY B | 123.58 | NATRAN | acces-reseau-accueil@natrangroupe.com
|  | 80360 | FRESSENNEVILLE | 1 | 1 | P | GD1040 | FRESSENNEVILLE | 59343001 | LILLE-LESQUIN | H1 | GRDF | GRDF | aad-guichet-telereleve-quotidienne@grdf.fr |  |  |  | GDFT | NATRAN | 1 | H | 10 | NORD B | 123.58 | NATRAN | acces-reseau-accueil@natrangroupe.com
|  | 80364 | FRIAUCOURT | 1 | 1 | P | GD0953 | BETHENCOURT-SUR-MER | 59343001 | LILLE-LESQUIN | H1 | GRDF | GRDF | aad-guichet-telereleve-quotidienne@grdf.fr |  |  |  | GDFT | NATRAN | 1 | H | 9 | NORD B | 123.58 | NATRAN | acces-reseau-accueil@natrangroupe.com
|  | 80368 | FRIVILLE-ESCARBOTIN | 1 | 1.75 | P | GD1039 | FRIVILLE-ESCARBOTIN | 59343001 | LILLE-LESQUIN | H1 | GRDF | GRDF | aad-guichet-telereleve-quotidienne@grdf.fr |  |  |  | GDFT | NATRAN | 1 | H | 10 | NORD B | 123.58 | NATRAN | acces-reseau-accueil@natrangroupe.com
|  | 80373 | GAMACHES | 1 | 1 | P | GD0544 | LONGROY | 76116001 | ROUEN-BOOS | H1 | GRDF | GRDF | aad-guichet-telereleve-quotidienne@grdf.fr |  |  |  | GDFT | NATRAN | 1 | H | 10 | HAUTE NORMANDIE | 123.58 | NATRAN | acces-reseau-accueil@natrangroupe.com
|  | 80375 | GAUVILLE | 1 | 1 | P | GD0549 | AUMALE | 76116001 | ROUEN-BOOS | H1 | GRDF | GRDF | aad-guichet-telereleve-quotidienne@grdf.fr |  |  |  | GDFT | NATRAN | 1 | H | 10 | HAUTE NORMANDIE | 123.58 | NATRAN | acces-reseau-accueil@natrangroupe.com
|  | 80379 | GLISY | 1 | 1 | P | GD1046 | AMIENS | 59343001 | LILLE-LESQUIN | H1 | GRDF | GRDF | aad-guichet-telereleve-quotidienne@grdf.fr |  |  |  | GDFT | NATRAN | 6 | H | 3 | GOURNAY B | 123.58 | NATRAN | acces-reseau-accueil@natrangroupe.com
|  | 80395 | GUERBIGNY | 1 | 1 | P | GD1052 | GUERBIGNY | 59343001 | LILLE-LESQUIN | H1 | GRDF | GRDF | aad-guichet-telereleve-quotidienne@grdf.fr |  |  |  | GDFT | NATRAN | 1 | H | 6 | GOURNAY B | 123.58 | NATRAN | acces-reseau-accueil@natrangroupe.com
|  | 80400 | GUILLAUCOURT | 2(*) | 1 | 1.0885 | GD1049 | HARBONNIERES | 59343001 | LILLE-LESQUIN | H1 | GRDF | GRDF | aad-guichet-telereleve-quotidienne@grdf.fr | GRDF | GRDF | aad-guichet-telereleve-quotidienne@grdf.fr | GDFT | NATRAN | 1 | H | 2 | GOURNAY B | 123.58 | NATRAN | acces-reseau-accueil@natrangroupe.com | (*) PITD de la commune de rang 1 en amont : GD1049 - HARBONNIERES
|  | 80410 | HAM | 1 | 1.75 | P | GD1054 | HAM | 59343001 | LILLE-LESQUIN | H1 | GRDF | GRDF | aad-guichet-telereleve-quotidienne@grdf.fr |  |  |  | GDFT | NATRAN | 1 | H | 4 | GOURNAY B | 123.58 | NATRAN | acces-reseau-accueil@natrangroupe.com
|  | 80415 | HANGEST-EN-SANTERRE | 1 | 1 | 1.1301 | SS0004 | HANGEST | 59343001 | LILLE-LESQUIN | H1 | SSC | SICAE de la Somme et du Cambrésis | infogaz@sicaesomme.fr |  |  |  | GDFT | NATRAN | 1 | H | 0 | GOURNAY H | 123.58 | NATRAN | acces-reseau-accueil@natrangroupe.com
|  | 80417 | HARBONNIERES | 1 | 1 | P | GD1049 | HARBONNIERES | 59343001 | LILLE-LESQUIN | H1 | GRDF | GRDF | aad-guichet-telereleve-quotidienne@grdf.fr |  |  |  | GDFT | NATRAN | 1 | H | 2 | GOURNAY B | 123.58 | NATRAN | acces-reseau-accueil@natrangroupe.com
|  | 80422 | HAUTVILLERS-OUVILLE | 1 | 1 | P | GD0958 | SAILLY-FLIBEAUCOURT | 59343001 | LILLE-LESQUIN | H1 | GRDF | GRDF | aad-guichet-telereleve-quotidienne@grdf.fr |  |  |  | GDFT | NATRAN | 1 | H | 6 | NORD B | 123.58 | NATRAN | acces-reseau-accueil@natrangroupe.com
|  | 80430 | HERBECOURT | 1 | 1 | 1.1648 | SS0002 | HERBECOURT | 59343001 | LILLE-LESQUIN | H1 | SSC | SICAE de la Somme et du Cambrésis | infogaz@sicaesomme.fr |  |  |  | GDFT | NATRAN | 1 | B | 1 | GOURNAY B | 123.58 | NATRAN | acces-reseau-accueil@natrangroupe.com
|  | 80442 | HOMBLEUX | 1 | 1 | P | GD0970 | HOMBLEUX | 59343001 | LILLE-LESQUIN | H1 | GRDF | GRDF | aad-guichet-telereleve-quotidienne@grdf.fr |  |  |  | GDFT | NATRAN | 1 | H | 1 | GOURNAY B | 123.58 | NATRAN | acces-reseau-accueil@natrangroupe.com
|  | 80443 | HORNOY-LE-BOURG | 1 | 1 | P | GD0548 | VIEUX-ROUEN-SUR-BRESLE | 76116001 | ROUEN-BOOS | H1 | GRDF | GRDF | aad-guichet-telereleve-quotidienne@grdf.fr |  |  |  | GDFT | NATRAN | 1 | H | 10 | HAUTE NORMANDIE | 123.58 | NATRAN | acces-reseau-accueil@natrangroupe.com
|  | 80452 | JUMEL | 1 | 1 | P | GD1048 | MOREUIL | 59343001 | LILLE-LESQUIN | H1 | GRDF | GRDF | aad-guichet-telereleve-quotidienne@grdf.fr |  |  |  | GDFT | NATRAN | 1 | H | 4 | GOURNAY B | 123.58 | NATRAN | acces-reseau-accueil@natrangroupe.com
|  | 80456 | LAFRESGUIMONT-SAINT-MARTIN | 1 | 1 | P | GD0548 | VIEUX-ROUEN-SUR-BRESLE | 76116001 | ROUEN-BOOS | H1 | GRDF | GRDF | aad-guichet-telereleve-quotidienne@grdf.fr |  |  |  | GDFT | NATRAN | 1 | H | 10 | HAUTE NORMANDIE | 123.58 | NATRAN | acces-reseau-accueil@natrangroupe.com
|  | 80476 | LIERCOURT | 1 | 1 | P | GD0969 | ABBEVILLE | 59343001 | LILLE-LESQUIN | H1 | GRDF | GRDF | aad-guichet-telereleve-quotidienne@grdf.fr |  |  |  | GDFT | NATRAN | 1 | H | 7 | NORD B | 123.58 | NATRAN | acces-reseau-accueil@natrangroupe.com
|  | 80478 | LIGNIERES | 1 | 1 | P | GD1052 | GUERBIGNY | 59343001 | LILLE-LESQUIN | H1 | GRDF | GRDF | aad-guichet-telereleve-quotidienne@grdf.fr |  |  |  | GDFT | NATRAN | 1 | H | 6 | GOURNAY B | 123.58 | NATRAN | acces-reseau-accueil@natrangroupe.com
|  | 80484 | LIOMER | 1 | 1 | P | GD0548 | VIEUX-ROUEN-SUR-BRESLE | 76116001 | ROUEN-BOOS | H1 | GRDF | GRDF | aad-guichet-telereleve-quotidienne@grdf.fr |  |  |  | GDFT | NATRAN | 1 | H | 10 | HAUTE NORMANDIE | 123.58 | NATRAN | acces-reseau-accueil@natrangroupe.com
80485 | O-DE-SELLE | 80485 | LOEUILLY | 1 | 1 | P | GD1046 | AMIENS | 59343001 | LILLE-LESQUIN | H1 | GRDF | GRDF | aad-guichet-telereleve-quotidienne@grdf.fr |  |  |  | GDFT | NATRAN | 6 | H | 3 | GOURNAY B | 123.58 | NATRAN | acces-reseau-accueil@natrangroupe.com
|  | 80488 | LONGPRE-LES-CORPS-SAINTS | 1 | 1 | P | GD1044 | FLIXECOURT | 59343001 | LILLE-LESQUIN | H1 | GRDF | GRDF | aad-guichet-telereleve-quotidienne@grdf.fr |  |  |  | GDFT | NATRAN | 1 | H | 10 | GOURNAY B | 123.58 | NATRAN | acces-reseau-accueil@natrangroupe.com
|  | 80489 | LONGUEAU | 1 | 1.75 | P | GD1046 | AMIENS | 59343001 | LILLE-LESQUIN | H1 | GRDF | GRDF | aad-guichet-telereleve-quotidienne@grdf.fr |  |  |  | GDFT | NATRAN | 6 | H | 3 | GOURNAY B | 123.58 | NATRAN | acces-reseau-accueil@natrangroupe.com
|  | 80507 | MARCELCAVE | 1 | 1 | 1.1301 | SS0003 | MARCELCAVE | 59343001 | LILLE-LESQUIN | H1 | SSC | SICAE de la Somme et du Cambrésis | infogaz@sicaesomme.fr |  |  |  | GDFT | NATRAN | 1 | B | 2 | GOURNAY B | 123.58 | NATRAN | acces-reseau-accueil@natrangroupe.com
|  | 80512 | MAREUIL-CAUBERT | 1 | 1 | P | GD0969 | ABBEVILLE | 59343001 | LILLE-LESQUIN | H1 | GRDF | GRDF | aad-guichet-telereleve-quotidienne@grdf.fr |  |  |  | GDFT | NATRAN | 1 | H | 7 | NORD B | 123.58 | NATRAN | acces-reseau-accueil@natrangroupe.com
|  | 80523 | MEAULTE | 1 | 1 | P | GD1006 | ALBERT | 59343001 | LILLE-LESQUIN | H1 | GRDF | GRDF | aad-guichet-telereleve-quotidienne@grdf.fr |  |  |  | GDFT | NATRAN | 1 | H | 3 | NORD B | 123.58 | NATRAN | acces-reseau-accueil@natrangroupe.com
|  | 80527 | MENESLIES | 1 | 1 | P | GD1041 | WOINCOURT | 59343001 | LILLE-LESQUIN | H1 | GRDF | GRDF | aad-guichet-telereleve-quotidienne@grdf.fr |  |  |  | GDFT | NATRAN | 1 | H | 9 | NORD B | 123.58 | NATRAN | acces-reseau-accueil@natrangroupe.com
|  | 80533 | MERS-LES-BAINS | 1 | 1.75 | P | GD0623 | EU | 59343001 | LILLE-LESQUIN | H1 | GRDF | GRDF | aad-guichet-telereleve-quotidienne@grdf.fr |  |  |  | GDFT | NATRAN | 1 | H | 9 | NORD B | 123.58 | NATRAN | acces-reseau-accueil@natrangroupe.com
|  | 80542 | MESNIL-SAINT-NICAISE | 1 | 1 | P | GD1050 | ROSIERES-EN-SANTERRE | 59343001 | LILLE-LESQUIN | H1 | GRDF | GRDF | aad-guichet-telereleve-quotidienne@grdf.fr |  |  |  | GDFT | NATRAN | 4 | H | 1 | GOURNAY B | 123.58 | NATRAN | acces-reseau-accueil@natrangroupe.com
|  | 80561 | MONTDIDIER | 1 | 1.75 | P | GD1051 | MONTDIDIER | 59343001 | LILLE-LESQUIN | H1 | GRDF | GRDF | aad-guichet-telereleve-quotidienne@grdf.fr |  |  |  | GDFT | NATRAN | 1 | H | 7 | GOURNAY B | 123.58 | NATRAN | acces-reseau-accueil@natrangroupe.com
|  | 80565 | MONTONVILLERS | 1 | 1 | P | GD0959 | BERTANGLES | 59343001 | LILLE-LESQUIN | H1 | GRDF | GRDF | aad-guichet-telereleve-quotidienne@grdf.fr |  |  |  | GDFT | NATRAN | 1 | H | 7 | GOURNAY B | 123.58 | NATRAN | acces-reseau-accueil@natrangroupe.com
|  | 80570 | MOREUIL | 1 | 1 | P | GD1048 | MOREUIL | 59343001 | LILLE-LESQUIN | H1 | GRDF | GRDF | aad-guichet-telereleve-quotidienne@grdf.fr |  |  |  | GDFT | NATRAN | 1 | H | 4 | GOURNAY B | 123.58 | NATRAN | acces-reseau-accueil@natrangroupe.com
|  | 80571 | MORISEL | 1 | 1 | P | GD1048 | MOREUIL | 59343001 | LILLE-LESQUIN | H1 | GRDF | GRDF | aad-guichet-telereleve-quotidienne@grdf.fr |  |  |  | GDFT | NATRAN | 1 | H | 4 | GOURNAY B | 123.58 | NATRAN | acces-reseau-accueil@natrangroupe.com
|  | 80574 | MOUFLERS | 1 | 1 | P | GD1044 | FLIXECOURT | 59343001 | LILLE-LESQUIN | H1 | GRDF | GRDF | aad-guichet-telereleve-quotidienne@grdf.fr |  |  |  | GDFT | NATRAN | 1 | H | 10 | GOURNAY B | 123.58 | NATRAN | acces-reseau-accueil@natrangroupe.com
|  | 80579 | MUILLE-VILLETTE | 1 | 1 | P | GD1054 | HAM | 59343001 | LILLE-LESQUIN | H1 | GRDF | GRDF | aad-guichet-telereleve-quotidienne@grdf.fr |  |  |  | GDFT | NATRAN | 1 | H | 4 | GOURNAY B | 123.58 | NATRAN | acces-reseau-accueil@natrangroupe.com
|  | 80583 | NAMPTY | 1 | 1 | P | GD1046 | AMIENS | 59343001 | LILLE-LESQUIN | H1 | GRDF | GRDF | aad-guichet-telereleve-quotidienne@grdf.fr |  |  |  | GDFT | NATRAN | 6 | H | 3 | GOURNAY B | 123.58 | NATRAN | acces-reseau-accueil@natrangroupe.com
|  | 80585 | NESLE | 1 | 1 | P | GD1050 | ROSIERES-EN-SANTERRE | 59343001 | LILLE-LESQUIN | H1 | GRDF | GRDF | aad-guichet-telereleve-quotidienne@grdf.fr |  |  |  | GDFT | NATRAN | 4 | H | 1 | GOURNAY B | 123.58 | NATRAN | acces-reseau-accueil@natrangroupe.com
|  | 80597 | NIBAS | 1 | 1 | P | GD1040 | FRESSENNEVILLE | 59343001 | LILLE-LESQUIN | H1 | GRDF | GRDF | aad-guichet-telereleve-quotidienne@grdf.fr |  |  |  | GDFT | NATRAN | 1 | H | 10 | NORD B | 123.58 | NATRAN | acces-reseau-accueil@natrangroupe.com
|  | 80598 | NOUVION | 1 | 1 | P | GD0958 | SAILLY-FLIBEAUCOURT | 59343001 | LILLE-LESQUIN | H1 | GRDF | GRDF | aad-guichet-telereleve-quotidienne@grdf.fr |  |  |  | GDFT | NATRAN | 1 | H | 6 | NORD B | 123.58 | NATRAN | acces-reseau-accueil@natrangroupe.com
|  | 80613 | OUST-MAREST | 1 | 1 | P | GD0543 | INCHEVILLE | 59343001 | LILLE-LESQUIN | H1 | GRDF | GRDF | aad-guichet-telereleve-quotidienne@grdf.fr |  |  |  | GDFT | NATRAN | 1 | H | 10 | HAUTE NORMANDIE | 123.58 | NATRAN | acces-reseau-accueil@natrangroupe.com
|  | 80620 | PERONNE | 1 | 1.75 | P | PR0001 | PERONNE NTR=0 | 59343001 | LILLE-LESQUIN | H1 | PRON | Gazelec de Péronne | directeur.adjoint@gazelec.fr |  |  |  | GDFT | NATRAN | 1 | B | 0(*) | GOURNAY B | 123.58 | NATRAN | acces-reseau-accueil@natrangroupe.com | (*) la valeur du NTR, applicable à tout moment à l'identique entre les expéditeurs concernés, sera égale à 0, en cas de changement de fournisseur pour un client existant ou, pour un nouveau client sous réserve de l'absence de dépassement global des souscriptions par rapport à la capacité prévue initialement.
|  | 80620 | PERONNE | 1 | 1.75 | P | PR0001 | PERONNE NTR=6 | 59343001 | LILLE-LESQUIN | H1 | PRON | Gazelec de Péronne | directeur.adjoint@gazelec.fr |  |  |  | GDFT | NATRAN | 1 | B | 6(*) | GOURNAY B | 123.58 | NATRAN | acces-reseau-accueil@natrangroupe.com | (*) la valeur du NTR, applicable à tout moment à l'identique entre les expéditeurs concernés, sera égale à 0, en cas de changement de fournisseur pour un client existant ou, pour un nouveau client sous réserve de l'absence de dépassement global des souscriptions par rapport à la capacité prévue initialement.
|  | 80622 | PICQUIGNY | 1 | 1 | P | GD1046 | AMIENS | 59343001 | LILLE-LESQUIN | H1 | GRDF | GRDF | aad-guichet-telereleve-quotidienne@grdf.fr |  |  |  | GDFT | NATRAN | 6 | H | 3 | GOURNAY B | 123.58 | NATRAN | acces-reseau-accueil@natrangroupe.com
|  | 80627 | PLACHY-BUYON | 1 | 1 | P | GD1046 | AMIENS | 59343001 | LILLE-LESQUIN | H1 | GRDF | GRDF | aad-guichet-telereleve-quotidienne@grdf.fr |  |  |  | GDFT | NATRAN | 6 | H | 3 | GOURNAY B | 123.58 | NATRAN | acces-reseau-accueil@natrangroupe.com
|  | 80630 | POIX-DE-PICARDIE | 1 | 1 | P | GD0548 | VIEUX-ROUEN-SUR-BRESLE | 76116001 | ROUEN-BOOS | H1 | GRDF | GRDF | aad-guichet-telereleve-quotidienne@grdf.fr |  |  |  | GDFT | NATRAN | 1 | H | 10 | HAUTE NORMANDIE | 123.58 | NATRAN | acces-reseau-accueil@natrangroupe.com
|  | 80632 | PONT-DE-METZ | 1 | 1 | P | GD1046 | AMIENS | 59343001 | LILLE-LESQUIN | H1 | GRDF | GRDF | aad-guichet-telereleve-quotidienne@grdf.fr |  |  |  | GDFT | NATRAN | 6 | H | 3 | GOURNAY B | 123.58 | NATRAN | acces-reseau-accueil@natrangroupe.com
|  | 80635 | PONT-REMY | 1 | 1 | P | GD0969 | ABBEVILLE | 59343001 | LILLE-LESQUIN | H1 | GRDF | GRDF | aad-guichet-telereleve-quotidienne@grdf.fr |  |  |  | GDFT | NATRAN | 1 | H | 7 | NORD B | 123.58 | NATRAN | acces-reseau-accueil@natrangroupe.com
|  | 80639 | POULAINVILLE | 1 | 1 | P | GD1046 | AMIENS | 59343001 | LILLE-LESQUIN | H1 | GRDF | GRDF | aad-guichet-telereleve-quotidienne@grdf.fr |  |  |  | GDFT | NATRAN | 6 | H | 3 | GOURNAY B | 123.58 | NATRAN | acces-reseau-accueil@natrangroupe.com
|  | 80643 | PROUZEL | 1 | 1 | P | GD1046 | AMIENS | 59343001 | LILLE-LESQUIN | H1 | GRDF | GRDF | aad-guichet-telereleve-quotidienne@grdf.fr |  |  |  | GDFT | NATRAN | 6 | H | 3 | GOURNAY B | 123.58 | NATRAN | acces-reseau-accueil@natrangroupe.com
|  | 80649 | QUEND | 1 | 1 | P | GD0993 | RUE | 59343001 | LILLE-LESQUIN | H1 | GRDF | GRDF | aad-guichet-telereleve-quotidienne@grdf.fr |  |  |  | GDFT | NATRAN | 2 | H | 10 | NORD B | 123.58 | NATRAN | acces-reseau-accueil@natrangroupe.com
|  | 80652 | LE QUESNEL | 1 | 1 | 1.1301 | SS0004 | HANGEST | 59343001 | LILLE-LESQUIN | H1 | SSC | SICAE de la Somme et du Cambrésis | infogaz@sicaesomme.fr |  |  |  | GDFT | NATRAN | 1 | H | 0 | GOURNAY H | 123.58 | NATRAN | acces-reseau-accueil@natrangroupe.com
|  | 80661 | RAINNEVILLE | 1 | 1 | P | GD1046 | AMIENS | 59343001 | LILLE-LESQUIN | H1 | GRDF | GRDF | aad-guichet-telereleve-quotidienne@grdf.fr |  |  |  | GDFT | NATRAN | 6 | H | 3 | GOURNAY B | 123.58 | NATRAN | acces-reseau-accueil@natrangroupe.com
|  | 80674 | RIVERY | 1 | 1.75 | P | GD1046 | AMIENS | 59343001 | LILLE-LESQUIN | H1 | GRDF | GRDF | aad-guichet-telereleve-quotidienne@grdf.fr |  |  |  | GDFT | NATRAN | 6 | H | 3 | GOURNAY B | 123.58 | NATRAN | acces-reseau-accueil@natrangroupe.com
|  | 80680 | ROSIERES-EN-SANTERRE | 1 | 1 | P | GD1050 | ROSIERES-EN-SANTERRE | 59343001 | LILLE-LESQUIN | H1 | GRDF | GRDF | aad-guichet-telereleve-quotidienne@grdf.fr |  |  |  | GDFT | NATRAN | 4 | H | 1 | GOURNAY B | 123.58 | NATRAN | acces-reseau-accueil@natrangroupe.com
|  | 80681 | ROUVREL | 1 | 1 | P | GD1048 | MOREUIL | 59343001 | LILLE-LESQUIN | H1 | GRDF | GRDF | aad-guichet-telereleve-quotidienne@grdf.fr |  |  |  | GDFT | NATRAN | 1 | H | 4 | GOURNAY B | 123.58 | NATRAN | acces-reseau-accueil@natrangroupe.com
|  | 80685 | ROYE | 1 | 1 | P | GD1053 | ROYE | 59343001 | LILLE-LESQUIN | H1 | GRDF | GRDF | aad-guichet-telereleve-quotidienne@grdf.fr |  |  |  | GDFT | NATRAN | 2 | H | 7 | GOURNAY B | 123.58 | NATRAN | acces-reseau-accueil@natrangroupe.com
|  | 80688 | RUE | 1 | 1 | P | GD0993 | RUE | 59343001 | LILLE-LESQUIN | H1 | GRDF | GRDF | aad-guichet-telereleve-quotidienne@grdf.fr |  |  |  | GDFT | NATRAN | 2 | H | 10 | NORD B | 123.58 | NATRAN | acces-reseau-accueil@natrangroupe.com
|  | 80692 | SAILLY-FLIBEAUCOURT | 1 | 1 | P | GD0958 | SAILLY-FLIBEAUCOURT | 59343001 | LILLE-LESQUIN | H1 | GRDF | GRDF | aad-guichet-telereleve-quotidienne@grdf.fr |  |  |  | GDFT | NATRAN | 1 | H | 6 | NORD B | 123.58 | NATRAN | acces-reseau-accueil@natrangroupe.com
|  | 80703 | SAINT-GERMAIN-SUR-BRESLE | 1 | 1 | P | GD0548 | VIEUX-ROUEN-SUR-BRESLE | 76116001 | ROUEN-BOOS | H1 | GRDF | GRDF | aad-guichet-telereleve-quotidienne@grdf.fr |  |  |  | GDFT | NATRAN | 1 | H | 10 | HAUTE NORMANDIE | 123.58 | NATRAN | acces-reseau-accueil@natrangroupe.com
|  | 80714 | SAINT-QUENTIN-LA-MOTTE-CROIX-AU-BAILLY | 1 | 1 | P | GD0953 | BETHENCOURT-SUR-MER | 59343001 | LILLE-LESQUIN | H1 | GRDF | GRDF | aad-guichet-telereleve-quotidienne@grdf.fr |  |  |  | GDFT | NATRAN | 1 | H | 9 | NORD B | 123.58 | NATRAN | acces-reseau-accueil@natrangroupe.com
|  | 80718 | SAINT-SAUVEUR | 1 | 1 | P | GD1046 | AMIENS | 59343001 | LILLE-LESQUIN | H1 | GRDF | GRDF | aad-guichet-telereleve-quotidienne@grdf.fr |  |  |  | GDFT | NATRAN | 6 | H | 3 | GOURNAY B | 123.58 | NATRAN | acces-reseau-accueil@natrangroupe.com
|  | 80721 | SAINT-VALERY-SUR-SOMME | 1 | 1 | P | GD1036 | SAINT-VALERY-SUR-SOMME | 59343001 | LILLE-LESQUIN | H1 | GRDF | GRDF | aad-guichet-telereleve-quotidienne@grdf.fr |  |  |  | GDFT | NATRAN | 1 | H | 7 | NORD B | 123.58 | NATRAN | acces-reseau-accueil@natrangroupe.com
|  | 80724 | SALEUX | 1 | 1 | P | GD1046 | AMIENS | 59343001 | LILLE-LESQUIN | H1 | GRDF | GRDF | aad-guichet-telereleve-quotidienne@grdf.fr |  |  |  | GDFT | NATRAN | 6 | H | 3 | GOURNAY B | 123.58 | NATRAN | acces-reseau-accueil@natrangroupe.com
|  | 80725 | SALOUEL | 1 | 1.75 | P | GD1046 | AMIENS | 59343001 | LILLE-LESQUIN | H1 | GRDF | GRDF | aad-guichet-telereleve-quotidienne@grdf.fr |  |  |  | GDFT | NATRAN | 6 | H | 3 | GOURNAY B | 123.58 | NATRAN | acces-reseau-accueil@natrangroupe.com
|  | 80730 | SAVEUSE | 1 | 1 | P | GD1046 | AMIENS | 59343001 | LILLE-LESQUIN | H1 | GRDF | GRDF | aad-guichet-telereleve-quotidienne@grdf.fr |  |  |  | GDFT | NATRAN | 6 | H | 3 | GOURNAY B | 123.58 | NATRAN | acces-reseau-accueil@natrangroupe.com
|  | 80751 | THENNES | 1 | 1 | P | GD1048 | MOREUIL | 59343001 | LILLE-LESQUIN | H1 | GRDF | GRDF | aad-guichet-telereleve-quotidienne@grdf.fr |  |  |  | GDFT | NATRAN | 1 | H | 4 | GOURNAY B | 123.58 | NATRAN | acces-reseau-accueil@natrangroupe.com
|  | 80752 | THEZY-GLIMONT | 1 | 1 | P | GD1048 | MOREUIL | 59343001 | LILLE-LESQUIN | H1 | GRDF | GRDF | aad-guichet-telereleve-quotidienne@grdf.fr |  |  |  | GDFT | NATRAN | 1 | H | 4 | GOURNAY B | 123.58 | NATRAN | acces-reseau-accueil@natrangroupe.com
|  | 80754 | THIEULLOY-L'ABBAYE | 1 | 1 | P | GD0548 | VIEUX-ROUEN-SUR-BRESLE | 76116001 | ROUEN-BOOS | H1 | GRDF | GRDF | aad-guichet-telereleve-quotidienne@grdf.fr |  |  |  | GDFT | NATRAN | 1 | H | 10 | HAUTE NORMANDIE | 123.58 | NATRAN | acces-reseau-accueil@natrangroupe.com
80485 | O-DE-SELLE | 80761 | TILLOY-LES-CONTY | 1 | 1 | P | GD1046 | AMIENS | 59343001 | LILLE-LESQUIN | H1 | GRDF | GRDF | aad-guichet-telereleve-quotidienne@grdf.fr |  |  |  | GDFT | NATRAN | 6 | H | 3 | GOURNAY B | 123.58 | NATRAN | acces-reseau-accueil@natrangroupe.com
|  | 80763 | LE TITRE | 1 | 1 | P | GD0958 | SAILLY-FLIBEAUCOURT | 59343001 | LILLE-LESQUIN | H1 | GRDF | GRDF | aad-guichet-telereleve-quotidienne@grdf.fr |  |  |  | GDFT | NATRAN | 1 | H | 6 | NORD B | 123.58 | NATRAN | acces-reseau-accueil@natrangroupe.com
|  | 80770 | TULLY | 1 | 1 | P | GD0953 | BETHENCOURT-SUR-MER | 59343001 | LILLE-LESQUIN | H1 | GRDF | GRDF | aad-guichet-telereleve-quotidienne@grdf.fr |  |  |  | GDFT | NATRAN | 1 | H | 9 | NORD B | 123.58 | NATRAN | acces-reseau-accueil@natrangroupe.com
|  | 80775 | VALINES | 1 | 1 | P | GD1040 | FRESSENNEVILLE | 59343001 | LILLE-LESQUIN | H1 | GRDF | GRDF | aad-guichet-telereleve-quotidienne@grdf.fr |  |  |  | GDFT | NATRAN | 1 | H | 10 | NORD B | 123.58 | NATRAN | acces-reseau-accueil@natrangroupe.com
|  | 80779 | VAUCHELLES-LES-QUESNOY | 1 | 1 | P | GD0969 | ABBEVILLE | 59343001 | LILLE-LESQUIN | H1 | GRDF | GRDF | aad-guichet-telereleve-quotidienne@grdf.fr |  |  |  | GDFT | NATRAN | 1 | H | 7 | NORD B | 123.58 | NATRAN | acces-reseau-accueil@natrangroupe.com
|  | 80780 | VAUDRICOURT | 1 | 1 | P | GD1038 | BOURSEVILLE | 59343001 | LILLE-LESQUIN | H1 | GRDF | GRDF | aad-guichet-telereleve-quotidienne@grdf.fr |  |  |  | GDFT | NATRAN | 1 | H | 8 | NORD B | 123.58 | NATRAN | acces-reseau-accueil@natrangroupe.com
|  | 80787 | VERCOURT | 1 | 1 | P | GD0993 | RUE | 59343001 | LILLE-LESQUIN | H1 | GRDF | GRDF | aad-guichet-telereleve-quotidienne@grdf.fr |  |  |  | GDFT | NATRAN | 2 | H | 10 | NORD B | 123.58 | NATRAN | acces-reseau-accueil@natrangroupe.com
|  | 80791 | VERS-SUR-SELLE | 1 | 1 | P | GD1046 | AMIENS | 59343001 | LILLE-LESQUIN | H1 | GRDF | GRDF | aad-guichet-telereleve-quotidienne@grdf.fr |  |  |  | GDFT | NATRAN | 6 | H | 3 | GOURNAY B | 123.58 | NATRAN | acces-reseau-accueil@natrangroupe.com
|  | 80793 | VIGNACOURT | 1 | 1 | P | GD1045 | VIGNACOURT | 59343001 | LILLE-LESQUIN | H1 | GRDF | GRDF | aad-guichet-telereleve-quotidienne@grdf.fr |  |  |  | GDFT | NATRAN | 1 | H | 10 | GOURNAY B | 123.58 | NATRAN | acces-reseau-accueil@natrangroupe.com
|  | 80795 | VILLE-LE-MARCLET | 1 | 1 | P | GD1044 | FLIXECOURT | 59343001 | LILLE-LESQUIN | H1 | GRDF | GRDF | aad-guichet-telereleve-quotidienne@grdf.fr |  |  |  | GDFT | NATRAN | 1 | H | 10 | GOURNAY B | 123.58 | NATRAN | acces-reseau-accueil@natrangroupe.com
|  | 80798 | VILLERS-BOCAGE | 1 | 1 | P | GD0959 | BERTANGLES | 59343001 | LILLE-LESQUIN | H1 | GRDF | GRDF | aad-guichet-telereleve-quotidienne@grdf.fr |  |  |  | GDFT | NATRAN | 1 | H | 7 | GOURNAY B | 123.58 | NATRAN | acces-reseau-accueil@natrangroupe.com
|  | 80799 | VILLERS-BRETONNEUX | 1 | 1 | P | GD1046 | AMIENS | 59343001 | LILLE-LESQUIN | H1 | GRDF | GRDF | aad-guichet-telereleve-quotidienne@grdf.fr |  |  |  | GDFT | NATRAN | 6 | H | 3 | GOURNAY B | 123.58 | NATRAN | acces-reseau-accueil@natrangroupe.com
|  | 80802 | VILLERS-FAUCON | 1 | 1 | 1.466 | SS0005 | VILLERS FAUCON | 59343001 | LILLE-LESQUIN | H1 | SSC | SICAE de la Somme et du Cambrésis | infogaz@sicaesomme.fr |  |  |  | GDFT | NATRAN | 2 | H | 0 | NORD H | 123.58 | NATRAN | acces-reseau-accueil@natrangroupe.com
|  | 80806 | VILLERS-SUR-AUTHIE | 1 | 1 | P | GD0993 | RUE | 59343001 | LILLE-LESQUIN | H1 | GRDF | GRDF | aad-guichet-telereleve-quotidienne@grdf.fr |  |  |  | GDFT | NATRAN | 2 | H | 10 | NORD B | 123.58 | NATRAN | acces-reseau-accueil@natrangroupe.com
|  | 80814 | VRELY | 2(*) | 1 | 1.4661 | SS0001 | VRELY | 59343001 | LILLE-LESQUIN | H1 | GRDF | GRDF | aad-guichet-telereleve-quotidienne@grdf.fr | SSC | SICAE de la Somme et du Cambrésis | infogaz@sicaesomme.fr | GDFT | NATRAN | 4 | B | 1 | GOURNAY B | 123.58 | NATRAN | acces-reseau-accueil@natrangroupe.com | (*) PITD de la commune de rang 1 en amont : GD1050 - ROSIERES-EN-SANTERRE
|  | 80815 | VRON | 1 | 1 | P | GD0993 | RUE | 59343001 | LILLE-LESQUIN | H1 | GRDF | GRDF | aad-guichet-telereleve-quotidienne@grdf.fr |  |  |  | GDFT | NATRAN | 2 | H | 10 | NORD B | 123.58 | NATRAN | acces-reseau-accueil@natrangroupe.com
|  | 80822 | WARSY | 1 | 1 | P | GD1052 | GUERBIGNY | 59343001 | LILLE-LESQUIN | H1 | GRDF | GRDF | aad-guichet-telereleve-quotidienne@grdf.fr |  |  |  | GDFT | NATRAN | 1 | H | 6 | GOURNAY B | 123.58 | NATRAN | acces-reseau-accueil@natrangroupe.com
|  | 80824 | WIENCOURT-L'EQUIPEE | 2(*) | 1 | 1.0885 | GD1049 | HARBONNIERES | 59343001 | LILLE-LESQUIN | H1 | GRDF | GRDF | aad-guichet-telereleve-quotidienne@grdf.fr | GRDF | GRDF | aad-guichet-telereleve-quotidienne@grdf.fr | GDFT | NATRAN | 1 | H | 2 | GOURNAY B | 123.58 | NATRAN | acces-reseau-accueil@natrangroupe.com | (*) PITD de la commune de rang 1 en amont : GD1049 - HARBONNIERES
|  | 80826 | WOIGNARUE | 1 | 1 | P | GD1042 | AULT | 59343001 | LILLE-LESQUIN | H1 | GRDF | GRDF | aad-guichet-telereleve-quotidienne@grdf.fr |  |  |  | GDFT | NATRAN | 1 | H | 10 | NORD B | 123.58 | NATRAN | acces-reseau-accueil@natrangroupe.com
|  | 80827 | WOINCOURT | 1 | 1 | P | GD1041 | WOINCOURT | 59343001 | LILLE-LESQUIN | H1 | GRDF | GRDF | aad-guichet-telereleve-quotidienne@grdf.fr |  |  |  | GDFT | NATRAN | 1 | H | 9 | NORD B | 123.58 | NATRAN | acces-reseau-accueil@natrangroupe.com
|  | 80834 | YZENGREMER | 1 | 1 | P | GD1041 | WOINCOURT | 59343001 | LILLE-LESQUIN | H1 | GRDF | GRDF | aad-guichet-telereleve-quotidienne@grdf.fr |  |  |  | GDFT | NATRAN | 1 | H | 9 | NORD B | 123.58 | NATRAN | acces-reseau-accueil@natrangroupe.com
|  | 81002 | AIGUEFONDE | 1 | 1 | P | GD8636 | CASTRES | 31069001 | TOULOUSE-BLAGNAC | H2 | GRDF | GRDF | aad-guichet-telereleve-quotidienne@grdf.fr |  |  |  | TIGF | TEREGA | 3 | H | 6 | TOULOUSE | 123.58 | TEREGA | gestion-commerciale@terega.fr
|  | 81004 | ALBI | 1 | 1.75 | P | GD8611 | ALBI | 31069001 | TOULOUSE-BLAGNAC | H2 | GRDF | GRDF | aad-guichet-telereleve-quotidienne@grdf.fr |  |  |  | TIGF | TEREGA | 3 | H | 6 | TOULOUSE | 123.58 | TEREGA | gestion-commerciale@terega.fr
|  | 81005 | ALBINE | 1 | 1 | P | GD8636 | CASTRES | 31069001 | TOULOUSE-BLAGNAC | H2 | GRDF | GRDF | aad-guichet-telereleve-quotidienne@grdf.fr |  |  |  | TIGF | TEREGA | 3 | H | 6 | TOULOUSE | 123.58 | TEREGA | gestion-commerciale@terega.fr
|  | 81018 | ARTHES | 1 | 1 | P | GD8611 | ALBI | 31069001 | TOULOUSE-BLAGNAC | H2 | GRDF | GRDF | aad-guichet-telereleve-quotidienne@grdf.fr |  |  |  | TIGF | TEREGA | 3 | H | 6 | TOULOUSE | 123.58 | TEREGA | gestion-commerciale@terega.fr
|  | 81021 | AUSSILLON | 1 | 1.75 | P | GD8636 | CASTRES | 31069001 | TOULOUSE-BLAGNAC | H2 | GRDF | GRDF | aad-guichet-telereleve-quotidienne@grdf.fr |  |  |  | TIGF | TEREGA | 3 | H | 6 | TOULOUSE | 123.58 | TEREGA | gestion-commerciale@terega.fr
|  | 81033 | BLAYE-LES-MINES | 1 | 1 | P | CX0001 | CARMAUX | 31069001 | TOULOUSE-BLAGNAC | H2 | CRMX | Energies Services Occitans | jprat@eslannemezan.fr |  |  |  | TIGF | TEREGA | 2 | H | 8 | TOULOUSE | 123.58 | TEREGA | gestion-commerciale@terega.fr
|  | 81036 | BOUT-DU-PONT-DE-LARN | 1 | 1 | P | GD8636 | CASTRES | 31069001 | TOULOUSE-BLAGNAC | H2 | GRDF | GRDF | aad-guichet-telereleve-quotidienne@grdf.fr |  |  |  | TIGF | TEREGA | 3 | H | 6 | TOULOUSE | 123.58 | TEREGA | gestion-commerciale@terega.fr
|  | 81038 | BRENS | 1 | 1 | P | GD8608 | GAILLAC | 31069001 | TOULOUSE-BLAGNAC | H2 | GRDF | GRDF | aad-guichet-telereleve-quotidienne@grdf.fr |  |  |  | TIGF | TEREGA | 5 | H | 5 | TOULOUSE | 123.58 | TEREGA | gestion-commerciale@terega.fr
|  | 81042 | BURLATS | 1 | 1 | P | GD8636 | CASTRES | 31069001 | TOULOUSE-BLAGNAC | H2 | GRDF | GRDF | aad-guichet-telereleve-quotidienne@grdf.fr |  |  |  | TIGF | TEREGA | 3 | H | 6 | TOULOUSE | 123.58 | TEREGA | gestion-commerciale@terega.fr
|  | 81048 | CAGNAC-LES-MINES | 1 | 1 | P | GD8612 | CAGNAC-LES-MINES | 31069001 | TOULOUSE-BLAGNAC | H2 | GRDF | GRDF | aad-guichet-telereleve-quotidienne@grdf.fr |  |  |  | TIGF | TEREGA | 1 | H | 7 | TOULOUSE | 123.58 | TEREGA | gestion-commerciale@terega.fr
|  | 81060 | CARMAUX | 1 | 1.75 | P | CX0001 | CARMAUX | 31069001 | TOULOUSE-BLAGNAC | H2 | CRMX | Energies Services Occitans | jprat@eslannemezan.fr |  |  |  | TIGF | TEREGA | 2 | H | 8 | TOULOUSE | 123.58 | TEREGA | gestion-commerciale@terega.fr
|  | 81065 | CASTRES | 1 | 1.75 | P | GD8636 | CASTRES | 31069001 | TOULOUSE-BLAGNAC | H2 | GRDF | GRDF | aad-guichet-telereleve-quotidienne@grdf.fr |  |  |  | TIGF | TEREGA | 3 | H | 6 | TOULOUSE | 123.58 | TEREGA | gestion-commerciale@terega.fr
|  | 81070 | COUFOULEUX | 1 | 1 | P | GD8608 | GAILLAC | 31069001 | TOULOUSE-BLAGNAC | H2 | GRDF | GRDF | aad-guichet-telereleve-quotidienne@grdf.fr |  |  |  | TIGF | TEREGA | 5 | H | 5 | TOULOUSE | 123.58 | TEREGA | gestion-commerciale@terega.fr
|  | 81074 | CUNAC | 1 | 1 | P | GD8611 | ALBI | 31069001 | TOULOUSE-BLAGNAC | H2 | GRDF | GRDF | aad-guichet-telereleve-quotidienne@grdf.fr |  |  |  | TIGF | TEREGA | 3 | H | 6 | TOULOUSE | 123.58 | TEREGA | gestion-commerciale@terega.fr
|  | 81099 | GAILLAC | 1 | 1 | P | GD8608 | GAILLAC | 31069001 | TOULOUSE-BLAGNAC | H2 | GRDF | GRDF | aad-guichet-telereleve-quotidienne@grdf.fr |  |  |  | TIGF | TEREGA | 5 | H | 5 | TOULOUSE | 123.58 | TEREGA | gestion-commerciale@terega.fr
|  | 81100 | GARREVAQUES | 1 | 1 | P | GD8635 | REVEL | 31069001 | TOULOUSE-BLAGNAC | H2 | GRDF | GRDF | aad-guichet-telereleve-quotidienne@grdf.fr |  |  |  | TIGF | TEREGA | 3 | H | 4 | TOULOUSE | 123.58 | TEREGA | gestion-commerciale@terega.fr
|  | 81101 | LE GARRIC | 1 | 1 | P | GD8611 | ALBI | 31069001 | TOULOUSE-BLAGNAC | H2 | GRDF | GRDF | aad-guichet-telereleve-quotidienne@grdf.fr |  |  |  | TIGF | TEREGA | 3 | H | 6 | TOULOUSE | 123.58 | TEREGA | gestion-commerciale@terega.fr
|  | 81104 | GIROUSSENS | 1 | 1 | P | GD8608 | GAILLAC | 31069001 | TOULOUSE-BLAGNAC | H2 | GRDF | GRDF | aad-guichet-telereleve-quotidienne@grdf.fr |  |  |  | TIGF | TEREGA | 5 | H | 5 | TOULOUSE | 123.58 | TEREGA | gestion-commerciale@terega.fr
|  | 81105 | GRAULHET | 1 | 1 | P | GD8609 | GRAULHET | 31069001 | TOULOUSE-BLAGNAC | H2 | GRDF | GRDF | aad-guichet-telereleve-quotidienne@grdf.fr |  |  |  | TIGF | TEREGA | 1 | H | 6 | TOULOUSE | 123.58 | TEREGA | gestion-commerciale@terega.fr
|  | 81112 | LABASTIDE-DE-LEVIS | 1 | 1 | P | GD8610 | MARSSAC-SUR-TARN | 31069001 | TOULOUSE-BLAGNAC | H2 | GRDF | GRDF | aad-guichet-telereleve-quotidienne@grdf.fr |  |  |  | TIGF | TEREGA | 1 | H | 6 | TOULOUSE | 123.58 | TEREGA | gestion-commerciale@terega.fr
|  | 81120 | LABRUGUIERE | 1 | 1 | P | GD8636 | CASTRES | 31069001 | TOULOUSE-BLAGNAC | H2 | GRDF | GRDF | aad-guichet-telereleve-quotidienne@grdf.fr |  |  |  | TIGF | TEREGA | 3 | H | 6 | TOULOUSE | 123.58 | TEREGA | gestion-commerciale@terega.fr
|  | 81130 | LAGARRIGUE | 1 | 1 | P | GD8636 | CASTRES | 31069001 | TOULOUSE-BLAGNAC | H2 | GRDF | GRDF | aad-guichet-telereleve-quotidienne@grdf.fr |  |  |  | TIGF | TEREGA | 3 | H | 6 | TOULOUSE | 123.58 | TEREGA | gestion-commerciale@terega.fr
|  | 81140 | LAVAUR | 1 | 1 | P | LV0001 | LAVAUR | 31069001 | TOULOUSE-BLAGNAC | H2 | LAVA | Régie municipale d'énergie de Lavaur | a.postel@esl81.fr |  |  |  | TIGF | TEREGA | 1 | H | 4 | TOULOUSE | 123.58 | TEREGA | gestion-commerciale@terega.fr
|  | 81144 | LESCURE-D'ALBIGEOIS | 1 | 1 | P | GD8611 | ALBI | 31069001 | TOULOUSE-BLAGNAC | H2 | GRDF | GRDF | aad-guichet-telereleve-quotidienne@grdf.fr |  |  |  | TIGF | TEREGA | 3 | H | 6 | TOULOUSE | 123.58 | TEREGA | gestion-commerciale@terega.fr
|  | 81145 | LISLE-SUR-TARN | 1 | 1 | P | GD8608 | GAILLAC | 31069001 | TOULOUSE-BLAGNAC | H2 | GRDF | GRDF | aad-guichet-telereleve-quotidienne@grdf.fr |  |  |  | TIGF | TEREGA | 5 | H | 5 | TOULOUSE | 123.58 | TEREGA | gestion-commerciale@terega.fr
|  | 81156 | MARSSAC-SUR-TARN | 1 | 1.75 | P | GD8610 | MARSSAC-SUR-TARN | 31069001 | TOULOUSE-BLAGNAC | H2 | GRDF | GRDF | aad-guichet-telereleve-quotidienne@grdf.fr |  |  |  | TIGF | TEREGA | 1 | H | 6 | TOULOUSE | 123.58 | TEREGA | gestion-commerciale@terega.fr
|  | 81163 | MAZAMET | 1 | 1 | P | GD8636 | CASTRES | 31069001 | TOULOUSE-BLAGNAC | H2 | GRDF | GRDF | aad-guichet-telereleve-quotidienne@grdf.fr |  |  |  | TIGF | TEREGA | 3 | H | 6 | TOULOUSE | 123.58 | TEREGA | gestion-commerciale@terega.fr
|  | 81171 | MONTANS | 1 | 1 | P | GD8608 | GAILLAC | 31069001 | TOULOUSE-BLAGNAC | H2 | GRDF | GRDF | aad-guichet-telereleve-quotidienne@grdf.fr |  |  |  | TIGF | TEREGA | 5 | H | 5 | TOULOUSE | 123.58 | TEREGA | gestion-commerciale@terega.fr
|  | 81200 | PALLEVILLE | 1 | 1 | P | GD8635 | REVEL | 31069001 | TOULOUSE-BLAGNAC | H2 | GRDF | GRDF | aad-guichet-telereleve-quotidienne@grdf.fr |  |  |  | TIGF | TEREGA | 3 | H | 4 | TOULOUSE | 123.58 | TEREGA | gestion-commerciale@terega.fr
|  | 81204 | PAYRIN-AUGMONTEL | 1 | 1 | P | GD8636 | CASTRES | 31069001 | TOULOUSE-BLAGNAC | H2 | GRDF | GRDF | aad-guichet-telereleve-quotidienne@grdf.fr |  |  |  | TIGF | TEREGA | 3 | H | 6 | TOULOUSE | 123.58 | TEREGA | gestion-commerciale@terega.fr
|  | 81209 | PONT-DE-LARN | 1 | 1 | P | GD8636 | CASTRES | 31069001 | TOULOUSE-BLAGNAC | H2 | GRDF | GRDF | aad-guichet-telereleve-quotidienne@grdf.fr |  |  |  | TIGF | TEREGA | 3 | H | 6 | TOULOUSE | 123.58 | TEREGA | gestion-commerciale@terega.fr
|  | 81218 | PUYGOUZON | 1 | 1 | P | GD8611 | ALBI | 31069001 | TOULOUSE-BLAGNAC | H2 | GRDF | GRDF | aad-guichet-telereleve-quotidienne@grdf.fr |  |  |  | TIGF | TEREGA | 3 | H | 6 | TOULOUSE | 123.58 | TEREGA | gestion-commerciale@terega.fr
|  | 81220 | RABASTENS | 1 | 1 | P | GD8608 | GAILLAC | 31069001 | TOULOUSE-BLAGNAC | H2 | GRDF | GRDF | aad-guichet-telereleve-quotidienne@grdf.fr |  |  |  | TIGF | TEREGA | 5 | H | 5 | TOULOUSE | 123.58 | TEREGA | gestion-commerciale@terega.fr
|  | 81227 | ROQUECOURBE | 1 | 1 | P | GD8636 | CASTRES | 31069001 | TOULOUSE-BLAGNAC | H2 | GRDF | GRDF | aad-guichet-telereleve-quotidienne@grdf.fr |  |  |  | TIGF | TEREGA | 3 | H | 6 | TOULOUSE | 123.58 | TEREGA | gestion-commerciale@terega.fr
|  | 81230 | ROSIERES | 1 | 1 | P | CX0001 | CARMAUX | 31069001 | TOULOUSE-BLAGNAC | H2 | CRMX | Energies Services Occitans | jprat@eslannemezan.fr |  |  |  | TIGF | TEREGA | 2 | H | 8 | TOULOUSE | 123.58 | TEREGA | gestion-commerciale@terega.fr
|  | 81238 | SAINT-AMANS-SOULT | 1 | 1 | P | GD8636 | CASTRES | 31069001 | TOULOUSE-BLAGNAC | H2 | GRDF | GRDF | aad-guichet-telereleve-quotidienne@grdf.fr |  |  |  | TIGF | TEREGA | 3 | H | 6 | TOULOUSE | 123.58 | TEREGA | gestion-commerciale@terega.fr
|  | 81239 | SAINT-AMANS-VALTORET | 1 | 1 | P | GD8636 | CASTRES | 31069001 | TOULOUSE-BLAGNAC | H2 | GRDF | GRDF | aad-guichet-telereleve-quotidienne@grdf.fr |  |  |  | TIGF | TEREGA | 3 | H | 6 | TOULOUSE | 123.58 | TEREGA | gestion-commerciale@terega.fr
|  | 81244 | SAINT-BENOIT-DE-CARMAUX | 1 | 1.75 | P | CX0001 | CARMAUX | 31069001 | TOULOUSE-BLAGNAC | H2 | CRMX | Energies Services Occitans | jprat@eslannemezan.fr |  |  |  | TIGF | TEREGA | 2 | H | 8 | TOULOUSE | 123.58 | TEREGA | gestion-commerciale@terega.fr
|  | 81257 | SAINT-JUERY | 1 | 1.75 | P | GD8611 | ALBI | 31069001 | TOULOUSE-BLAGNAC | H2 | GRDF | GRDF | aad-guichet-telereleve-quotidienne@grdf.fr |  |  |  | TIGF | TEREGA | 3 | H | 6 | TOULOUSE | 123.58 | TEREGA | gestion-commerciale@terega.fr
|  | 81271 | SAINT-SULPICE-LA-POINTE | 1 | 1 | P | GD8608 | GAILLAC | 31069001 | TOULOUSE-BLAGNAC | H2 | GRDF | GRDF | aad-guichet-telereleve-quotidienne@grdf.fr |  |  |  | TIGF | TEREGA | 5 | H | 5 | TOULOUSE | 123.58 | TEREGA | gestion-commerciale@terega.fr
|  | 81273 | SAIX | 1 | 1 | P | GD8636 | CASTRES | 31069001 | TOULOUSE-BLAGNAC | H2 | GRDF | GRDF | aad-guichet-telereleve-quotidienne@grdf.fr |  |  |  | TIGF | TEREGA | 3 | H | 6 | TOULOUSE | 123.58 | TEREGA | gestion-commerciale@terega.fr
|  | 81284 | LE SEQUESTRE | 1 | 1 | P | GD8611 | ALBI | 31069001 | TOULOUSE-BLAGNAC | H2 | GRDF | GRDF | aad-guichet-telereleve-quotidienne@grdf.fr |  |  |  | TIGF | TEREGA | 3 | H | 6 | TOULOUSE | 123.58 | TEREGA | gestion-commerciale@terega.fr
|  | 81288 | SOREZE | 1 | 1 | P | GD8635 | REVEL | 31069001 | TOULOUSE-BLAGNAC | H2 | GRDF | GRDF | aad-guichet-telereleve-quotidienne@grdf.fr |  |  |  | TIGF | TEREGA | 3 | H | 4 | TOULOUSE | 123.58 | TEREGA | gestion-commerciale@terega.fr
|  | 81289 | SOUAL | 1 | 1 | P | GD8635 | REVEL | 31069001 | TOULOUSE-BLAGNAC | H2 | GRDF | GRDF | aad-guichet-telereleve-quotidienne@grdf.fr |  |  |  | TIGF | TEREGA | 3 | H | 4 | TOULOUSE | 123.58 | TEREGA | gestion-commerciale@terega.fr
|  | 81297 | TERSSAC | 1 | 1 | P | GD8611 | ALBI | 31069001 | TOULOUSE-BLAGNAC | H2 | GRDF | GRDF | aad-guichet-telereleve-quotidienne@grdf.fr |  |  |  | TIGF | TEREGA | 3 | H | 6 | TOULOUSE | 123.58 | TEREGA | gestion-commerciale@terega.fr
|  | 81307 | VALDURENQUE | 1 | 1 | P | GD8636 | CASTRES | 31069001 | TOULOUSE-BLAGNAC | H2 | GRDF | GRDF | aad-guichet-telereleve-quotidienne@grdf.fr |  |  |  | TIGF | TEREGA | 3 | H | 6 | TOULOUSE | 123.58 | TEREGA | gestion-commerciale@terega.fr
|  | 82025 | BRESSOLS | 1 | 1 | P | GD8614 | MONTAUBAN | 47091001 | AGEN | H2 | GRDF | GRDF | aad-guichet-telereleve-quotidienne@grdf.fr |  |  |  | TIGF | TEREGA | 4 | H | 3 | TOULOUSE | 123.58 | TEREGA | gestion-commerciale@terega.fr
|  | 82033 | CASTELSARRASIN | 1 | 1 | P | GD8600 | CASTELSARRASIN | 47091001 | AGEN | H2 | GRDF | GRDF | aad-guichet-telereleve-quotidienne@grdf.fr |  |  |  | TIGF | TEREGA | 1 | H | 4 | TOULOUSE | 123.58 | TEREGA | gestion-commerciale@terega.fr
|  | 82037 | CAUSSADE | 1 | 1 | P | GD8616 | CAUSSADE | 47091001 | AGEN | H2 | GRDF | GRDF | aad-guichet-telereleve-quotidienne@grdf.fr |  |  |  | TIGF | TEREGA | 2 | H | 5 | TOULOUSE | 123.58 | TEREGA | gestion-commerciale@terega.fr
|  | 82073 | GOUDOURVILLE | 1 | 1 | P | GD8602 | VALENCE-D'AGEN | 47091001 | AGEN | H2 | GRDF | GRDF | aad-guichet-telereleve-quotidienne@grdf.fr |  |  |  | TIGF | TEREGA | 2 | H | 5 | TOULOUSE | 123.58 | TEREGA | gestion-commerciale@terega.fr
|  | 82075 | GRISOLLES | 1 | 1 | P | GD8613 | GRISOLLES | 31069001 | TOULOUSE-BLAGNAC | H2 | GRDF | GRDF | aad-guichet-telereleve-quotidienne@grdf.fr |  |  |  | TIGF | TEREGA | 1 | H | 2 | TOULOUSE | 123.58 | TEREGA | gestion-commerciale@terega.fr
|  | 82079 | LABASTIDE-SAINT-PIERRE | 1 | 1 | P | GD8614 | MONTAUBAN | 47091001 | AGEN | H2 | GRDF | GRDF | aad-guichet-telereleve-quotidienne@grdf.fr |  |  |  | TIGF | TEREGA | 4 | H | 3 | TOULOUSE | 123.58 | TEREGA | gestion-commerciale@terega.fr
|  | 82089 | LAMAGISTERE | 1 | 1 | P | GD8603 | LAMAGISTERE | 47091001 | AGEN | H2 | GRDF | GRDF | aad-guichet-telereleve-quotidienne@grdf.fr |  |  |  | TIGF | TEREGA | 1 | H | 5 | TOULOUSE | 123.58 | TEREGA | gestion-commerciale@terega.fr
|  | 82112 | MOISSAC | 1 | 1 | P | GD8601 | MOISSAC | 47091001 | AGEN | H2 | GRDF | GRDF | aad-guichet-telereleve-quotidienne@grdf.fr |  |  |  | TIGF | TEREGA | 1 | H | 5 | TOULOUSE | 123.58 | TEREGA | gestion-commerciale@terega.fr
|  | 82121 | MONTAUBAN | 1 | 1.75 | P | GD8614 | MONTAUBAN | 47091001 | AGEN | H2 | GRDF | GRDF | aad-guichet-telereleve-quotidienne@grdf.fr |  |  |  | TIGF | TEREGA | 4 | H | 3 | TOULOUSE | 123.58 | TEREGA | gestion-commerciale@terega.fr
|  | 82123 | MONTBARTIER | 1 | 1 | 0.8088 | GD8614 | MONTAUBAN | 47091001 | AGEN | H2 | GRDF | GRDF | aad-guichet-telereleve-quotidienne@grdf.fr |  |  |  | TIGF | TEREGA | 4 | H | 3 | TOULOUSE | 123.58 | TEREGA | gestion-commerciale@terega.fr
|  | 82124 | MONTBETON | 1 | 1 | P | GD8614 | MONTAUBAN | 47091001 | AGEN | H2 | GRDF | GRDF | aad-guichet-telereleve-quotidienne@grdf.fr |  |  |  | TIGF | TEREGA | 4 | H | 3 | TOULOUSE | 123.58 | TEREGA | gestion-commerciale@terega.fr
|  | 82125 | MONTECH | 1 | 1 | P | GD8615 | MONTECH | 47091001 | AGEN | H2 | GRDF | GRDF | aad-guichet-telereleve-quotidienne@grdf.fr |  |  |  | TIGF | TEREGA | 1 | H | 4 | TOULOUSE | 123.58 | TEREGA | gestion-commerciale@terega.fr
|  | 82126 | MONTEILS | 1 | 1 | P | GD8616 | CAUSSADE | 47091001 | AGEN | H2 | GRDF | GRDF | aad-guichet-telereleve-quotidienne@grdf.fr |  |  |  | TIGF | TEREGA | 2 | H | 5 | TOULOUSE | 123.58 | TEREGA | gestion-commerciale@terega.fr
|  | 82141 | POMMEVIC | 1 | 1 | P | GD8602 | VALENCE-D'AGEN | 47091001 | AGEN | H2 | GRDF | GRDF | aad-guichet-telereleve-quotidienne@grdf.fr |  |  |  | TIGF | TEREGA | 2 | H | 5 | TOULOUSE | 123.58 | TEREGA | gestion-commerciale@terega.fr
|  | 82149 | REALVILLE | 1 | 1 | P | GD8616 | CAUSSADE | 47091001 | AGEN | H2 | GRDF | GRDF | aad-guichet-telereleve-quotidienne@grdf.fr |  |  |  | TIGF | TEREGA | 2 | H | 5 | TOULOUSE | 123.58 | TEREGA | gestion-commerciale@terega.fr
|  | 82179 | SEPTFONDS | 1 | 1 | P | GD8616 | CAUSSADE | 47091001 | AGEN | H2 | GRDF | GRDF | aad-guichet-telereleve-quotidienne@grdf.fr |  |  |  | TIGF | TEREGA | 2 | H | 5 | TOULOUSE | 123.58 | TEREGA | gestion-commerciale@terega.fr
|  | 82186 | VALENCE | 1 | 1 | P | GD8602 | VALENCE-D'AGEN | 47091001 | AGEN | H2 | GRDF | GRDF | aad-guichet-telereleve-quotidienne@grdf.fr |  |  |  | TIGF | TEREGA | 2 | H | 5 | TOULOUSE | 123.58 | TEREGA | gestion-commerciale@terega.fr
|  | 83004 | LES ARCS | 1 | 1 | P | GD0919 | LES ARCS | 13054001 | MARIGNANE | H3 | GRDF | GRDF | aad-guichet-telereleve-quotidienne@grdf.fr |  |  |  | GDFT | NATRAN | 3 | H | 4 | PROVENCE | 123.58 | NATRAN | acces-reseau-accueil@natrangroupe.com
|  | 83009 | BANDOL | 1 | 1.75 | P | GD0912 | TOULON | 13054001 | MARIGNANE | H3 | GRDF | GRDF | aad-guichet-telereleve-quotidienne@grdf.fr |  |  |  | GDFT | NATRAN | 7 | H | 4 | PROVENCE | 123.58 | NATRAN | acces-reseau-accueil@natrangroupe.com
|  | 83012 | BARJOLS | 1 | 1 | P | GD0918 | BARJOLS | 13054001 | MARIGNANE | H3 | GRDF | GRDF | aad-guichet-telereleve-quotidienne@grdf.fr |  |  |  | GDFT | NATRAN | 1 | H | 10 | PROVENCE | 123.58 | NATRAN | acces-reseau-accueil@natrangroupe.com
|  | 83016 | LE BEAUSSET | 1 | 1 | P | GD0913 | LE BEAUSSET | 13054001 | MARIGNANE | H3 | GRDF | GRDF | aad-guichet-telereleve-quotidienne@grdf.fr |  |  |  | GDFT | NATRAN | 1 | H | 5 | PROVENCE | 123.58 | NATRAN | acces-reseau-accueil@natrangroupe.com
|  | 83023 | BRIGNOLES | 1 | 1 | P | GD0915 | SAINT-MAXIMIN-LA-SAINTE-BAUME | 13054001 | MARIGNANE | H3 | GRDF | GRDF | aad-guichet-telereleve-quotidienne@grdf.fr |  |  |  | GDFT | NATRAN | 3 | H | 3 | PROVENCE | 123.58 | NATRAN | acces-reseau-accueil@natrangroupe.com
|  | 83031 | LE CANNET-DES-MAURES | 1 | 1 | P | GD1098 | LE LUC | 13054001 | MARIGNANE | H3 | GRDF | GRDF | aad-guichet-telereleve-quotidienne@grdf.fr |  |  |  | GDFT | NATRAN | 2 | H | 10 | PROVENCE | 123.58 | NATRAN | acces-reseau-accueil@natrangroupe.com
|  | 83032 | CARCES | 1 | 1 | P | GD0915 | SAINT-MAXIMIN-LA-SAINTE-BAUME | 13054001 | MARIGNANE | H3 | GRDF | GRDF | aad-guichet-telereleve-quotidienne@grdf.fr |  |  |  | GDFT | NATRAN | 3 | H | 3 | PROVENCE | 123.58 | NATRAN | acces-reseau-accueil@natrangroupe.com
|  | 83034 | CARQUEIRANNE | 1 | 1.75 | P | GD0912 | TOULON | 13054001 | MARIGNANE | H3 | GRDF | GRDF | aad-guichet-telereleve-quotidienne@grdf.fr |  |  |  | GDFT | NATRAN | 7 | H | 4 | PROVENCE | 123.58 | NATRAN | acces-reseau-accueil@natrangroupe.com
|  | 83047 | LA CRAU | 1 | 1.75 | P | GD0912 | TOULON | 13054001 | MARIGNANE | H3 | GRDF | GRDF | aad-guichet-telereleve-quotidienne@grdf.fr |  |  |  | GDFT | NATRAN | 7 | H | 4 | PROVENCE | 123.58 | NATRAN | acces-reseau-accueil@natrangroupe.com
|  | 83049 | CUERS | 1 | 1 | P | GD0912 | TOULON | 13054001 | MARIGNANE | H3 | GRDF | GRDF | aad-guichet-telereleve-quotidienne@grdf.fr |  |  |  | GDFT | NATRAN | 7 | H | 4 | PROVENCE | 123.58 | NATRAN | acces-reseau-accueil@natrangroupe.com
|  | 83050 | DRAGUIGNAN | 1 | 1.75 | P | GD0921 | DRAGUIGNAN | 13054001 | MARIGNANE | H3 | GRDF | GRDF | aad-guichet-telereleve-quotidienne@grdf.fr |  |  |  | GDFT | NATRAN | 1 | H | 6 | PROVENCE | 123.58 | NATRAN | acces-reseau-accueil@natrangroupe.com
|  | 83054 | LA FARLEDE | 1 | 1.75 | P | GD0912 | TOULON | 13054001 | MARIGNANE | H3 | GRDF | GRDF | aad-guichet-telereleve-quotidienne@grdf.fr |  |  |  | GDFT | NATRAN | 7 | H | 4 | PROVENCE | 123.58 | NATRAN | acces-reseau-accueil@natrangroupe.com
|  | 83058 | FLAYOSC | 1 | 1 | P | GD0921 | DRAGUIGNAN | 13054001 | MARIGNANE | H3 | GRDF | GRDF | aad-guichet-telereleve-quotidienne@grdf.fr |  |  |  | GDFT | NATRAN | 1 | H | 6 | PROVENCE | 123.58 | NATRAN | acces-reseau-accueil@natrangroupe.com
|  | 83061 | FREJUS | 1 | 1.75 | P | GD0920 | FREJUS | 06088001 | NICE | H3 | GRDF | GRDF | aad-guichet-telereleve-quotidienne@grdf.fr |  |  |  | GDFT | NATRAN | 1 | H | 6 | PROVENCE | 123.58 | NATRAN | acces-reseau-accueil@natrangroupe.com
|  | 83062 | LA GARDE | 1 | 1.75 | P | GD0912 | TOULON | 13054001 | MARIGNANE | H3 | GRDF | GRDF | aad-guichet-telereleve-quotidienne@grdf.fr |  |  |  | GDFT | NATRAN | 7 | H | 4 | PROVENCE | 123.58 | NATRAN | acces-reseau-accueil@natrangroupe.com
|  | 83064 | GAREOULT | 1 | 1 | P | GD0912 | TOULON | 13054001 | MARIGNANE | H3 | GRDF | GRDF | aad-guichet-telereleve-quotidienne@grdf.fr |  |  |  | GDFT | NATRAN | 7 | H | 4 | PROVENCE | 123.58 | NATRAN | acces-reseau-accueil@natrangroupe.com
|  | 83069 | HYERES | 1 | 1.75 | P | GD0912 | TOULON | 13054001 | MARIGNANE | H3 | GRDF | GRDF | aad-guichet-telereleve-quotidienne@grdf.fr |  |  |  | GDFT | NATRAN | 7 | H | 4 | PROVENCE | 123.58 | NATRAN | acces-reseau-accueil@natrangroupe.com
|  | 83071 | LA LONDE-LES-MAURES | 1 | 1 | P | GD0912 | TOULON | 13054001 | MARIGNANE | H3 | GRDF | GRDF | aad-guichet-telereleve-quotidienne@grdf.fr |  |  |  | GDFT | NATRAN | 7 | H | 4 | PROVENCE | 123.58 | NATRAN | acces-reseau-accueil@natrangroupe.com
|  | 83072 | LORGUES | 1 | 1 | P | GD0919 | LES ARCS | 13054001 | MARIGNANE | H3 | GRDF | GRDF | aad-guichet-telereleve-quotidienne@grdf.fr |  |  |  | GDFT | NATRAN | 3 | H | 4 | PROVENCE | 123.58 | NATRAN | acces-reseau-accueil@natrangroupe.com
|  | 83073 | LE LUC | 1 | 1 | P | GD1098 | LE LUC | 13054001 | MARIGNANE | H3 | GRDF | GRDF | aad-guichet-telereleve-quotidienne@grdf.fr |  |  |  | GDFT | NATRAN | 2 | H | 10 | PROVENCE | 123.58 | NATRAN | acces-reseau-accueil@natrangroupe.com
|  | 83085 | LA MOTTE | 1 | 1 | P | GD0919 | LES ARCS | 13054001 | MARIGNANE | H3 | GRDF | GRDF | aad-guichet-telereleve-quotidienne@grdf.fr |  |  |  | GDFT | NATRAN | 3 | H | 4 | PROVENCE | 123.58 | NATRAN | acces-reseau-accueil@natrangroupe.com
|  | 83086 | LE MUY | 1 | 1 | P | GD0919 | LES ARCS | 13054001 | MARIGNANE | H3 | GRDF | GRDF | aad-guichet-telereleve-quotidienne@grdf.fr |  |  |  | GDFT | NATRAN | 3 | H | 4 | PROVENCE | 123.58 | NATRAN | acces-reseau-accueil@natrangroupe.com
|  | 83090 | OLLIOULES | 1 | 1.75 | P | GD0912 | TOULON | 13054001 | MARIGNANE | H3 | GRDF | GRDF | aad-guichet-telereleve-quotidienne@grdf.fr |  |  |  | GDFT | NATRAN | 7 | H | 4 | PROVENCE | 123.58 | NATRAN | acces-reseau-accueil@natrangroupe.com
|  | 83091 | PIERREFEU-DU-VAR | 1 | 1 | P | GD0912 | TOULON | 13054001 | MARIGNANE | H3 | GRDF | GRDF | aad-guichet-telereleve-quotidienne@grdf.fr |  |  |  | GDFT | NATRAN | 7 | H | 4 | PROVENCE | 123.58 | NATRAN | acces-reseau-accueil@natrangroupe.com
|  | 83098 | LE PRADET | 1 | 1.75 | P | GD0912 | TOULON | 13054001 | MARIGNANE | H3 | GRDF | GRDF | aad-guichet-telereleve-quotidienne@grdf.fr |  |  |  | GDFT | NATRAN | 7 | H | 4 | PROVENCE | 123.58 | NATRAN | acces-reseau-accueil@natrangroupe.com
|  | 83099 | PUGET-SUR-ARGENS | 1 | 1 | P | GD0920 | FREJUS | 06088001 | NICE | H3 | GRDF | GRDF | aad-guichet-telereleve-quotidienne@grdf.fr |  |  |  | GDFT | NATRAN | 1 | H | 6 | PROVENCE | 123.58 | NATRAN | acces-reseau-accueil@natrangroupe.com
|  | 83107 | ROQUEBRUNE-SUR-ARGENS | 1 | 1 | P | GD0920 | FREJUS | 06088001 | NICE | H3 | GRDF | GRDF | aad-guichet-telereleve-quotidienne@grdf.fr |  |  |  | GDFT | NATRAN | 1 | H | 6 | PROVENCE | 123.58 | NATRAN | acces-reseau-accueil@natrangroupe.com
|  | 83112 | SAINT-CYR-SUR-MER | 1 | 1.75 | P | GD0912 | TOULON | 13054001 | MARIGNANE | H3 | GRDF | GRDF | aad-guichet-telereleve-quotidienne@grdf.fr |  |  |  | GDFT | NATRAN | 7 | H | 4 | PROVENCE | 123.58 | NATRAN | acces-reseau-accueil@natrangroupe.com
|  | 83116 | SAINT-MAXIMIN-LA-SAINTE-BAUME | 1 | 1 | P | GD0915 | SAINT-MAXIMIN-LA-SAINTE-BAUME | 13054001 | MARIGNANE | H3 | GRDF | GRDF | aad-guichet-telereleve-quotidienne@grdf.fr |  |  |  | GDFT | NATRAN | 3 | H | 3 | PROVENCE | 123.58 | NATRAN | acces-reseau-accueil@natrangroupe.com
|  | 83118 | SAINT-RAPHAEL | 1 | 1.75 | P | GD0920 | FREJUS | 06088001 | NICE | H3 | GRDF | GRDF | aad-guichet-telereleve-quotidienne@grdf.fr |  |  |  | GDFT | NATRAN | 1 | H | 6 | PROVENCE | 123.58 | NATRAN | acces-reseau-accueil@natrangroupe.com
|  | 83121 | SALERNES | 1 | 1 | P | GD0917 | SALERNES | 13054001 | MARIGNANE | H3 | GRDF | GRDF | aad-guichet-telereleve-quotidienne@grdf.fr |  |  |  | GDFT | NATRAN | 1 | H | 7 | PROVENCE | 123.58 | NATRAN | acces-reseau-accueil@natrangroupe.com
|  | 83123 | SANARY-SUR-MER | 1 | 1.75 | P | GD0912 | TOULON | 13054001 | MARIGNANE | H3 | GRDF | GRDF | aad-guichet-telereleve-quotidienne@grdf.fr |  |  |  | GDFT | NATRAN | 7 | H | 4 | PROVENCE | 123.58 | NATRAN | acces-reseau-accueil@natrangroupe.com
|  | 83126 | LA SEYNE-SUR-MER | 1 | 1.75 | P | GD0912 | TOULON | 13054001 | MARIGNANE | H3 | GRDF | GRDF | aad-guichet-telereleve-quotidienne@grdf.fr |  |  |  | GDFT | NATRAN | 7 | H | 4 | PROVENCE | 123.58 | NATRAN | acces-reseau-accueil@natrangroupe.com
|  | 83127 | SIGNES | 1 | 1 | P | GD0914 | SIGNES | 13054001 | MARIGNANE | H3 | GRDF | GRDF | aad-guichet-telereleve-quotidienne@grdf.fr |  |  |  | GDFT | NATRAN | 1 | H | 9 | PROVENCE | 123.58 | NATRAN | acces-reseau-accueil@natrangroupe.com
|  | 83129 | SIX-FOURS-LES-PLAGES | 1 | 1.75 | P | GD0912 | TOULON | 13054001 | MARIGNANE | H3 | GRDF | GRDF | aad-guichet-telereleve-quotidienne@grdf.fr |  |  |  | GDFT | NATRAN | 7 | H | 4 | PROVENCE | 123.58 | NATRAN | acces-reseau-accueil@natrangroupe.com
|  | 83130 | SOLLIES-PONT | 1 | 1.75 | P | GD0912 | TOULON | 13054001 | MARIGNANE | H3 | GRDF | GRDF | aad-guichet-telereleve-quotidienne@grdf.fr |  |  |  | GDFT | NATRAN | 7 | H | 4 | PROVENCE | 123.58 | NATRAN | acces-reseau-accueil@natrangroupe.com
|  | 83132 | SOLLIES-VILLE | 1 | 1 | P | GD0912 | TOULON | 13054001 | MARIGNANE | H3 | GRDF | GRDF | aad-guichet-telereleve-quotidienne@grdf.fr |  |  |  | GDFT | NATRAN | 7 | H | 4 | PROVENCE | 123.58 | NATRAN | acces-reseau-accueil@natrangroupe.com
|  | 83137 | TOULON | 1 | 3 | P | GD0912 | TOULON | 13054001 | MARIGNANE | H3 | GRDF | GRDF | aad-guichet-telereleve-quotidienne@grdf.fr |  |  |  | GDFT | NATRAN | 7 | H | 4 | PROVENCE | 123.58 | NATRAN | acces-reseau-accueil@natrangroupe.com
|  | 83138 | TOURRETTES | 1 | 1 | P | GD0919 | LES ARCS | 13054001 | MARIGNANE | H3 | GRDF | GRDF | aad-guichet-telereleve-quotidienne@grdf.fr |  |  |  | GDFT | NATRAN | 3 | H | 4 | PROVENCE | 123.58 | NATRAN | acces-reseau-accueil@natrangroupe.com
|  | 83140 | TOURVES | 1 | 1 | P | GD0915 | SAINT-MAXIMIN-LA-SAINTE-BAUME | 13054001 | MARIGNANE | H3 | GRDF | GRDF | aad-guichet-telereleve-quotidienne@grdf.fr |  |  |  | GDFT | NATRAN | 3 | H | 3 | PROVENCE | 123.58 | NATRAN | acces-reseau-accueil@natrangroupe.com
|  | 83141 | TRANS-EN-PROVENCE | 1 | 1 | P | GD0919 | LES ARCS | 13054001 | MARIGNANE | H3 | GRDF | GRDF | aad-guichet-telereleve-quotidienne@grdf.fr |  |  |  | GDFT | NATRAN | 3 | H | 4 | PROVENCE | 123.58 | NATRAN | acces-reseau-accueil@natrangroupe.com
|  | 83143 | LE VAL | 1 | 1 | P | GD0915 | SAINT-MAXIMIN-LA-SAINTE-BAUME | 13054001 | MARIGNANE | H3 | GRDF | GRDF | aad-guichet-telereleve-quotidienne@grdf.fr |  |  |  | GDFT | NATRAN | 3 | H | 3 | PROVENCE | 123.58 | NATRAN | acces-reseau-accueil@natrangroupe.com
|  | 83144 | LA VALETTE-DU-VAR | 1 | 1.75 | P | GD0912 | TOULON | 13054001 | MARIGNANE | H3 | GRDF | GRDF | aad-guichet-telereleve-quotidienne@grdf.fr |  |  |  | GDFT | NATRAN | 7 | H | 4 | PROVENCE | 123.58 | NATRAN | acces-reseau-accueil@natrangroupe.com
|  | 83145 | VARAGES | 1 | 1 | P | GD0930 | VARAGES | 13054001 | MARIGNANE | H3 | GRDF | GRDF | aad-guichet-telereleve-quotidienne@grdf.fr |  |  |  | GDFT | NATRAN | 1 | H | 4 | PROVENCE | 123.58 | NATRAN | acces-reseau-accueil@natrangroupe.com
|  | 83148 | VIDAUBAN | 1 | 1 | P | GD1098 | LE LUC | 13054001 | MARIGNANE | H3 | GRDF | GRDF | aad-guichet-telereleve-quotidienne@grdf.fr |  |  |  | GDFT | NATRAN | 2 | H | 10 | PROVENCE | 123.58 | NATRAN | acces-reseau-accueil@natrangroupe.com
|  | 83150 | VINON-SUR-VERDON | 1 | 1 | P | GD0923 | MANOSQUE | 13054001 | MARIGNANE | H3 | GRDF | GRDF | aad-guichet-telereleve-quotidienne@grdf.fr |  |  |  | GDFT | NATRAN | 7 | H | 6 | PROVENCE | 123.58 | NATRAN | acces-reseau-accueil@natrangroupe.com
|  | 83153 | SAINT-MANDRIER-SUR-MER | 1 | 1.75 | P | GD0912 | TOULON | 13054001 | MARIGNANE | H3 | GRDF | GRDF | aad-guichet-telereleve-quotidienne@grdf.fr |  |  |  | GDFT | NATRAN | 7 | H | 4 | PROVENCE | 123.58 | NATRAN | acces-reseau-accueil@natrangroupe.com
|  | 84001 | ALTHEN-DES-PALUDS | 1 | 1.75 | P | GD0891 | AVIGNON | 13054001 | MARIGNANE | H3 | GRDF | GRDF | aad-guichet-telereleve-quotidienne@grdf.fr |  |  |  | GDFT | NATRAN | 10 | H | 2 | RHONE SUD | 123.58 | NATRAN | acces-reseau-accueil@natrangroupe.com
|  | 84003 | APT | 1 | 1 | P | GD0900 | APT | 13054001 | MARIGNANE | H3 | GRDF | GRDF | aad-guichet-telereleve-quotidienne@grdf.fr |  |  |  | GDFT | NATRAN | 1 | H | 10 | RHONE SUD | 123.58 | NATRAN | acces-reseau-accueil@natrangroupe.com
|  | 84004 | AUBIGNAN | 1 | 1 | P | GD0894 | AUBIGNAN | 13054001 | MARIGNANE | H3 | GRDF | GRDF | aad-guichet-telereleve-quotidienne@grdf.fr |  |  |  | GDFT | NATRAN | 1 | H | 8 | RHONE SUD | 123.58 | NATRAN | acces-reseau-accueil@natrangroupe.com
|  | 84007 | AVIGNON | 1 | 1.75 | P | GD0891 | AVIGNON | 13054001 | MARIGNANE | H3 | GRDF | GRDF | aad-guichet-telereleve-quotidienne@grdf.fr |  |  |  | GDFT | NATRAN | 10 | H | 2 | RHONE SUD | 123.58 | NATRAN | acces-reseau-accueil@natrangroupe.com
|  | 84012 | BEAUMES-DE-VENISE | 1 | 1 | P | GD0894 | AUBIGNAN | 13054001 | MARIGNANE | H3 | GRDF | GRDF | aad-guichet-telereleve-quotidienne@grdf.fr |  |  |  | GDFT | NATRAN | 1 | H | 8 | RHONE SUD | 123.58 | NATRAN | acces-reseau-accueil@natrangroupe.com
|  | 84016 | BEDARRIDES | 1 | 1 | P | GD0891 | AVIGNON | 13054001 | MARIGNANE | H3 | GRDF | GRDF | aad-guichet-telereleve-quotidienne@grdf.fr |  |  |  | GDFT | NATRAN | 10 | H | 2 | RHONE SUD | 123.58 | NATRAN | acces-reseau-accueil@natrangroupe.com
|  | 84017 | BEDOIN | 1 | 1 | P | GD0895 | CAROMB | 13054001 | MARIGNANE | H3 | GRDF | GRDF | aad-guichet-telereleve-quotidienne@grdf.fr |  |  |  | GDFT | NATRAN | 1 | H | 10 | RHONE SUD | 123.58 | NATRAN | acces-reseau-accueil@natrangroupe.com
|  | 84019 | BOLLENE | 1 | 1 | P | GD0889 | BOLLENE | 13054001 | MARIGNANE | H3 | GRDF | GRDF | aad-guichet-telereleve-quotidienne@grdf.fr |  |  |  | GDFT | NATRAN | 2 | H | 4 | RHONE SUD | 123.58 | NATRAN | acces-reseau-accueil@natrangroupe.com
|  | 84025 | CABRIERES-D'AVIGNON | 1 | 1 | P | GD0899 | CABRIERES-D'AVIGNON | 13054001 | MARIGNANE | H3 | GRDF | GRDF | aad-guichet-telereleve-quotidienne@grdf.fr |  |  |  | GDFT | NATRAN | 1 | H | 10 | RHONE SUD | 123.58 | NATRAN | acces-reseau-accueil@natrangroupe.com
|  | 84026 | CADENET | 1 | 1 | P | GD0923 | MANOSQUE | 13054001 | MARIGNANE | H3 | GRDF | GRDF | aad-guichet-telereleve-quotidienne@grdf.fr |  |  |  | GDFT | NATRAN | 7 | H | 6 | PROVENCE | 123.58 | NATRAN | acces-reseau-accueil@natrangroupe.com
|  | 84028 | CAIRANNE | 1 | 1 | P | GD0890 | VAISON-LA-ROMAINE | 13054001 | MARIGNANE | H3 | GRDF | GRDF | aad-guichet-telereleve-quotidienne@grdf.fr |  |  |  | GDFT | NATRAN | 1 | H | 0 | RHONE SUD | 123.58 | NATRAN | acces-reseau-accueil@natrangroupe.com
|  | 84029 | CAMARET-SUR-AIGUES | 1 | 1 | P | GD0891 | AVIGNON | 13054001 | MARIGNANE | H3 | GRDF | GRDF | aad-guichet-telereleve-quotidienne@grdf.fr |  |  |  | GDFT | NATRAN | 10 | H | 2 | RHONE SUD | 123.58 | NATRAN | acces-reseau-accueil@natrangroupe.com
|  | 84030 | CAROMB | 1 | 1 | P | GD0895 | CAROMB | 13054001 | MARIGNANE | H3 | GRDF | GRDF | aad-guichet-telereleve-quotidienne@grdf.fr |  |  |  | GDFT | NATRAN | 1 | H | 10 | RHONE SUD | 123.58 | NATRAN | acces-reseau-accueil@natrangroupe.com
|  | 84031 | CARPENTRAS | 1 | 1.75 | P | GD0892 | CARPENTRAS | 13054001 | MARIGNANE | H3 | GRDF | GRDF | aad-guichet-telereleve-quotidienne@grdf.fr |  |  |  | GDFT | NATRAN | 2 | H | 7 | RHONE SUD | 123.58 | NATRAN | acces-reseau-accueil@natrangroupe.com
|  | 84034 | CAUMONT-SUR-DURANCE | 1 | 1 | P | GD0916 | CHATEAUNEUF-DE-GADAGNE | 13054001 | MARIGNANE | H3 | GRDF | GRDF | aad-guichet-telereleve-quotidienne@grdf.fr |  |  |  | GDFT | NATRAN | 2 | H | 1 | RHONE SUD | 123.58 | NATRAN | acces-reseau-accueil@natrangroupe.com
|  | 84035 | CAVAILLON | 1 | 1.75 | P | GD0897 | CAVAILLON | 13054001 | MARIGNANE | H3 | GRDF | GRDF | aad-guichet-telereleve-quotidienne@grdf.fr |  |  |  | GDFT | NATRAN | 2 | H | 3 | RHONE SUD | 123.58 | NATRAN | acces-reseau-accueil@natrangroupe.com
|  | 84036 | CHATEAUNEUF-DE-GADAGNE | 1 | 1 | P | GD0916 | CHATEAUNEUF-DE-GADAGNE | 13054001 | MARIGNANE | H3 | GRDF | GRDF | aad-guichet-telereleve-quotidienne@grdf.fr |  |  |  | GDFT | NATRAN | 2 | H | 1 | RHONE SUD | 123.58 | NATRAN | acces-reseau-accueil@natrangroupe.com
|  | 84038 | CHEVAL-BLANC | 1 | 1 | P | GD0897 | CAVAILLON | 13054001 | MARIGNANE | H3 | GRDF | GRDF | aad-guichet-telereleve-quotidienne@grdf.fr |  |  |  | GDFT | NATRAN | 2 | H | 3 | RHONE SUD | 123.58 | NATRAN | acces-reseau-accueil@natrangroupe.com
|  | 84039 | COURTHEZON | 1 | 1 | P | GD0891 | AVIGNON | 13054001 | MARIGNANE | H3 | GRDF | GRDF | aad-guichet-telereleve-quotidienne@grdf.fr |  |  |  | GDFT | NATRAN | 10 | H | 2 | RHONE SUD | 123.58 | NATRAN | acces-reseau-accueil@natrangroupe.com
|  | 84041 | CRILLON-LE-BRAVE | 1 | 1 | P | GD0895 | CAROMB | 13054001 | MARIGNANE | H3 | GRDF | GRDF | aad-guichet-telereleve-quotidienne@grdf.fr |  |  |  | GDFT | NATRAN | 1 | H | 10 | RHONE SUD | 123.58 | NATRAN | acces-reseau-accueil@natrangroupe.com
|  | 84043 | ENTRAIGUES-SUR-LA-SORGUE | 1 | 1.75 | P | GD0891 | AVIGNON | 13054001 | MARIGNANE | H3 | GRDF | GRDF | aad-guichet-telereleve-quotidienne@grdf.fr |  |  |  | GDFT | NATRAN | 10 | H | 2 | RHONE SUD | 123.58 | NATRAN | acces-reseau-accueil@natrangroupe.com
|  | 84047 | GARGAS | 1 | 1 | P | GD0900 | APT | 13054001 | MARIGNANE | H3 | GRDF | GRDF | aad-guichet-telereleve-quotidienne@grdf.fr |  |  |  | GDFT | NATRAN | 1 | H | 10 | RHONE SUD | 123.58 | NATRAN | acces-reseau-accueil@natrangroupe.com
|  | 84054 | L'ISLE-SUR-LA-SORGUE | 1 | 1.75 | P | GD0897 | CAVAILLON | 13054001 | MARIGNANE | H3 | GRDF | GRDF | aad-guichet-telereleve-quotidienne@grdf.fr |  |  |  | GDFT | NATRAN | 2 | H | 3 | RHONE SUD | 123.58 | NATRAN | acces-reseau-accueil@natrangroupe.com
|  | 84055 | JONQUERETTES | 1 | 1.75 | P | GD0891 | AVIGNON | 13054001 | MARIGNANE | H3 | GRDF | GRDF | aad-guichet-telereleve-quotidienne@grdf.fr |  |  |  | GDFT | NATRAN | 10 | H | 2 | RHONE SUD | 123.58 | NATRAN | acces-reseau-accueil@natrangroupe.com
|  | 84056 | JONQUIERES | 1 | 1 | P | GD0891 | AVIGNON | 13054001 | MARIGNANE | H3 | GRDF | GRDF | aad-guichet-telereleve-quotidienne@grdf.fr |  |  |  | GDFT | NATRAN | 10 | H | 2 | RHONE SUD | 123.58 | NATRAN | acces-reseau-accueil@natrangroupe.com
|  | 84064 | LAPALUD | 1 | 1 | P | GD0928 | LAPALUD | 26198001 | MONTELIMAR | H2 | GRDF | GRDF | aad-guichet-telereleve-quotidienne@grdf.fr |  |  |  | GDFT | NATRAN | 1 | H | 6 | RHONE SUD | 123.58 | NATRAN | acces-reseau-accueil@natrangroupe.com
|  | 84065 | LAURIS | 1 | 1 | P | GD0923 | MANOSQUE | 13054001 | MARIGNANE | H3 | GRDF | GRDF | aad-guichet-telereleve-quotidienne@grdf.fr |  |  |  | GDFT | NATRAN | 7 | H | 6 | PROVENCE | 123.58 | NATRAN | acces-reseau-accueil@natrangroupe.com
|  | 84071 | MAUBEC | 1 | 1 | P | GD0899 | CABRIERES-D'AVIGNON | 13054001 | MARIGNANE | H3 | GRDF | GRDF | aad-guichet-telereleve-quotidienne@grdf.fr |  |  |  | GDFT | NATRAN | 1 | H | 10 | RHONE SUD | 123.58 | NATRAN | acces-reseau-accueil@natrangroupe.com
|  | 84072 | MAZAN | 1 | 1 | P | GD0892 | CARPENTRAS | 13054001 | MARIGNANE | H3 | GRDF | GRDF | aad-guichet-telereleve-quotidienne@grdf.fr |  |  |  | GDFT | NATRAN | 2 | H | 7 | RHONE SUD | 123.58 | NATRAN | acces-reseau-accueil@natrangroupe.com
|  | 84077 | MODENE | 1 | 1 | P | GD0895 | CAROMB | 13054001 | MARIGNANE | H3 | GRDF | GRDF | aad-guichet-telereleve-quotidienne@grdf.fr |  |  |  | GDFT | NATRAN | 1 | H | 10 | RHONE SUD | 123.58 | NATRAN | acces-reseau-accueil@natrangroupe.com
|  | 84078 | MONDRAGON | 1 | 1 | P | GD0889 | BOLLENE | 13054001 | MARIGNANE | H3 | GRDF | GRDF | aad-guichet-telereleve-quotidienne@grdf.fr |  |  |  | GDFT | NATRAN | 2 | H | 4 | RHONE SUD | 123.58 | NATRAN | acces-reseau-accueil@natrangroupe.com
|  | 84080 | MONTEUX | 1 | 1 | P | GD0892 | CARPENTRAS | 13054001 | MARIGNANE | H3 | GRDF | GRDF | aad-guichet-telereleve-quotidienne@grdf.fr |  |  |  | GDFT | NATRAN | 2 | H | 7 | RHONE SUD | 123.58 | NATRAN | acces-reseau-accueil@natrangroupe.com
|  | 84081 | MORIERES-LES-AVIGNON | 1 | 1.75 | P | GD0891 | AVIGNON | 13054001 | MARIGNANE | H3 | GRDF | GRDF | aad-guichet-telereleve-quotidienne@grdf.fr |  |  |  | GDFT | NATRAN | 10 | H | 2 | RHONE SUD | 123.58 | NATRAN | acces-reseau-accueil@natrangroupe.com
|  | 84083 | MORNAS | 1 | 1 | P | GD0891 | AVIGNON | 13054001 | MARIGNANE | H3 | GRDF | GRDF | aad-guichet-telereleve-quotidienne@grdf.fr |  |  |  | GDFT | NATRAN | 10 | H | 2 | RHONE SUD | 123.58 | NATRAN | acces-reseau-accueil@natrangroupe.com
|  | 84087 | ORANGE | 1 | 1 | P | GD0891 | AVIGNON | 13054001 | MARIGNANE | H3 | GRDF | GRDF | aad-guichet-telereleve-quotidienne@grdf.fr |  |  |  | GDFT | NATRAN | 10 | H | 2 | RHONE SUD | 123.58 | NATRAN | acces-reseau-accueil@natrangroupe.com
|  | 84088 | PERNES-LES-FONTAINES | 1 | 1 | P | GD0892 | CARPENTRAS | 13054001 | MARIGNANE | H3 | GRDF | GRDF | aad-guichet-telereleve-quotidienne@grdf.fr |  |  |  | GDFT | NATRAN | 2 | H | 7 | RHONE SUD | 123.58 | NATRAN | acces-reseau-accueil@natrangroupe.com
|  | 84089 | PERTUIS | 1 | 1 | P | GD0923 | MANOSQUE | 13054001 | MARIGNANE | H3 | GRDF | GRDF | aad-guichet-telereleve-quotidienne@grdf.fr |  |  |  | GDFT | NATRAN | 7 | H | 6 | PROVENCE | 123.58 | NATRAN | acces-reseau-accueil@natrangroupe.com
|  | 84091 | PIOLENC | 1 | 1 | P | GD0891 | AVIGNON | 13054001 | MARIGNANE | H3 | GRDF | GRDF | aad-guichet-telereleve-quotidienne@grdf.fr |  |  |  | GDFT | NATRAN | 10 | H | 2 | RHONE SUD | 123.58 | NATRAN | acces-reseau-accueil@natrangroupe.com
|  | 84092 | LE PONTET | 1 | 1.75 | P | GD0891 | AVIGNON | 13054001 | MARIGNANE | H3 | GRDF | GRDF | aad-guichet-telereleve-quotidienne@grdf.fr |  |  |  | GDFT | NATRAN | 10 | H | 2 | RHONE SUD | 123.58 | NATRAN | acces-reseau-accueil@natrangroupe.com
|  | 84095 | PUYVERT | 1 | 1 | P | GD0923 | MANOSQUE | 13054001 | MARIGNANE | H3 | GRDF | GRDF | aad-guichet-telereleve-quotidienne@grdf.fr |  |  |  | GDFT | NATRAN | 7 | H | 6 | PROVENCE | 123.58 | NATRAN | acces-reseau-accueil@natrangroupe.com
|  | 84096 | RASTEAU | 1 | 1 | P | GD0890 | VAISON-LA-ROMAINE | 13054001 | MARIGNANE | H3 | GRDF | GRDF | aad-guichet-telereleve-quotidienne@grdf.fr |  |  |  | GDFT | NATRAN | 1 | H | 0 | RHONE SUD | 123.58 | NATRAN | acces-reseau-accueil@natrangroupe.com
|  | 84098 | ROAIX | 1 | 1 | P | GD0890 | VAISON-LA-ROMAINE | 13054001 | MARIGNANE | H3 | GRDF | GRDF | aad-guichet-telereleve-quotidienne@grdf.fr |  |  |  | GDFT | NATRAN | 1 | H | 0 | RHONE SUD | 123.58 | NATRAN | acces-reseau-accueil@natrangroupe.com
|  | 84099 | ROBION | 1 | 1 | P | GD0898 | ROBION | 13054001 | MARIGNANE | H3 | GRDF | GRDF | aad-guichet-telereleve-quotidienne@grdf.fr |  |  |  | GDFT | NATRAN | 1 | H | 6 | RHONE SUD | 123.58 | NATRAN | acces-reseau-accueil@natrangroupe.com
|  | 84106 | SAINTE-CECILE-LES-VIGNES | 1 | 1 | P | GD0890 | VAISON-LA-ROMAINE | 13054001 | MARIGNANE | H3 | GRDF | GRDF | aad-guichet-telereleve-quotidienne@grdf.fr |  |  |  | GDFT | NATRAN | 1 | H | 0 | RHONE SUD | 123.58 | NATRAN | acces-reseau-accueil@natrangroupe.com
|  | 84108 | SAINT-DIDIER | 1 | 1.75 | P | GD0892 | CARPENTRAS | 13054001 | MARIGNANE | H3 | GRDF | GRDF | aad-guichet-telereleve-quotidienne@grdf.fr |  |  |  | GDFT | NATRAN | 2 | H | 7 | RHONE SUD | 123.58 | NATRAN | acces-reseau-accueil@natrangroupe.com
|  | 84115 | SAINT-PIERRE-DE-VASSOLS | 1 | 1 | P | GD0895 | CAROMB | 13054001 | MARIGNANE | H3 | GRDF | GRDF | aad-guichet-telereleve-quotidienne@grdf.fr |  |  |  | GDFT | NATRAN | 1 | H | 10 | RHONE SUD | 123.58 | NATRAN | acces-reseau-accueil@natrangroupe.com
|  | 84119 | SAINT-SATURNIN-LES-AVIGNON | 1 | 1.75 | P | GD0891 | AVIGNON | 13054001 | MARIGNANE | H3 | GRDF | GRDF | aad-guichet-telereleve-quotidienne@grdf.fr |  |  |  | GDFT | NATRAN | 10 | H | 2 | RHONE SUD | 123.58 | NATRAN | acces-reseau-accueil@natrangroupe.com
|  | 84122 | SARRIANS | 1 | 1 | P | GD0893 | SARRIANS | 13054001 | MARIGNANE | H3 | GRDF | GRDF | aad-guichet-telereleve-quotidienne@grdf.fr |  |  |  | GDFT | NATRAN | 1 | H | 3 | RHONE SUD | 123.58 | NATRAN | acces-reseau-accueil@natrangroupe.com
|  | 84127 | SERIGNAN-DU-COMTAT | 1 | 1 | P | GD0891 | AVIGNON | 13054001 | MARIGNANE | H3 | GRDF | GRDF | aad-guichet-telereleve-quotidienne@grdf.fr |  |  |  | GDFT | NATRAN | 10 | H | 2 | RHONE SUD | 123.58 | NATRAN | acces-reseau-accueil@natrangroupe.com
|  | 84129 | SORGUES | 1 | 1.75 | P | GD0891 | AVIGNON | 13054001 | MARIGNANE | H3 | GRDF | GRDF | aad-guichet-telereleve-quotidienne@grdf.fr |  |  |  | GDFT | NATRAN | 10 | H | 2 | RHONE SUD | 123.58 | NATRAN | acces-reseau-accueil@natrangroupe.com
|  | 84132 | LE THOR | 1 | 1 | P | GD0897 | CAVAILLON | 13054001 | MARIGNANE | H3 | GRDF | GRDF | aad-guichet-telereleve-quotidienne@grdf.fr |  |  |  | GDFT | NATRAN | 2 | H | 3 | RHONE SUD | 123.58 | NATRAN | acces-reseau-accueil@natrangroupe.com
|  | 84133 | LA TOUR-D'AIGUES | 1 | 1 | P | GD0923 | MANOSQUE | 13054001 | MARIGNANE | H3 | GRDF | GRDF | aad-guichet-telereleve-quotidienne@grdf.fr |  |  |  | GDFT | NATRAN | 7 | H | 6 | PROVENCE | 123.58 | NATRAN | acces-reseau-accueil@natrangroupe.com
|  | 84137 | VAISON-LA-ROMAINE | 1 | 1 | P | GD0890 | VAISON-LA-ROMAINE | 13054001 | MARIGNANE | H3 | GRDF | GRDF | aad-guichet-telereleve-quotidienne@grdf.fr |  |  |  | GDFT | NATRAN | 1 | H | 0 | RHONE SUD | 123.58 | NATRAN | acces-reseau-accueil@natrangroupe.com
|  | 84138 | VALREAS | 1 | 1 | P | GD0108 | VALREAS | 26198001 | MONTELIMAR | H2 | GRDF | GRDF | aad-guichet-telereleve-quotidienne@grdf.fr |  |  |  | GDFT | NATRAN | 1 | H | 5 | RHONE SUD | 123.58 | NATRAN | acces-reseau-accueil@natrangroupe.com
|  | 84141 | VEDENE | 1 | 1.75 | P | GD0891 | AVIGNON | 13054001 | MARIGNANE | H3 | GRDF | GRDF | aad-guichet-telereleve-quotidienne@grdf.fr |  |  |  | GDFT | NATRAN | 10 | H | 2 | RHONE SUD | 123.58 | NATRAN | acces-reseau-accueil@natrangroupe.com
|  | 84142 | VELLERON | 1 | 1 | P | GD0897 | CAVAILLON | 13054001 | MARIGNANE | H3 | GRDF | GRDF | aad-guichet-telereleve-quotidienne@grdf.fr |  |  |  | GDFT | NATRAN | 2 | H | 3 | RHONE SUD | 123.58 | NATRAN | acces-reseau-accueil@natrangroupe.com
|  | 84147 | VILLELAURE | 1 | 1 | P | GD0923 | MANOSQUE | 13054001 | MARIGNANE | H3 | GRDF | GRDF | aad-guichet-telereleve-quotidienne@grdf.fr |  |  |  | GDFT | NATRAN | 7 | H | 6 | PROVENCE | 123.58 | NATRAN | acces-reseau-accueil@natrangroupe.com
|  | 85002 | L'AIGUILLON-SUR-VIE | 1 | 1 | P | VN0004 | SAINT-REVEREND | 44020001 | NANTES-BOUGUENAIS | H2 | VNNE | Soregies | grdgaz@soregies.fr |  |  |  | GDFT | NATRAN | 1 | H | 4 | BRETAGNE | 123.58 | NATRAN | acces-reseau-accueil@natrangroupe.com
|  | 85003 | AIZENAY | 1 | 1 | P | GD0882 | LA ROCHE-SUR-YON | 44020001 | NANTES-BOUGUENAIS | H2 | GRDF | GRDF | aad-guichet-telereleve-quotidienne@grdf.fr |  |  |  | GDFT | NATRAN | 3 | H | 3 | BRETAGNE | 123.58 | NATRAN | acces-reseau-accueil@natrangroupe.com
|  | 85005 | ANTIGNY | 1 | 1 | P | GD0875 | LA JAUDONNIERE | 44020001 | NANTES-BOUGUENAIS | H2 | GRDF | GRDF | aad-guichet-telereleve-quotidienne@grdf.fr |  |  |  | GDFT | NATRAN | 2 | H | 1 | BRETAGNE | 123.58 | NATRAN | acces-reseau-accueil@natrangroupe.com
85008 | AUBIGNY-LES CLOUZEAUX | 85008 | AUBIGNY | 1 | 1 | P | VN0003 | LES CLOUZEAUX | 44020001 | NANTES-BOUGUENAIS | H2 | VNNE | Soregies | grdgaz@soregies.fr |  |  |  | GDFT | NATRAN | 1 | H | 3 | BRETAGNE | 123.58 | NATRAN | acces-reseau-accueil@natrangroupe.com | (*) Fusion avec LES CLOUZEAUX devient AUBIGNY-LES CLOUZEAUX 85008
|  | 85014 | BAZOGES-EN-PAREDS | 1 | 1 | P | VN0006 | BAZOGES | 44020001 | NANTES-BOUGUENAIS | H2 | VNNE | Soregies | grdgaz@soregies.fr |  |  |  | GDFT | NATRAN | 1 | H | 1 | BRETAGNE | 123.58 | NATRAN | acces-reseau-accueil@natrangroupe.com
|  | 85016 | BEAULIEU-SOUS-LA-ROCHE | 1 | 1 | P | VN0003 | LES CLOUZEAUX | 44020001 | NANTES-BOUGUENAIS | H2 | VNNE | Soregies | grdgaz@soregies.fr |  |  |  | GDFT | NATRAN | 1 | H | 3 | BRETAGNE | 123.58 | NATRAN | acces-reseau-accueil@natrangroupe.com
|  | 85017 | BEAUREPAIRE | 1 | 1 | 1.121 | GD0866 | SAINT-FULGENT | 44020001 | NANTES-BOUGUENAIS | H2 | GRDF | GRDF | aad-guichet-telereleve-quotidienne@grdf.fr |  |  |  | GDFT | NATRAN | 2 | H | 1 | BRETAGNE | 123.58 | NATRAN | acces-reseau-accueil@natrangroupe.com
85019 | BELLEVIGNY | 85019 | BELLEVILLE-SUR-VIE | 1 | 1 | P | GD0882 | LA ROCHE-SUR-YON | 44020001 | NANTES-BOUGUENAIS | H2 | GRDF | GRDF | aad-guichet-telereleve-quotidienne@grdf.fr |  |  |  | GDFT | NATRAN | 3 | H | 3 | BRETAGNE | 123.58 | NATRAN | acces-reseau-accueil@natrangroupe.com
|  | 85020 | BENET | 2(*) | 1 | 1.3473 | GD0749 | NIORT | 16089001 | COGNAC | H2 | GRDF | GRDF | aad-guichet-telereleve-quotidienne@grdf.fr | GRDF | GRDF | aad-guichet-telereleve-quotidienne@grdf.fr | GDFT | NATRAN | 3 | H | 2 | CHARENTE | 123.58 | NATRAN | acces-reseau-accueil@natrangroupe.com | (*) PITD de la commune de rang 1 en amont : GD0749 - NIORT
|  | 85021 | LA BERNARDIERE | 1 | 1 | P | GD0868 | LA BERNARDIERE | 44020001 | NANTES-BOUGUENAIS | H2 | GRDF | GRDF | aad-guichet-telereleve-quotidienne@grdf.fr |  |  |  | GDFT | NATRAN | 1 | H | 10 | BRETAGNE | 123.58 | NATRAN | acces-reseau-accueil@natrangroupe.com
85146 | MONTAIGU-VENDEE | 85027 | BOUFFERE | 1 | 1 | P | GD0869 | MONTAIGU | 44020001 | NANTES-BOUGUENAIS | H2 | GRDF | GRDF | aad-guichet-telereleve-quotidienne@grdf.fr |  |  |  | GDFT | NATRAN | 2 | H | 4 | BRETAGNE | 123.58 | NATRAN | acces-reseau-accueil@natrangroupe.com
|  | 85034 | BOURNEZEAU | 1 | 1 | P | GD0881 | LA FERRIERE | 44020001 | NANTES-BOUGUENAIS | H2 | GRDF | GRDF | aad-guichet-telereleve-quotidienne@grdf.fr |  |  |  | GDFT | NATRAN | 2 | H | 1 | BRETAGNE | 123.58 | NATRAN | acces-reseau-accueil@natrangroupe.com
|  | 85038 | LES BROUZILS | 1 | 1 | P | GD0812 | VIEILLEVIGNE | 44020001 | NANTES-BOUGUENAIS | H2 | GRDF | GRDF | aad-guichet-telereleve-quotidienne@grdf.fr |  |  |  | GDFT | NATRAN | 4 | H | 1 | BRETAGNE | 123.58 | NATRAN | acces-reseau-accueil@natrangroupe.com
|  | 85039 | LA BRUFFIERE | 1 | 1 | P | GD0869 | MONTAIGU | 44020001 | NANTES-BOUGUENAIS | H2 | GRDF | GRDF | aad-guichet-telereleve-quotidienne@grdf.fr |  |  |  | GDFT | NATRAN | 2 | H | 4 | BRETAGNE | 123.58 | NATRAN | acces-reseau-accueil@natrangroupe.com
85213 | RIVES DE L'YON | 85043 | CHAILLE-SOUS-LES-ORMEAUX | 1 | 1 | P | VN0003 | LES CLOUZEAUX | 44020001 | NANTES-BOUGUENAIS | H2 | VNNE | Soregies | grdgaz@soregies.fr |  |  |  | GDFT | NATRAN | 1 | H | 3 | BRETAGNE | 123.58 | NATRAN | acces-reseau-accueil@natrangroupe.com | (*) Fusion avec SAINT-FLORENT-DES-BOIS devient RIVES DE L'YON 85213
|  | 85045 | LA CHAIZE-GIRAUD | 1 | 1.75 | P | VN0004 | SAINT-REVEREND | 44020001 | NANTES-BOUGUENAIS | H2 | VNNE | Soregies | grdgaz@soregies.fr |  |  |  | GDFT | NATRAN | 1 | H | 4 | BRETAGNE | 123.58 | NATRAN | acces-reseau-accueil@natrangroupe.com
|  | 85046 | LA CHAIZE-LE-VICOMTE | 1 | 1 | P | GD0881 | LA FERRIERE | 44020001 | NANTES-BOUGUENAIS | H2 | GRDF | GRDF | aad-guichet-telereleve-quotidienne@grdf.fr |  |  |  | GDFT | NATRAN | 2 | H | 1 | BRETAGNE | 123.58 | NATRAN | acces-reseau-accueil@natrangroupe.com
|  | 85047 | CHALLANS | 1 | 1 | P | GD0811 | CHALLANS | 44020001 | NANTES-BOUGUENAIS | H2 | GRDF | GRDF | aad-guichet-telereleve-quotidienne@grdf.fr |  |  |  | GDFT | NATRAN | 3 | H | 3 | BRETAGNE | 123.58 | NATRAN | acces-reseau-accueil@natrangroupe.com
|  | 85051 | CHANTONNAY | 1 | 1 | P | GD0879 | CHANTONNAY | 44020001 | NANTES-BOUGUENAIS | H2 | GRDF | GRDF | aad-guichet-telereleve-quotidienne@grdf.fr |  |  |  | GDFT | NATRAN | 1 | H | 4 | BRETAGNE | 123.58 | NATRAN | acces-reseau-accueil@natrangroupe.com
85152 | LES ACHARDS | 85052 | LA CHAPELLE-ACHARD | 1 | 1 | P | GD0885 | LA MOTHE-ACHARD | 44020001 | NANTES-BOUGUENAIS | H2 | GRDF | GRDF | aad-guichet-telereleve-quotidienne@grdf.fr |  |  |  | GDFT | NATRAN | 1 | H | 10 | BRETAGNE | 123.58 | NATRAN | acces-reseau-accueil@natrangroupe.com
|  | 85059 | LA CHATAIGNERAIE | 1 | 1 | P | GD0875 | LA JAUDONNIERE | 44020001 | NANTES-BOUGUENAIS | H2 | GRDF | GRDF | aad-guichet-telereleve-quotidienne@grdf.fr |  |  |  | GDFT | NATRAN | 2 | H | 1 | BRETAGNE | 123.58 | NATRAN | acces-reseau-accueil@natrangroupe.com
85194 | LES SABLES-D'OLONNE | 85060 | CHATEAU-D'OLONNE | 1 | 1.75 | P | GD0884 | LES SABLES-D'OLONNE | 44020001 | NANTES-BOUGUENAIS | H2 | GRDF | GRDF | aad-guichet-telereleve-quotidienne@grdf.fr |  |  |  | GDFT | NATRAN | 1 | H | 7 | BRETAGNE | 123.58 | NATRAN | acces-reseau-accueil@natrangroupe.com
|  | 85064 | CHAUCHE | 1 | 1 | P | GD0812 | VIEILLEVIGNE | 44020001 | NANTES-BOUGUENAIS | H2 | GRDF | GRDF | aad-guichet-telereleve-quotidienne@grdf.fr |  |  |  | GDFT | NATRAN | 4 | H | 1 | BRETAGNE | 123.58 | NATRAN | acces-reseau-accueil@natrangroupe.com
|  | 85065 | CHAVAGNES-EN-PAILLERS | 1 | 1 | P | GD0812 | VIEILLEVIGNE | 44020001 | NANTES-BOUGUENAIS | H2 | GRDF | GRDF | aad-guichet-telereleve-quotidienne@grdf.fr |  |  |  | GDFT | NATRAN | 4 | H | 1 | BRETAGNE | 123.58 | NATRAN | acces-reseau-accueil@natrangroupe.com
85008 | AUBIGNY-LES CLOUZEAUX | 85069 | LES CLOUZEAUX | 1 | 1 | P | VN0003 | LES CLOUZEAUX | 44020001 | NANTES-BOUGUENAIS | H2 | VNNE | Soregies | grdgaz@soregies.fr |  |  |  | GDFT | NATRAN | 1 | H | 3 | BRETAGNE | 123.58 | NATRAN | acces-reseau-accueil@natrangroupe.com | (*) Fusion avec AUBIGNY devient AUBIGNY-LES CLOUZEAUX 85008
|  | 85070 | COEX | 1 | 1 | P | GD0886 | COEX | 44020001 | NANTES-BOUGUENAIS | H2 | GRDF | GRDF | aad-guichet-telereleve-quotidienne@grdf.fr |  |  |  | GDFT | NATRAN | 1 | H | 7 | BRETAGNE | 123.58 | NATRAN | acces-reseau-accueil@natrangroupe.com
|  | 85071 | COMMEQUIERS | 1 | 1 | P | GD0887 | COMMEQUIERS | 44020001 | NANTES-BOUGUENAIS | H2 | GRDF | GRDF | aad-guichet-telereleve-quotidienne@grdf.fr |  |  |  | GDFT | NATRAN | 1 | H | 4 | BRETAGNE | 123.58 | NATRAN | acces-reseau-accueil@natrangroupe.com
|  | 85072 | LA COPECHAGNIERE | 1 | 1 | P | GD0812 | VIEILLEVIGNE | 44020001 | NANTES-BOUGUENAIS | H2 | GRDF | GRDF | aad-guichet-telereleve-quotidienne@grdf.fr |  |  |  | GDFT | NATRAN | 4 | H | 1 | BRETAGNE | 123.58 | NATRAN | acces-reseau-accueil@natrangroupe.com
|  | 85076 | CUGAND | 1 | 1 | P | GD0813 | CLISSON | 44020001 | NANTES-BOUGUENAIS | H2 | GRDF | GRDF | aad-guichet-telereleve-quotidienne@grdf.fr |  |  |  | GDFT | NATRAN | 1 | H | 10 | BRETAGNE | 123.58 | NATRAN | acces-reseau-accueil@natrangroupe.com
|  | 85081 | DOMPIERRE-SUR-YON | 1 | 1 | P | GD0882 | LA ROCHE-SUR-YON | 44020001 | NANTES-BOUGUENAIS | H2 | GRDF | GRDF | aad-guichet-telereleve-quotidienne@grdf.fr |  |  |  | GDFT | NATRAN | 3 | H | 3 | BRETAGNE | 123.58 | NATRAN | acces-reseau-accueil@natrangroupe.com
85084 | ESSARTS EN BOCAGE | 85084 | LES ESSARTS | 1 | 1 | P | GD0880 | LES ESSARTS | 44020001 | NANTES-BOUGUENAIS | H2 | GRDF | GRDF | aad-guichet-telereleve-quotidienne@grdf.fr |  |  |  | GDFT | NATRAN | 3 | H | 1 | BRETAGNE | 123.58 | NATRAN | acces-reseau-accueil@natrangroupe.com
|  | 85088 | LE FENOUILLER | 1 | 1 | P | GD0888 | SAINT-GILLES-CROIX-DE-VIE | 44020001 | NANTES-BOUGUENAIS | H2 | GRDF | GRDF | aad-guichet-telereleve-quotidienne@grdf.fr |  |  |  | GDFT | NATRAN | 2 | H | 8 | BRETAGNE | 123.58 | NATRAN | acces-reseau-accueil@natrangroupe.com
|  | 85089 | LA FERRIERE | 1 | 1 | P | GD0881 | LA FERRIERE | 44020001 | NANTES-BOUGUENAIS | H2 | GRDF | GRDF | aad-guichet-telereleve-quotidienne@grdf.fr |  |  |  | GDFT | NATRAN | 2 | H | 1 | BRETAGNE | 123.58 | NATRAN | acces-reseau-accueil@natrangroupe.com
|  | 85092 | FONTENAY-LE-COMTE | 1 | 1 | P | GD0874 | FONTENAY-LE-COMTE | 44020001 | NANTES-BOUGUENAIS | H2 | GRDF | GRDF | aad-guichet-telereleve-quotidienne@grdf.fr |  |  |  | GDFT | NATRAN | 2 | H | 3 | BRETAGNE | 123.58 | NATRAN | acces-reseau-accueil@natrangroupe.com
|  | 85093 | FOUGERE | 1 | 1 | P | GD0881 | LA FERRIERE | 44020001 | NANTES-BOUGUENAIS | H2 | GRDF | GRDF | aad-guichet-telereleve-quotidienne@grdf.fr |  |  |  | GDFT | NATRAN | 2 | H | 1 | BRETAGNE | 123.58 | NATRAN | acces-reseau-accueil@natrangroupe.com
|  | 85096 | LA GARNACHE | 1 | 1 | P | GD0811 | CHALLANS | 44020001 | NANTES-BOUGUENAIS | H2 | GRDF | GRDF | aad-guichet-telereleve-quotidienne@grdf.fr |  |  |  | GDFT | NATRAN | 3 | H | 3 | BRETAGNE | 123.58 | NATRAN | acces-reseau-accueil@natrangroupe.com
|  | 85097 | LA GAUBRETIERE | 1 | 1 | P | GD0866 | SAINT-FULGENT | 44020001 | NANTES-BOUGUENAIS | H2 | GRDF | GRDF | aad-guichet-telereleve-quotidienne@grdf.fr |  |  |  | GDFT | NATRAN | 2 | H | 1 | BRETAGNE | 123.58 | NATRAN | acces-reseau-accueil@natrangroupe.com
|  | 85100 | GIVRAND | 1 | 1 | P | GD0888 | SAINT-GILLES-CROIX-DE-VIE | 44020001 | NANTES-BOUGUENAIS | H2 | GRDF | GRDF | aad-guichet-telereleve-quotidienne@grdf.fr |  |  |  | GDFT | NATRAN | 2 | H | 8 | BRETAGNE | 123.58 | NATRAN | acces-reseau-accueil@natrangroupe.com
85146 | MONTAIGU-VENDEE | 85107 | LA GUYONNIERE | 1 | 1 | P | GD0869 | MONTAIGU | 44020001 | NANTES-BOUGUENAIS | H2 | GRDF | GRDF | aad-guichet-telereleve-quotidienne@grdf.fr |  |  |  | GDFT | NATRAN | 2 | H | 4 | BRETAGNE | 123.58 | NATRAN | acces-reseau-accueil@natrangroupe.com
|  | 85108 | L'HERBERGEMENT | 2(*) | 1 | 1.3378 | GD0812 | VIEILLEVIGNE | 44020001 | NANTES-BOUGUENAIS | H2 | GRDF | GRDF | aad-guichet-telereleve-quotidienne@grdf.fr | GRDF | GRDF | aad-guichet-telereleve-quotidienne@grdf.fr | GDFT | NATRAN | 4 | H | 1 | BRETAGNE | 123.58 | NATRAN | acces-reseau-accueil@natrangroupe.com | (*) PITD de la commune de rang 1 en amont : GD0812 - VIEILLEVIGNE
|  | 85109 | LES HERBIERS | 1 | 1 | P | GD0867 | LES HERBIERS | 44020001 | NANTES-BOUGUENAIS | H2 | GRDF | GRDF | aad-guichet-telereleve-quotidienne@grdf.fr |  |  |  | GDFT | NATRAN | 1 | H | 4 | BRETAGNE | 123.58 | NATRAN | acces-reseau-accueil@natrangroupe.com
|  | 85110 | L'HERMENAULT | 1 | 1 | P | GD0876 | L'HERMENAULT | 44020001 | NANTES-BOUGUENAIS | H2 | GRDF | GRDF | aad-guichet-telereleve-quotidienne@grdf.fr |  |  |  | GDFT | NATRAN | 1 | H | 3 | BRETAGNE | 123.58 | NATRAN | acces-reseau-accueil@natrangroupe.com
|  | 85111 | L'ILE-D'ELLE | 1 | 1 | P | GD1095 | L'ILE D'ELLE | 44020001 | NANTES-BOUGUENAIS | H2 | GRDF | GRDF | aad-guichet-telereleve-quotidienne@grdf.fr |  |  |  | GDFT | NATRAN | 1 | H | 10 | CHARENTE | 123.58 | NATRAN | acces-reseau-accueil@natrangroupe.com
|  | 85112 | L'ILE-D'OLONNE | 1 | 1 | P | GD0884 | LES SABLES-D'OLONNE | 44020001 | NANTES-BOUGUENAIS | H2 | GRDF | GRDF | aad-guichet-telereleve-quotidienne@grdf.fr |  |  |  | GDFT | NATRAN | 1 | H | 7 | BRETAGNE | 123.58 | NATRAN | acces-reseau-accueil@natrangroupe.com
|  | 85115 | LA JAUDONNIERE | 1 | 1 | P | GD0875 | LA JAUDONNIERE | 44020001 | NANTES-BOUGUENAIS | H2 | GRDF | GRDF | aad-guichet-telereleve-quotidienne@grdf.fr |  |  |  | GDFT | NATRAN | 2 | H | 1 | BRETAGNE | 123.58 | NATRAN | acces-reseau-accueil@natrangroupe.com
|  | 85118 | LANDERONDE | 1 | 1 | P | VN0003 | LES CLOUZEAUX | 44020001 | NANTES-BOUGUENAIS | H2 | VNNE | Soregies | grdgaz@soregies.fr |  |  |  | GDFT | NATRAN | 1 | H | 3 | BRETAGNE | 123.58 | NATRAN | acces-reseau-accueil@natrangroupe.com
|  | 85120 | LANDEVIEILLE | 1 | 1 | P | VN0004 | SAINT-REVEREND | 44020001 | NANTES-BOUGUENAIS | H2 | VNNE | Soregies | grdgaz@soregies.fr |  |  |  | GDFT | NATRAN | 1 | H | 4 | BRETAGNE | 123.58 | NATRAN | acces-reseau-accueil@natrangroupe.com
|  | 85126 | LONGEVES | 1 | 1 | P | GD0874 | FONTENAY-LE-COMTE | 44020001 | NANTES-BOUGUENAIS | H2 | GRDF | GRDF | aad-guichet-telereleve-quotidienne@grdf.fr |  |  |  | GDFT | NATRAN | 2 | H | 3 | BRETAGNE | 123.58 | NATRAN | acces-reseau-accueil@natrangroupe.com
|  | 85128 | LUCON | 1 | 1 | P | GD0878 | LUCON | 44020001 | NANTES-BOUGUENAIS | H2 | GRDF | GRDF | aad-guichet-telereleve-quotidienne@grdf.fr |  |  |  | GDFT | NATRAN | 1 | H | 10 | BRETAGNE | 123.58 | NATRAN | acces-reseau-accueil@natrangroupe.com
|  | 85140 | LA MEILLERAIE-TILLAY | 1 | 1 | P | GD0872 | POUZAUGES | 44020001 | NANTES-BOUGUENAIS | H2 | GRDF | GRDF | aad-guichet-telereleve-quotidienne@grdf.fr |  |  |  | GDFT | NATRAN | 1 | H | 2 | BRETAGNE | 123.58 | NATRAN | acces-reseau-accueil@natrangroupe.com
85146 | MONTAIGU-VENDEE | 85146 | MONTAIGU | 1 | 1 | P | GD0869 | MONTAIGU | 44020001 | NANTES-BOUGUENAIS | H2 | GRDF | GRDF | aad-guichet-telereleve-quotidienne@grdf.fr |  |  |  | GDFT | NATRAN | 2 | H | 4 | BRETAGNE | 123.58 | NATRAN | acces-reseau-accueil@natrangroupe.com
|  | 85151 | MORTAGNE-SUR-SEVRE | 1 | 1 | P | GD0864 | CHOLET | 44020001 | NANTES-BOUGUENAIS | H2 | GRDF | GRDF | aad-guichet-telereleve-quotidienne@grdf.fr |  |  |  | GDFT | NATRAN | 4 | H | 3 | BRETAGNE | 123.58 | NATRAN | acces-reseau-accueil@natrangroupe.com
85152 | LES ACHARDS | 85152 | LA MOTHE-ACHARD | 1 | 1 | P | GD0885 | LA MOTHE-ACHARD | 44020001 | NANTES-BOUGUENAIS | H2 | GRDF | GRDF | aad-guichet-telereleve-quotidienne@grdf.fr |  |  |  | GDFT | NATRAN | 1 | H | 10 | BRETAGNE | 123.58 | NATRAN | acces-reseau-accueil@natrangroupe.com
|  | 85153 | MOUCHAMPS | 1 | 1 | P | VN0007 | MOUCHAMPS | 44020001 | NANTES-BOUGUENAIS | H2 | VNNE | Soregies | grdgaz@soregies.fr |  |  |  | GDFT | NATRAN | 1 | H | 1 | BRETAGNE | 123.58 | NATRAN | acces-reseau-accueil@natrangroupe.com
85154 | MOUILLERON-SAINT-GERMAIN | 85154 | MOUILLERON-EN-PAREDS | 1 | 1 | P | VN0006 | BAZOGES | 44020001 | NANTES-BOUGUENAIS | H2 | VNNE | Soregies | grdgaz@soregies.fr |  |  |  | GDFT | NATRAN | 1 | H | 1 | BRETAGNE | 123.58 | NATRAN | acces-reseau-accueil@natrangroupe.com | (*) Fusion avec SAINT-GERMAIN-L'AIGUILLER devient MOUILLERON-SAINT-GERMAIN 85154
|  | 85155 | MOUILLERON-LE-CAPTIF | 1 | 1 | P | GD0882 | LA ROCHE-SUR-YON | 44020001 | NANTES-BOUGUENAIS | H2 | GRDF | GRDF | aad-guichet-telereleve-quotidienne@grdf.fr |  |  |  | GDFT | NATRAN | 3 | H | 3 | BRETAGNE | 123.58 | NATRAN | acces-reseau-accueil@natrangroupe.com
|  | 85160 | NESMY | 1 | 1 | P | VN0003 | LES CLOUZEAUX | 44020001 | NANTES-BOUGUENAIS | H2 | VNNE | Soregies | grdgaz@soregies.fr |  |  |  | GDFT | NATRAN | 1 | H | 3 | BRETAGNE | 123.58 | NATRAN | acces-reseau-accueil@natrangroupe.com
|  | 85161 | NIEUL-LE-DOLENT | 1 | 1 | P | VN0003 | LES CLOUZEAUX | 44020001 | NANTES-BOUGUENAIS | H2 | VNNE | Soregies | grdgaz@soregies.fr |  |  |  | GDFT | NATRAN | 1 | H | 3 | BRETAGNE | 123.58 | NATRAN | acces-reseau-accueil@natrangroupe.com
85084 | ESSARTS EN BOCAGE | 85165 | L'OIE | 1 | 1 | P | GD0880 | LES ESSARTS | 44020001 | NANTES-BOUGUENAIS | H2 | GRDF | GRDF | aad-guichet-telereleve-quotidienne@grdf.fr |  |  |  | GDFT | NATRAN | 3 | H | 1 | BRETAGNE | 123.58 | NATRAN | acces-reseau-accueil@natrangroupe.com
85194 | LES SABLES-D'OLONNE | 85166 | OLONNE-SUR-MER | 1 | 1 | P | GD0884 | LES SABLES-D'OLONNE | 44020001 | NANTES-BOUGUENAIS | H2 | GRDF | GRDF | aad-guichet-telereleve-quotidienne@grdf.fr |  |  |  | GDFT | NATRAN | 1 | H | 7 | BRETAGNE | 123.58 | NATRAN | acces-reseau-accueil@natrangroupe.com
|  | 85176 | PISSOTTE | 1 | 1 | P | GD0874 | FONTENAY-LE-COMTE | 44020001 | NANTES-BOUGUENAIS | H2 | GRDF | GRDF | aad-guichet-telereleve-quotidienne@grdf.fr |  |  |  | GDFT | NATRAN | 2 | H | 3 | BRETAGNE | 123.58 | NATRAN | acces-reseau-accueil@natrangroupe.com
|  | 85178 | LE POIRE-SUR-VIE | 1 | 1 | P | GD0882 | LA ROCHE-SUR-YON | 44020001 | NANTES-BOUGUENAIS | H2 | GRDF | GRDF | aad-guichet-telereleve-quotidienne@grdf.fr |  |  |  | GDFT | NATRAN | 3 | H | 3 | BRETAGNE | 123.58 | NATRAN | acces-reseau-accueil@natrangroupe.com
|  | 85182 | POUZAUGES | 1 | 1 | P | GD0872 | POUZAUGES | 44020001 | NANTES-BOUGUENAIS | H2 | GRDF | GRDF | aad-guichet-telereleve-quotidienne@grdf.fr |  |  |  | GDFT | NATRAN | 1 | H | 2 | BRETAGNE | 123.58 | NATRAN | acces-reseau-accueil@natrangroupe.com
|  | 85186 | LA RABATELIERE | 1 | 1 | P | GD0812 | VIEILLEVIGNE | 44020001 | NANTES-BOUGUENAIS | H2 | GRDF | GRDF | aad-guichet-telereleve-quotidienne@grdf.fr |  |  |  | GDFT | NATRAN | 4 | H | 1 | BRETAGNE | 123.58 | NATRAN | acces-reseau-accueil@natrangroupe.com
|  | 85190 | ROCHESERVIERE | 1 | 1 | P | GD0812 | VIEILLEVIGNE | 44020001 | NANTES-BOUGUENAIS | H2 | GRDF | GRDF | aad-guichet-telereleve-quotidienne@grdf.fr |  |  |  | GDFT | NATRAN | 4 | H | 1 | BRETAGNE | 123.58 | NATRAN | acces-reseau-accueil@natrangroupe.com
|  | 85191 | LA ROCHE-SUR-YON | 1 | 1.75 | P | GD0882 | LA ROCHE-SUR-YON | 44020001 | NANTES-BOUGUENAIS | H2 | GRDF | GRDF | aad-guichet-telereleve-quotidienne@grdf.fr |  |  |  | GDFT | NATRAN | 3 | H | 3 | BRETAGNE | 123.58 | NATRAN | acces-reseau-accueil@natrangroupe.com
|  | 85194 | LES SABLES-D'OLONNE | 1 | 1.75 | P | GD0884 | LES SABLES-D'OLONNE | 44020001 | NANTES-BOUGUENAIS | H2 | GRDF | GRDF | aad-guichet-telereleve-quotidienne@grdf.fr |  |  |  | GDFT | NATRAN | 1 | H | 7 | BRETAGNE | 123.58 | NATRAN | acces-reseau-accueil@natrangroupe.com
85197 | MONTREVERD | 85197 | SAINT-ANDRE-TREIZE-VOIES | 2(*) | 1 | 1.3378 | GD0812 | VIEILLEVIGNE | 44020001 | NANTES-BOUGUENAIS | H2 | GRDF | GRDF | aad-guichet-telereleve-quotidienne@grdf.fr | GRDF | GRDF | aad-guichet-telereleve-quotidienne@grdf.fr | GDFT | NATRAN | 4 | H | 1 | BRETAGNE | 123.58 | NATRAN | acces-reseau-accueil@natrangroupe.com | (*) PITD de la commune de rang 1 en amont : GD0812 - VIEILLEVIGNE
|  | 85199 | SAINT-AUBIN-LA-PLAINE | 1 | 1 | P | GD0877 | SAINTE-HERMINE | 44020001 | NANTES-BOUGUENAIS | H2 | GRDF | GRDF | aad-guichet-telereleve-quotidienne@grdf.fr |  |  |  | GDFT | NATRAN | 1 | H | 9 | BRETAGNE | 123.58 | NATRAN | acces-reseau-accueil@natrangroupe.com
85084 | ESSARTS EN BOCAGE | 85212 | SAINTE-FLORENCE | 1 | 1 | P | GD0880 | LES ESSARTS | 44020001 | NANTES-BOUGUENAIS | H2 | GRDF | GRDF | aad-guichet-telereleve-quotidienne@grdf.fr |  |  |  | GDFT | NATRAN | 3 | H | 1 | BRETAGNE | 123.58 | NATRAN | acces-reseau-accueil@natrangroupe.com
85213 | RIVES DE L'YON | 85213 | SAINT-FLORENT-DES-BOIS | 1 | 1 | P | VN0003 | LES CLOUZEAUX | 44020001 | NANTES-BOUGUENAIS | H2 | VNNE | Soregies | grdgaz@soregies.fr |  |  |  | GDFT | NATRAN | 1 | H | 3 | BRETAGNE | 123.58 | NATRAN | acces-reseau-accueil@natrangroupe.com | (*) Fusion avec CHAILLE-SOUS-LES-ORMEAUX devient RIVES DE L'YON 85213
|  | 85214 | SAINTE-FOY | 1 | 1 | P | GD0883 | SAINTE-FOY | 44020001 | NANTES-BOUGUENAIS | H2 | GRDF | GRDF | aad-guichet-telereleve-quotidienne@grdf.fr |  |  |  | GDFT | NATRAN | 1 | H | 3 | BRETAGNE | 123.58 | NATRAN | acces-reseau-accueil@natrangroupe.com
|  | 85215 | SAINT-FULGENT | 1 | 1 | P | GD0866 | SAINT-FULGENT | 44020001 | NANTES-BOUGUENAIS | H2 | GRDF | GRDF | aad-guichet-telereleve-quotidienne@grdf.fr |  |  |  | GDFT | NATRAN | 2 | H | 1 | BRETAGNE | 123.58 | NATRAN | acces-reseau-accueil@natrangroupe.com
|  | 85216 | SAINTE-GEMME-LA-PLAINE | 1 | 1 | P | GD0878 | LUCON | 44020001 | NANTES-BOUGUENAIS | H2 | GRDF | GRDF | aad-guichet-telereleve-quotidienne@grdf.fr |  |  |  | GDFT | NATRAN | 1 | H | 10 | BRETAGNE | 123.58 | NATRAN | acces-reseau-accueil@natrangroupe.com
85146 | MONTAIGU-VENDEE | 85217 | SAINT-GEORGES-DE-MONTAIGU | 1 | 1 | P | GD0869 | MONTAIGU | 44020001 | NANTES-BOUGUENAIS | H2 | GRDF | GRDF | aad-guichet-telereleve-quotidienne@grdf.fr |  |  |  | GDFT | NATRAN | 2 | H | 4 | BRETAGNE | 123.58 | NATRAN | acces-reseau-accueil@natrangroupe.com
|  | 85222 | SAINT-GILLES-CROIX-DE-VIE | 1 | 1.75 | P | GD0888 | SAINT-GILLES-CROIX-DE-VIE | 44020001 | NANTES-BOUGUENAIS | H2 | GRDF | GRDF | aad-guichet-telereleve-quotidienne@grdf.fr |  |  |  | GDFT | NATRAN | 2 | H | 8 | BRETAGNE | 123.58 | NATRAN | acces-reseau-accueil@natrangroupe.com
|  | 85223 | SAINTE-HERMINE | 1 | 1 | P | GD0877 | SAINTE-HERMINE | 44020001 | NANTES-BOUGUENAIS | H2 | GRDF | GRDF | aad-guichet-telereleve-quotidienne@grdf.fr |  |  |  | GDFT | NATRAN | 1 | H | 9 | BRETAGNE | 123.58 | NATRAN | acces-reseau-accueil@natrangroupe.com
85146 | MONTAIGU-VENDEE | 85224 | SAINT-HILAIRE-DE-LOULAY | 1 | 1 | P | GD0869 | MONTAIGU | 44020001 | NANTES-BOUGUENAIS | H2 | GRDF | GRDF | aad-guichet-telereleve-quotidienne@grdf.fr |  |  |  | GDFT | NATRAN | 2 | H | 4 | BRETAGNE | 123.58 | NATRAN | acces-reseau-accueil@natrangroupe.com
|  | 85226 | SAINT-HILAIRE-DE-RIEZ | 1 | 1 | P | GD0888 | SAINT-GILLES-CROIX-DE-VIE | 44020001 | NANTES-BOUGUENAIS | H2 | GRDF | GRDF | aad-guichet-telereleve-quotidienne@grdf.fr |  |  |  | GDFT | NATRAN | 2 | H | 8 | BRETAGNE | 123.58 | NATRAN | acces-reseau-accueil@natrangroupe.com
|  | 85231 | SAINT-HILAIRE-LA-FORET | 2(*) | 1 | 1.1255 | VN0011 | SAINT-HILAIRE-LA FORET | 44020001 | NANTES-BOUGUENAIS | H2 | GRDF | GRDF | aad-guichet-telereleve-quotidienne@grdf.fr | VNNE | Soregies | grdgaz@soregies.fr | GDFT | NATRAN | 1 | H | 7 | BRETAGNE | 123.58 | NATRAN | acces-reseau-accueil@natrangroupe.com | (*) PITD de la commune de rang 1 en amont : GD0884 - Les Sables d'Olonne
|  | 85233 | SAINT-JEAN-DE-BEUGNE | 1 | 1 | P | GD0877 | SAINTE-HERMINE | 44020001 | NANTES-BOUGUENAIS | H2 | GRDF | GRDF | aad-guichet-telereleve-quotidienne@grdf.fr |  |  |  | GDFT | NATRAN | 1 | H | 9 | BRETAGNE | 123.58 | NATRAN | acces-reseau-accueil@natrangroupe.com
|  | 85234 | SAINT-JEAN-DE-MONTS | 1 | 1 | P | GD0888 | SAINT-GILLES-CROIX-DE-VIE | 44020001 | NANTES-BOUGUENAIS | H2 | GRDF | GRDF | aad-guichet-telereleve-quotidienne@grdf.fr |  |  |  | GDFT | NATRAN | 2 | H | 8 | BRETAGNE | 123.58 | NATRAN | acces-reseau-accueil@natrangroupe.com
|  | 85238 | SAINT-LAURENT-SUR-SEVRE | 1 | 1 | P | GD0865 | SAINT-LAURENT-SUR-SEVRE | 44020001 | NANTES-BOUGUENAIS | H2 | GRDF | GRDF | aad-guichet-telereleve-quotidienne@grdf.fr |  |  |  | GDFT | NATRAN | 1 | H | 6 | BRETAGNE | 123.58 | NATRAN | acces-reseau-accueil@natrangroupe.com
|  | 85240 | SAINT-MALO-DU-BOIS | 1 | 1 | P | GD0865 | SAINT-LAURENT-SUR-SEVRE | 44020001 | NANTES-BOUGUENAIS | H2 | GRDF | GRDF | aad-guichet-telereleve-quotidienne@grdf.fr |  |  |  | GDFT | NATRAN | 1 | H | 6 | BRETAGNE | 123.58 | NATRAN | acces-reseau-accueil@natrangroupe.com
|  | 85245 | SAINT-MARTIN-DES-FONTAINES | 1 | 1 | P | GD0876 | L'HERMENAULT | 44020001 | NANTES-BOUGUENAIS | H2 | GRDF | GRDF | aad-guichet-telereleve-quotidienne@grdf.fr |  |  |  | GDFT | NATRAN | 1 | H | 3 | BRETAGNE | 123.58 | NATRAN | acces-reseau-accueil@natrangroupe.com
|  | 85246 | SAINT-MARTIN-DES-NOYERS | 1 | 1 | P | GD0881 | LA FERRIERE | 44020001 | NANTES-BOUGUENAIS | H2 | GRDF | GRDF | aad-guichet-telereleve-quotidienne@grdf.fr |  |  |  | GDFT | NATRAN | 2 | H | 1 | BRETAGNE | 123.58 | NATRAN | acces-reseau-accueil@natrangroupe.com
|  | 85254 | SAINT-MESMIN | 1 | 1 | P | GD0873 | SAINT-MESMIN | 44020001 | NANTES-BOUGUENAIS | H2 | GRDF | GRDF | aad-guichet-telereleve-quotidienne@grdf.fr |  |  |  | GDFT | NATRAN | 1 | H | 3 | BRETAGNE | 123.58 | NATRAN | acces-reseau-accueil@natrangroupe.com
|  | 85262 | SAINT-PHILBERT-DE-BOUAINE | 2(*) | 1 | 1.3378 | GD0812 | VIEILLEVIGNE | 44020001 | NANTES-BOUGUENAIS | H2 | GRDF | GRDF | aad-guichet-telereleve-quotidienne@grdf.fr | GRDF | GRDF | aad-guichet-telereleve-quotidienne@grdf.fr | GDFT | NATRAN | 4 | H | 1 | BRETAGNE | 123.58 | NATRAN | acces-reseau-accueil@natrangroupe.com | (*) PITD de la commune de rang 1 en amont : GD0812 - VIEILLEVIGNE
|  | 85268 | SAINT-REVEREND | 1 | 1 | P | VN0004 | SAINT-REVEREND | 44020001 | NANTES-BOUGUENAIS | H2 | VNNE | Soregies | grdgaz@soregies.fr |  |  |  | GDFT | NATRAN | 1 | H | 4 | BRETAGNE | 123.58 | NATRAN | acces-reseau-accueil@natrangroupe.com
|  | 85280 | SALLERTAINE | 1 | 1 | P | GD0811 | CHALLANS | 44020001 | NANTES-BOUGUENAIS | H2 | GRDF | GRDF | aad-guichet-telereleve-quotidienne@grdf.fr |  |  |  | GDFT | NATRAN | 3 | H | 3 | BRETAGNE | 123.58 | NATRAN | acces-reseau-accueil@natrangroupe.com
|  | 85284 | SOULLANS | 1 | 1 | P | GD0811 | CHALLANS | 44020001 | NANTES-BOUGUENAIS | H2 | GRDF | GRDF | aad-guichet-telereleve-quotidienne@grdf.fr |  |  |  | GDFT | NATRAN | 3 | H | 3 | BRETAGNE | 123.58 | NATRAN | acces-reseau-accueil@natrangroupe.com
|  | 85288 | TALMONT-SAINT-HILAIRE | 1 | 1 | P | GD0884 | LES SABLES-D'OLONNE | 44020001 | NANTES-BOUGUENAIS | H2 | GRDF | GRDF | aad-guichet-telereleve-quotidienne@grdf.fr |  |  |  | GDFT | NATRAN | 1 | H | 7 | BRETAGNE | 123.58 | NATRAN | acces-reseau-accueil@natrangroupe.com
85289 | TERVAL | 85289 | LA TARDIERE | 1 | 1 | P | GD0875 | LA JAUDONNIERE | 44020001 | NANTES-BOUGUENAIS | H2 | GRDF | GRDF | aad-guichet-telereleve-quotidienne@grdf.fr |  |  |  | GDFT | NATRAN | 2 | H | 1 | BRETAGNE | 123.58 | NATRAN | acces-reseau-accueil@natrangroupe.com
|  | 85295 | TREIZE-SEPTIERS | 1 | 1 | P | GD0869 | MONTAIGU | 44020001 | NANTES-BOUGUENAIS | H2 | GRDF | GRDF | aad-guichet-telereleve-quotidienne@grdf.fr |  |  |  | GDFT | NATRAN | 2 | H | 4 | BRETAGNE | 123.58 | NATRAN | acces-reseau-accueil@natrangroupe.com
|  | 85300 | VENANSAULT | 1 | 1 | P | VN0003 | LES CLOUZEAUX | 44020001 | NANTES-BOUGUENAIS | H2 | VNNE | Soregies | grdgaz@soregies.fr |  |  |  | GDFT | NATRAN | 1 | H | 3 | BRETAGNE | 123.58 | NATRAN | acces-reseau-accueil@natrangroupe.com
|  | 85301 | VENDRENNES | 1 | 1 | P | GD0880 | LES ESSARTS | 44020001 | NANTES-BOUGUENAIS | H2 | GRDF | GRDF | aad-guichet-telereleve-quotidienne@grdf.fr |  |  |  | GDFT | NATRAN | 3 | H | 1 | BRETAGNE | 123.58 | NATRAN | acces-reseau-accueil@natrangroupe.com
85302 | CHANVERRIE | 85302 | LA VERRIE | 1 | 1 | P | GD0864 | CHOLET | 44020001 | NANTES-BOUGUENAIS | H2 | GRDF | GRDF | aad-guichet-telereleve-quotidienne@grdf.fr |  |  |  | GDFT | NATRAN | 4 | H | 3 | BRETAGNE | 123.58 | NATRAN | acces-reseau-accueil@natrangroupe.com
|  | 86014 | AVAILLES-EN-CHATELLERAULT | 1 | 1 | P | VN0005 | AVAILLES-EN-CHATELLERAULT | 37179001 | TOURS | H2 | VNNE | Soregies | grdgaz@soregies.fr |  |  |  | GDFT | NATRAN | 1 | H | 3 | VIENNE | 123.58 | NATRAN | acces-reseau-accueil@natrangroupe.com
|  | 86016 | AVANTON | 2(*) | 1 | P | VN0009 | AVANTON | 37179001 | TOURS | H2 | GRDF | GRDF | aad-guichet-telereleve-quotidienne@grdf.fr | VNNE | Soregies | grdgaz@soregies.fr | GDFT | NATRAN | 2 | H | 2 | VIENNE | 123.58 | NATRAN | acces-reseau-accueil@natrangroupe.com | (*) PITD de la commune de rang 1 en amont : GD0783 - CHASSENEUIL-DU-POITOU
86019 | BEAUMONT SAINT-CYR | 86019 | BEAUMONT | 1 | 1 | P | VN0013 | BEAUMONT SAINT CYR | 37179001 | TOURS | H2 | VNNE | Soregies | grdgaz@soregies.fr |  |  |  | GDFT | NATRAN | 1 | H | 3 | VIENNE | 123.58 | NATRAN | acces-reseau-accueil@natrangroupe.com | (*) Fusion avec SAINT-CYR devient BEAUMONT SAINT-CYR 86019
|  | 86027 | BIARD | 1 | 1 | P | GD0784 | POITIERS | 37179001 | TOURS | H2 | GRDF | GRDF | aad-guichet-telereleve-quotidienne@grdf.fr |  |  |  | GDFT | NATRAN | 4 | H | 1 | VIENNE | 123.58 | NATRAN | acces-reseau-accueil@natrangroupe.com
|  | 86041 | BUXEROLLES | 1 | 1.75 | P | GD0784 | POITIERS | 37179001 | TOURS | H2 | GRDF | GRDF | aad-guichet-telereleve-quotidienne@grdf.fr |  |  |  | GDFT | NATRAN | 4 | H | 1 | VIENNE | 123.58 | NATRAN | acces-reseau-accueil@natrangroupe.com
|  | 86042 | BUXEUIL | 1 | 1 | P | GD0723 | DESCARTES | 37179001 | TOURS | H2 | GRDF | GRDF | aad-guichet-telereleve-quotidienne@grdf.fr |  |  |  | GDFT | NATRAN | 3 | H | 6 | TOURAINE | 123.58 | NATRAN | acces-reseau-accueil@natrangroupe.com
|  | 86046 | CENON-SUR-VIENNE | 1 | 1 | P | GD0782 | CHATELLERAULT | 37179001 | TOURS | H2 | GRDF | GRDF | aad-guichet-telereleve-quotidienne@grdf.fr |  |  |  | GDFT | NATRAN | 8 | H | 3 | VIENNE | 123.58 | NATRAN | acces-reseau-accueil@natrangroupe.com
|  | 86062 | CHASSENEUIL-DU-POITOU | 1 | 1 | P | GD0783 | CHASSENEUIL-DU-POITOU | 37179001 | TOURS | H2 | GRDF | GRDF | aad-guichet-telereleve-quotidienne@grdf.fr |  |  |  | GDFT | NATRAN | 2 | H | 2 | VIENNE | 123.58 | NATRAN | acces-reseau-accueil@natrangroupe.com
|  | 86066 | CHATELLERAULT | 1 | 1.75 | P | GD0782 | CHATELLERAULT | 37179001 | TOURS | H2 | GRDF | GRDF | aad-guichet-telereleve-quotidienne@grdf.fr |  |  |  | GDFT | NATRAN | 8 | H | 3 | VIENNE | 123.58 | NATRAN | acces-reseau-accueil@natrangroupe.com
|  | 86070 | CHAUVIGNY | 1 | 1 | P | GD0784 | POITIERS | 37179001 | TOURS | H2 | GRDF | GRDF | aad-guichet-telereleve-quotidienne@grdf.fr |  |  |  | GDFT | NATRAN | 4 | H | 1 | VIENNE | 123.58 | NATRAN | acces-reseau-accueil@natrangroupe.com
|  | 86074 | CHIRE-EN-MONTREUIL | 1 | 1 | P | VN0001 | MIGNE AUXANCES | 37179001 | TOURS | H2 | VNNE | Soregies | grdgaz@soregies.fr |  |  |  | GDFT | NATRAN | 1 | H | 4 | VIENNE | 123.58 | NATRAN | acces-reseau-accueil@natrangroupe.com
|  | 86076 | CISSE | 1 | 1 | P | VN0001 | MIGNE AUXANCES | 37179001 | TOURS | H2 | VNNE | Soregies | grdgaz@soregies.fr |  |  |  | GDFT | NATRAN | 1 | H | 4 | VIENNE | 123.58 | NATRAN | acces-reseau-accueil@natrangroupe.com
|  | 86088 | CROUTELLE | 1 | 1.75 | P | VN0001 | MIGNE AUXANCES | 37179001 | TOURS | H2 | VNNE | Soregies | grdgaz@soregies.fr |  |  |  | GDFT | NATRAN | 1 | H | 4 | VIENNE | 123.58 | NATRAN | acces-reseau-accueil@natrangroupe.com
|  | 86092 | DANGE-SAINT-ROMAIN | 1 | 1 | P | GD0781 | DANGE-SAINT-ROMAIN | 37179001 | TOURS | H2 | GRDF | GRDF | aad-guichet-telereleve-quotidienne@grdf.fr |  |  |  | GDFT | NATRAN | 1 | H | 6 | VIENNE | 123.58 | NATRAN | acces-reseau-accueil@natrangroupe.com
|  | 86095 | DISSAY | 1 | 1 | P | GD0782 | CHATELLERAULT | 37179001 | TOURS | H2 | GRDF | GRDF | aad-guichet-telereleve-quotidienne@grdf.fr |  |  |  | GDFT | NATRAN | 8 | H | 3 | VIENNE | 123.58 | NATRAN | acces-reseau-accueil@natrangroupe.com
|  | 86100 | FONTAINE-LE-COMTE | 1 | 1 | P | VN0001 | MIGNE AUXANCES | 37179001 | TOURS | H2 | VNNE | Soregies | grdgaz@soregies.fr |  |  |  | GDFT | NATRAN | 1 | H | 4 | VIENNE | 123.58 | NATRAN | acces-reseau-accueil@natrangroupe.com
|  | 86111 | INGRANDES | 1 | 1 | P | GD0782 | CHATELLERAULT | 37179001 | TOURS | H2 | GRDF | GRDF | aad-guichet-telereleve-quotidienne@grdf.fr |  |  |  | GDFT | NATRAN | 8 | H | 3 | VIENNE | 123.58 | NATRAN | acces-reseau-accueil@natrangroupe.com
|  | 86113 | ITEUIL | 1 | 1 | P | VN0002 | NOUAILLE-MAUPERTUIS | 37179001 | TOURS | H2 | VNNE | Soregies | grdgaz@soregies.fr |  |  |  | GDFT | NATRAN | 3 | H | 1 | VIENNE | 123.58 | NATRAN | acces-reseau-accueil@natrangroupe.com
86115 | JAUNAY-MARIGNY | 86115 | JAUNAY-CLAN | 1 | 1 | P | GD0783 | CHASSENEUIL-DU-POITOU | 37179001 | TOURS | H2 | GRDF | GRDF | aad-guichet-telereleve-quotidienne@grdf.fr |  |  |  | GDFT | NATRAN | 2 | H | 2 | VIENNE | 123.58 | NATRAN | acces-reseau-accueil@natrangroupe.com
|  | 86121 | LATILLE | 1 | 1 | P | VN0001 | MIGNE AUXANCES | 37179001 | TOURS | H2 | VNNE | Soregies | grdgaz@soregies.fr |  |  |  | GDFT | NATRAN | 1 | H | 4 | VIENNE | 123.58 | NATRAN | acces-reseau-accueil@natrangroupe.com
|  | 86133 | LIGUGE | 1 | 1 | P | GD0784 | POITIERS | 37179001 | TOURS | H2 | GRDF | GRDF | aad-guichet-telereleve-quotidienne@grdf.fr |  |  |  | GDFT | NATRAN | 4 | H | 1 | VIENNE | 123.58 | NATRAN | acces-reseau-accueil@natrangroupe.com
|  | 86137 | LOUDUN | 1 | 1 | P | GD0787 | LOUDUN | 37179001 | TOURS | H2 | GRDF | GRDF | aad-guichet-telereleve-quotidienne@grdf.fr |  |  |  | GDFT | NATRAN | 1 | H | 10 | BRETAGNE | 123.58 | NATRAN | acces-reseau-accueil@natrangroupe.com
|  | 86157 | MIGNALOUX-BEAUVOIR | 1 | 1 | P | VN0002 | NOUAILLE-MAUPERTUIS | 37179001 | TOURS | H2 | VNNE | Soregies | grdgaz@soregies.fr |  |  |  | GDFT | NATRAN | 3 | H | 1 | VIENNE | 123.58 | NATRAN | acces-reseau-accueil@natrangroupe.com
|  | 86158 | MIGNE-AUXANCES | 1 | 1 | P | GD0784 | POITIERS | 37179001 | TOURS | H2 | GRDF | GRDF | aad-guichet-telereleve-quotidienne@grdf.fr |  |  |  | GDFT | NATRAN | 4 | H | 1 | VIENNE | 123.58 | NATRAN | acces-reseau-accueil@natrangroupe.com
|  | 86163 | MONTAMISE | 1 | 1 | P | VN0002 | NOUAILLE-MAUPERTUIS | 37179001 | TOURS | H2 | VNNE | Soregies | grdgaz@soregies.fr |  |  |  | GDFT | NATRAN | 3 | H | 1 | VIENNE | 123.58 | NATRAN | acces-reseau-accueil@natrangroupe.com
|  | 86165 | MONTMORILLON | 1 | 1 | P | GD0785 | MONTMORILLON | 37179001 | TOURS | H2 | GRDF | GRDF | aad-guichet-telereleve-quotidienne@grdf.fr |  |  |  | GDFT | NATRAN | 1 | H | 6 | VIENNE | 123.58 | NATRAN | acces-reseau-accueil@natrangroupe.com
|  | 86169 | MORTON | 1 | 1 | P | VN0010 | MOUTERRE SILLY | 37179001 | TOURS | H2 | VNNE | Soregies | grdgaz@soregies.fr |  |  |  | GDFT | NATRAN | 1 | H | 10 | BRETAGNE | 123.58 | NATRAN | acces-reseau-accueil@natrangroupe.com
|  | 86174 | NAINTRE | 1 | 1 | P | GD0782 | CHATELLERAULT | 37179001 | TOURS | H2 | GRDF | GRDF | aad-guichet-telereleve-quotidienne@grdf.fr |  |  |  | GDFT | NATRAN | 8 | H | 3 | VIENNE | 123.58 | NATRAN | acces-reseau-accueil@natrangroupe.com
|  | 86177 | NEUVILLE-DE-POITOU | 1 | 1 | P | GD0783 | CHASSENEUIL-DU-POITOU | 37179001 | TOURS | H2 | GRDF | GRDF | aad-guichet-telereleve-quotidienne@grdf.fr |  |  |  | GDFT | NATRAN | 2 | H | 2 | VIENNE | 123.58 | NATRAN | acces-reseau-accueil@natrangroupe.com
|  | 86178 | NIEUIL-L'ESPOIR | 1 | 1 | P | VN0002 | NOUAILLE-MAUPERTUIS | 37179001 | TOURS | H2 | VNNE | Soregies | grdgaz@soregies.fr |  |  |  | GDFT | NATRAN | 3 | H | 1 | VIENNE | 123.58 | NATRAN | acces-reseau-accueil@natrangroupe.com
|  | 86180 | NOUAILLE-MAUPERTUIS | 1 | 1 | P | VN0002 | NOUAILLE-MAUPERTUIS | 37179001 | TOURS | H2 | VNNE | Soregies | grdgaz@soregies.fr |  |  |  | GDFT | NATRAN | 3 | H | 1 | VIENNE | 123.58 | NATRAN | acces-reseau-accueil@natrangroupe.com
|  | 86183 | LES ORMES | 1 | 1 | P | GD0781 | DANGE-SAINT-ROMAIN | 37179001 | TOURS | H2 | GRDF | GRDF | aad-guichet-telereleve-quotidienne@grdf.fr |  |  |  | GDFT | NATRAN | 1 | H | 6 | VIENNE | 123.58 | NATRAN | acces-reseau-accueil@natrangroupe.com
|  | 86194 | POITIERS | 1 | 1.75 | P | GD0784 | POITIERS | 37179001 | TOURS | H2 | GRDF | GRDF | aad-guichet-telereleve-quotidienne@grdf.fr |  |  |  | GDFT | NATRAN | 4 | H | 1 | VIENNE | 123.58 | NATRAN | acces-reseau-accueil@natrangroupe.com
|  | 86204 | QUINCAY | 1 | 1 | P | VN0001 | MIGNE AUXANCES | 37179001 | TOURS | H2 | VNNE | Soregies | grdgaz@soregies.fr |  |  |  | GDFT | NATRAN | 1 | H | 4 | VIENNE | 123.58 | NATRAN | acces-reseau-accueil@natrangroupe.com
|  | 86209 | ROCHES-PREMARIE-ANDILLE | 1 | 1 | P | VN0002 | NOUAILLE-MAUPERTUIS | 37179001 | TOURS | H2 | VNNE | Soregies | grdgaz@soregies.fr |  |  |  | GDFT | NATRAN | 3 | H | 1 | VIENNE | 123.58 | NATRAN | acces-reseau-accueil@natrangroupe.com
|  | 86214 | SAINT-BENOIT | 1 | 1.75 | P | GD0784 | POITIERS | 37179001 | TOURS | H2 | GRDF | GRDF | aad-guichet-telereleve-quotidienne@grdf.fr |  |  |  | GDFT | NATRAN | 4 | H | 1 | VIENNE | 123.58 | NATRAN | acces-reseau-accueil@natrangroupe.com
|  | 86222 | SAINT-GEORGES-LES-BAILLARGEAUX | 1 | 1 | P | GD0783 | CHASSENEUIL-DU-POITOU | 37179001 | TOURS | H2 | GRDF | GRDF | aad-guichet-telereleve-quotidienne@grdf.fr |  |  |  | GDFT | NATRAN | 2 | H | 2 | VIENNE | 123.58 | NATRAN | acces-reseau-accueil@natrangroupe.com
|  | 86226 | SAINT-JULIEN-L'ARS | 1 | 1 | P | VN0002 | NOUAILLE-MAUPERTUIS | 37179001 | TOURS | H2 | VNNE | Soregies | grdgaz@soregies.fr |  |  |  | GDFT | NATRAN | 3 | H | 1 | VIENNE | 123.58 | NATRAN | acces-reseau-accueil@natrangroupe.com
|  | 86254 | SAULGE | 1 | 1 | P | GD0785 | MONTMORILLON | 37179001 | TOURS | H2 | GRDF | GRDF | aad-guichet-telereleve-quotidienne@grdf.fr |  |  |  | GDFT | NATRAN | 1 | H | 6 | VIENNE | 123.58 | NATRAN | acces-reseau-accueil@natrangroupe.com
|  | 86261 | SEVRES-ANXAUMONT | 1 | 1 | P | VN0002 | NOUAILLE-MAUPERTUIS | 37179001 | TOURS | H2 | VNNE | Soregies | grdgaz@soregies.fr |  |  |  | GDFT | NATRAN | 3 | H | 1 | VIENNE | 123.58 | NATRAN | acces-reseau-accueil@natrangroupe.com
|  | 86263 | SMARVES | 1 | 1 | P | VN0002 | NOUAILLE-MAUPERTUIS | 37179001 | TOURS | H2 | VNNE | Soregies | grdgaz@soregies.fr |  |  |  | GDFT | NATRAN | 3 | H | 1 | VIENNE | 123.58 | NATRAN | acces-reseau-accueil@natrangroupe.com
|  | 86272 | THURE | 1 | 1 | P | GD0782 | CHATELLERAULT | 37179001 | TOURS | H2 | GRDF | GRDF | aad-guichet-telereleve-quotidienne@grdf.fr |  |  |  | GDFT | NATRAN | 8 | H | 3 | VIENNE | 123.58 | NATRAN | acces-reseau-accueil@natrangroupe.com
|  | 86274 | LES TROIS-MOUTIERS | 1 | 1 | P | VN0010 | MOUTERRE SILLY | 37179001 | TOURS | H2 | VNNE | Soregies | grdgaz@soregies.fr |  |  |  | GDFT | NATRAN | 1 | H | 10 | BRETAGNE | 123.58 | NATRAN | acces-reseau-accueil@natrangroupe.com
|  | 86290 | LA VILLEDIEU-DU-CLAIN | 1 | 1 | P | VN0002 | NOUAILLE-MAUPERTUIS | 37179001 | TOURS | H2 | VNNE | Soregies | grdgaz@soregies.fr |  |  |  | GDFT | NATRAN | 3 | H | 1 | VIENNE | 123.58 | NATRAN | acces-reseau-accueil@natrangroupe.com
|  | 86293 | VIVONNE | 1 | 1 | P | VN0002 | NOUAILLE-MAUPERTUIS | 37179001 | TOURS | H2 | VNNE | Soregies | grdgaz@soregies.fr |  |  |  | GDFT | NATRAN | 3 | H | 1 | VIENNE | 123.58 | NATRAN | acces-reseau-accueil@natrangroupe.com
|  | 86294 | VOUILLE | 1 | 1 | P | VN0001 | MIGNE AUXANCES | 37179001 | TOURS | H2 | VNNE | Soregies | grdgaz@soregies.fr |  |  |  | GDFT | NATRAN | 1 | H | 4 | VIENNE | 123.58 | NATRAN | acces-reseau-accueil@natrangroupe.com
|  | 86297 | VOUNEUIL-SOUS-BIARD(*) | 1 | 1 | P | VN0001 | MIGNE AUXANCES | 37179001 | TOURS | H2 | VNNE | Soregies | grdgaz@soregies.fr |  |  |  | GDFT | NATRAN | 1 | H | 4 | VIENNE | 123.58 | NATRAN | acces-reseau-accueil@natrangroupe.com | (*) La zone "ACTI PARC" est distribuée par GrDF, le reste de la commune est distribué par la Régie de VIENNE
|  | 86297 | VOUNEUIL-SOUS-BIARD(*) | 1 | 1 | P | GD0784 | POITIERS | 37179001 | TOURS | H2 | GRDF | GRDF | aad-guichet-telereleve-quotidienne@grdf.fr |  |  |  | GDFT | NATRAN | 4 | H | 1 | VIENNE | 123.58 | NATRAN | acces-reseau-accueil@natrangroupe.com | (*) La zone "ACTI PARC" est distribuée par GrDF, le reste de la commune est distribué par la Régie de VIENNE
|  | 87001 | AIXE-SUR-VIENNE | 1 | 1 | P | GD0429 | LIMOGES | 16089001 | COGNAC | H2 | GRDF | GRDF | aad-guichet-telereleve-quotidienne@grdf.fr |  |  |  | GDFT | NATRAN | 3 | H | 2 | VIENNE | 123.58 | NATRAN | acces-reseau-accueil@natrangroupe.com
|  | 87002 | AMBAZAC | 1 | 1 | P | GD0429 | LIMOGES | 16089001 | COGNAC | H2 | GRDF | GRDF | aad-guichet-telereleve-quotidienne@grdf.fr |  |  |  | GDFT | NATRAN | 3 | H | 2 | VIENNE | 123.58 | NATRAN | acces-reseau-accueil@natrangroupe.com
|  | 87011 | BELLAC | 1 | 1 | P | GD0432 | BELLAC | 16089001 | COGNAC | H2 | GRDF | GRDF | aad-guichet-telereleve-quotidienne@grdf.fr |  |  |  | GDFT | NATRAN | 1 | H | 10 | VIENNE | 123.58 | NATRAN | acces-reseau-accueil@natrangroupe.com
|  | 87017 | BLANZAC | 2(*) | 1 | 0.9025 | GD0432 | BELLAC | 16089001 | COGNAC | H2 | GRDF | GRDF | aad-guichet-telereleve-quotidienne@grdf.fr | GRDF | GRDF | aad-guichet-telereleve-quotidienne@grdf.fr | GDFT | NATRAN | 1 | H | 10 | VIENNE | 123.58 | NATRAN | acces-reseau-accueil@natrangroupe.com | (*) PITD de la commune de rang 1 en amont : GD0432 - BELLAC
|  | 87019 | BOISSEUIL | 1 | 1 | P | GD0429 | LIMOGES | 16089001 | COGNAC | H2 | GRDF | GRDF | aad-guichet-telereleve-quotidienne@grdf.fr |  |  |  | GDFT | NATRAN | 3 | H | 2 | VIENNE | 123.58 | NATRAN | acces-reseau-accueil@natrangroupe.com
|  | 87021 | BOSMIE-L'AIGUILLE | 1 | 1 | P | GD0429 | LIMOGES | 16089001 | COGNAC | H2 | GRDF | GRDF | aad-guichet-telereleve-quotidienne@grdf.fr |  |  |  | GDFT | NATRAN | 3 | H | 2 | VIENNE | 123.58 | NATRAN | acces-reseau-accueil@natrangroupe.com
|  | 87029 | LES CARS | 1 | 1 | P | GD0428 | NEXON | 16089001 | COGNAC | H2 | GRDF | GRDF | aad-guichet-telereleve-quotidienne@grdf.fr |  |  |  | GDFT | NATRAN | 1 | H | 10 | VIENNE | 123.58 | NATRAN | acces-reseau-accueil@natrangroupe.com
|  | 87030 | CHAILLAC-SUR-VIENNE | 1 | 1 | P | GD0431 | SAINT-JUNIEN | 16089001 | COGNAC | H2 | GRDF | GRDF | aad-guichet-telereleve-quotidienne@grdf.fr |  |  |  | GDFT | NATRAN | 2 | H | 3 | VIENNE | 123.58 | NATRAN | acces-reseau-accueil@natrangroupe.com
|  | 87032 | CHALUS | 1 | 1 | P | GD0428 | NEXON | 16089001 | COGNAC | H2 | GRDF | GRDF | aad-guichet-telereleve-quotidienne@grdf.fr |  |  |  | GDFT | NATRAN | 1 | H | 10 | VIENNE | 123.58 | NATRAN | acces-reseau-accueil@natrangroupe.com
|  | 87038 | CHAPTELAT | 1 | 1 | P | GD0429 | LIMOGES | 16089001 | COGNAC | H2 | GRDF | GRDF | aad-guichet-telereleve-quotidienne@grdf.fr |  |  |  | GDFT | NATRAN | 3 | H | 2 | VIENNE | 123.58 | NATRAN | acces-reseau-accueil@natrangroupe.com
|  | 87048 | CONDAT-SUR-VIENNE | 1 | 1 | P | GD0429 | LIMOGES | 16089001 | COGNAC | H2 | GRDF | GRDF | aad-guichet-telereleve-quotidienne@grdf.fr |  |  |  | GDFT | NATRAN | 3 | H | 2 | VIENNE | 123.58 | NATRAN | acces-reseau-accueil@natrangroupe.com
|  | 87050 | COUZEIX | 1 | 1 | P | GD0429 | LIMOGES | 16089001 | COGNAC | H2 | GRDF | GRDF | aad-guichet-telereleve-quotidienne@grdf.fr |  |  |  | GDFT | NATRAN | 3 | H | 2 | VIENNE | 123.58 | NATRAN | acces-reseau-accueil@natrangroupe.com
|  | 87056 | DINSAC | 1 | 1 | P | GD0433 | LE DORAT | 16089001 | COGNAC | H2 | GRDF | GRDF | aad-guichet-telereleve-quotidienne@grdf.fr |  |  |  | GDFT | NATRAN | 1 | H | 1 | VIENNE | 123.58 | NATRAN | acces-reseau-accueil@natrangroupe.com
|  | 87059 | LE DORAT | 1 | 1 | P | GD0433 | LE DORAT | 16089001 | COGNAC | H2 | GRDF | GRDF | aad-guichet-telereleve-quotidienne@grdf.fr |  |  |  | GDFT | NATRAN | 1 | H | 1 | VIENNE | 123.58 | NATRAN | acces-reseau-accueil@natrangroupe.com
|  | 87065 | FEYTIAT | 1 | 1 | P | GD0429 | LIMOGES | 16089001 | COGNAC | H2 | GRDF | GRDF | aad-guichet-telereleve-quotidienne@grdf.fr |  |  |  | GDFT | NATRAN | 3 | H | 2 | VIENNE | 123.58 | NATRAN | acces-reseau-accueil@natrangroupe.com
|  | 87071 | GLANDON | 1 | 1 | P | GD0427 | SAINT-YRIEIX-LA-PERCHE | 16089001 | COGNAC | H2 | GRDF | GRDF | aad-guichet-telereleve-quotidienne@grdf.fr |  |  |  | GDFT | NATRAN | 1 | H | 10 | VIENNE | 123.58 | NATRAN | acces-reseau-accueil@natrangroupe.com
|  | 87075 | ISLE | 1 | 1 | P | GD0429 | LIMOGES | 16089001 | COGNAC | H2 | GRDF | GRDF | aad-guichet-telereleve-quotidienne@grdf.fr |  |  |  | GDFT | NATRAN | 3 | H | 2 | VIENNE | 123.58 | NATRAN | acces-reseau-accueil@natrangroupe.com
|  | 87081 | JOURGNAC | 1 | 1 | P | GD0429 | LIMOGES | 16089001 | COGNAC | H2 | GRDF | GRDF | aad-guichet-telereleve-quotidienne@grdf.fr |  |  |  | GDFT | NATRAN | 3 | H | 2 | VIENNE | 123.58 | NATRAN | acces-reseau-accueil@natrangroupe.com
|  | 87085 | LIMOGES | 1 | 1.75 | P | GD0429 | LIMOGES | 16089001 | COGNAC | H2 | GRDF | GRDF | aad-guichet-telereleve-quotidienne@grdf.fr |  |  |  | GDFT | NATRAN | 3 | H | 2 | VIENNE | 123.58 | NATRAN | acces-reseau-accueil@natrangroupe.com
|  | 87089 | MAGNAC-LAVAL | 1 | 1 | P | GD0433 | LE DORAT | 16089001 | COGNAC | H2 | GRDF | GRDF | aad-guichet-telereleve-quotidienne@grdf.fr |  |  |  | GDFT | NATRAN | 1 | H | 1 | VIENNE | 123.58 | NATRAN | acces-reseau-accueil@natrangroupe.com
|  | 87106 | NEXON | 1 | 1 | P | GD0428 | NEXON | 16089001 | COGNAC | H2 | GRDF | GRDF | aad-guichet-telereleve-quotidienne@grdf.fr |  |  |  | GDFT | NATRAN | 1 | H | 10 | VIENNE | 123.58 | NATRAN | acces-reseau-accueil@natrangroupe.com
|  | 87110 | ORADOUR-SUR-GLANE | 1 | 1 | P | GD0430 | ROCHECHOUART | 16089001 | COGNAC | H2 | GRDF | GRDF | aad-guichet-telereleve-quotidienne@grdf.fr |  |  |  | GDFT | NATRAN | 3 | H | 1 | VIENNE | 123.58 | NATRAN | acces-reseau-accueil@natrangroupe.com
|  | 87112 | PAGEAS | 1 | 1 | P | GD0428 | NEXON | 16089001 | COGNAC | H2 | GRDF | GRDF | aad-guichet-telereleve-quotidienne@grdf.fr |  |  |  | GDFT | NATRAN | 1 | H | 10 | VIENNE | 123.58 | NATRAN | acces-reseau-accueil@natrangroupe.com
|  | 87113 | LE PALAIS-SUR-VIENNE | 1 | 1.75 | P | GD0429 | LIMOGES | 16089001 | COGNAC | H2 | GRDF | GRDF | aad-guichet-telereleve-quotidienne@grdf.fr |  |  |  | GDFT | NATRAN | 3 | H | 2 | VIENNE | 123.58 | NATRAN | acces-reseau-accueil@natrangroupe.com
|  | 87114 | PANAZOL | 1 | 1.75 | P | GD0429 | LIMOGES | 16089001 | COGNAC | H2 | GRDF | GRDF | aad-guichet-telereleve-quotidienne@grdf.fr |  |  |  | GDFT | NATRAN | 3 | H | 2 | VIENNE | 123.58 | NATRAN | acces-reseau-accueil@natrangroupe.com
|  | 87124 | RILHAC-LASTOURS | 1 | 1 | P | GD0428 | NEXON | 16089001 | COGNAC | H2 | GRDF | GRDF | aad-guichet-telereleve-quotidienne@grdf.fr |  |  |  | GDFT | NATRAN | 1 | H | 10 | VIENNE | 123.58 | NATRAN | acces-reseau-accueil@natrangroupe.com
|  | 87125 | RILHAC-RANCON | 1 | 1 | P | GD0429 | LIMOGES | 16089001 | COGNAC | H2 | GRDF | GRDF | aad-guichet-telereleve-quotidienne@grdf.fr |  |  |  | GDFT | NATRAN | 3 | H | 2 | VIENNE | 123.58 | NATRAN | acces-reseau-accueil@natrangroupe.com
|  | 87126 | ROCHECHOUART | 1 | 1 | P | GD0430 | ROCHECHOUART | 16089001 | COGNAC | H2 | GRDF | GRDF | aad-guichet-telereleve-quotidienne@grdf.fr |  |  |  | GDFT | NATRAN | 3 | H | 1 | VIENNE | 123.58 | NATRAN | acces-reseau-accueil@natrangroupe.com
|  | 87129 | ROYERES | 1 | 1 | P | GD0429 | LIMOGES | 16089001 | COGNAC | H2 | GRDF | GRDF | aad-guichet-telereleve-quotidienne@grdf.fr |  |  |  | GDFT | NATRAN | 3 | H | 2 | VIENNE | 123.58 | NATRAN | acces-reseau-accueil@natrangroupe.com
|  | 87131 | SAILLAT-SUR-VIENNE | 1 | 1 | P | GD0430 | ROCHECHOUART | 16089001 | COGNAC | H2 | GRDF | GRDF | aad-guichet-telereleve-quotidienne@grdf.fr |  |  |  | GDFT | NATRAN | 3 | H | 1 | VIENNE | 123.58 | NATRAN | acces-reseau-accueil@natrangroupe.com
|  | 87140 | SAINT-BRICE-SUR-VIENNE | 1 | 1 | P | GD0430 | ROCHECHOUART | 16089001 | COGNAC | H2 | GRDF | GRDF | aad-guichet-telereleve-quotidienne@grdf.fr |  |  |  | GDFT | NATRAN | 3 | H | 1 | VIENNE | 123.58 | NATRAN | acces-reseau-accueil@natrangroupe.com
|  | 87148 | SAINT-HILAIRE-BONNEVAL | 1 | 1 | P | GD0429 | LIMOGES | 16089001 | COGNAC | H2 | GRDF | GRDF | aad-guichet-telereleve-quotidienne@grdf.fr |  |  |  | GDFT | NATRAN | 3 | H | 2 | VIENNE | 123.58 | NATRAN | acces-reseau-accueil@natrangroupe.com
|  | 87154 | SAINT-JUNIEN | 1 | 1 | P | GD0431 | SAINT-JUNIEN | 16089001 | COGNAC | H2 | GRDF | GRDF | aad-guichet-telereleve-quotidienne@grdf.fr |  |  |  | GDFT | NATRAN | 2 | H | 3 | VIENNE | 123.58 | NATRAN | acces-reseau-accueil@natrangroupe.com
|  | 87156 | SAINT-JUST-LE-MARTEL | 1 | 1 | P | GD0429 | LIMOGES | 16089001 | COGNAC | H2 | GRDF | GRDF | aad-guichet-telereleve-quotidienne@grdf.fr |  |  |  | GDFT | NATRAN | 3 | H | 2 | VIENNE | 123.58 | NATRAN | acces-reseau-accueil@natrangroupe.com
|  | 87161 | SAINT-LEONARD-DE-NOBLAT | 1 | 1 | P | GD0429 | LIMOGES | 16089001 | COGNAC | H2 | GRDF | GRDF | aad-guichet-telereleve-quotidienne@grdf.fr |  |  |  | GDFT | NATRAN | 3 | H | 2 | VIENNE | 123.58 | NATRAN | acces-reseau-accueil@natrangroupe.com
|  | 87178 | SAINT-PRIEST-TAURION | 1 | 1 | P | GD0429 | LIMOGES | 16089001 | COGNAC | H2 | GRDF | GRDF | aad-guichet-telereleve-quotidienne@grdf.fr |  |  |  | GDFT | NATRAN | 3 | H | 2 | VIENNE | 123.58 | NATRAN | acces-reseau-accueil@natrangroupe.com
|  | 87185 | SAINT-VICTURNIEN | 1 | 1 | P | GD0430 | ROCHECHOUART | 16089001 | COGNAC | H2 | GRDF | GRDF | aad-guichet-telereleve-quotidienne@grdf.fr |  |  |  | GDFT | NATRAN | 3 | H | 1 | VIENNE | 123.58 | NATRAN | acces-reseau-accueil@natrangroupe.com
|  | 87187 | SAINT-YRIEIX-LA-PERCHE | 1 | 1 | P | GD0427 | SAINT-YRIEIX-LA-PERCHE | 16089001 | COGNAC | H2 | GRDF | GRDF | aad-guichet-telereleve-quotidienne@grdf.fr |  |  |  | GDFT | NATRAN | 1 | H | 10 | VIENNE | 123.58 | NATRAN | acces-reseau-accueil@natrangroupe.com
|  | 87191 | SEREILHAC | 1 | 1 | P | GD0429 | LIMOGES | 16089001 | COGNAC | H2 | GRDF | GRDF | aad-guichet-telereleve-quotidienne@grdf.fr |  |  |  | GDFT | NATRAN | 3 | H | 2 | VIENNE | 123.58 | NATRAN | acces-reseau-accueil@natrangroupe.com
|  | 87192 | SOLIGNAC | 1 | 1 | P | GD0429 | LIMOGES | 16089001 | COGNAC | H2 | GRDF | GRDF | aad-guichet-telereleve-quotidienne@grdf.fr |  |  |  | GDFT | NATRAN | 3 | H | 2 | VIENNE | 123.58 | NATRAN | acces-reseau-accueil@natrangroupe.com
|  | 87201 | VERNEUIL-SUR-VIENNE | 1 | 1 | P | GD0429 | LIMOGES | 16089001 | COGNAC | H2 | GRDF | GRDF | aad-guichet-telereleve-quotidienne@grdf.fr |  |  |  | GDFT | NATRAN | 3 | H | 2 | VIENNE | 123.58 | NATRAN | acces-reseau-accueil@natrangroupe.com
|  | 87205 | LE VIGEN | 1 | 1 | P | GD0429 | LIMOGES | 16089001 | COGNAC | H2 | GRDF | GRDF | aad-guichet-telereleve-quotidienne@grdf.fr |  |  |  | GDFT | NATRAN | 3 | H | 2 | VIENNE | 123.58 | NATRAN | acces-reseau-accueil@natrangroupe.com
|  | 88009 | ANOULD | 1 | 1 | P | GD0476 | ANOULD | 57039001 | METZ-FRESCATY | H1 | GRDF | GRDF | aad-guichet-telereleve-quotidienne@grdf.fr |  |  |  | GDFT | NATRAN | 1 | H | 6 | NORD EST | 123.58 | NATRAN | acces-reseau-accueil@natrangroupe.com
|  | 88011 | ARCHES | 1 | 1 | P | GD0470 | POUXEUX | 57039001 | METZ-FRESCATY | H1 | GRDF | GRDF | aad-guichet-telereleve-quotidienne@grdf.fr |  |  |  | GDFT | NATRAN | 1 | H | 5 | NORD EST | 123.58 | NATRAN | acces-reseau-accueil@natrangroupe.com
|  | 88012 | ARCHETTES | 1 | 1 | P | GD0470 | POUXEUX | 57039001 | METZ-FRESCATY | H1 | GRDF | GRDF | aad-guichet-telereleve-quotidienne@grdf.fr |  |  |  | GDFT | NATRAN | 1 | H | 5 | NORD EST | 123.58 | NATRAN | acces-reseau-accueil@natrangroupe.com
88218 | GRANGES-AUMONTZEY | 88018 | AUMONTZEY | 1 | 1 | P | GD0466 | BRUYERES | 57039001 | METZ-FRESCATY | H1 | GRDF | GRDF | aad-guichet-telereleve-quotidienne@grdf.fr |  |  |  | GDFT | NATRAN | 2 | H | 8 | NORD EST | 123.58 | NATRAN | acces-reseau-accueil@natrangroupe.com
|  | 88026 | AYDOILLES | 1 | 1 | P | GD0464 | EPINAL | 57039001 | METZ-FRESCATY | H1 | GRDF | GRDF | aad-guichet-telereleve-quotidienne@grdf.fr |  |  |  | GDFT | NATRAN | 4 | H | 3 | NORD EST | 123.58 | NATRAN | acces-reseau-accueil@natrangroupe.com
|  | 88032 | BAN-DE-LAVELINE | 1 | 1 | P | GD0478 | NEUVILLERS-SUR-FAVE | 57039001 | METZ-FRESCATY | H1 | GRDF | GRDF | aad-guichet-telereleve-quotidienne@grdf.fr |  |  |  | GDFT | NATRAN | 1 | H | 3 | NORD EST | 123.58 | NATRAN | acces-reseau-accueil@natrangroupe.com
|  | 88054 | BERTRIMOUTIER | 1 | 1 | P | GD0478 | NEUVILLERS-SUR-FAVE | 57039001 | METZ-FRESCATY | H1 | GRDF | GRDF | aad-guichet-telereleve-quotidienne@grdf.fr |  |  |  | GDFT | NATRAN | 1 | H | 3 | NORD EST | 123.58 | NATRAN | acces-reseau-accueil@natrangroupe.com
|  | 88065 | BONVILLET | 1 | 1 | P | GD0492 | DARNEY | 57039001 | METZ-FRESCATY | H1 | GRDF | GRDF | aad-guichet-telereleve-quotidienne@grdf.fr |  |  |  | GDFT | NATRAN | 3 | H | 0 | HAUTE SAONE | 123.58 | NATRAN | acces-reseau-accueil@natrangroupe.com
|  | 88078 | BRUYERES | 1 | 1 | P | GD0466 | BRUYERES | 57039001 | METZ-FRESCATY | H1 | GRDF | GRDF | aad-guichet-telereleve-quotidienne@grdf.fr |  |  |  | GDFT | NATRAN | 2 | H | 8 | NORD EST | 123.58 | NATRAN | acces-reseau-accueil@natrangroupe.com
|  | 88079 | BULGNEVILLE | 1 | 1 | P | GD0481 | BULGNEVILLE | 57039001 | METZ-FRESCATY | H1 | GRDF | GRDF | aad-guichet-telereleve-quotidienne@grdf.fr |  |  |  | GDFT | NATRAN | 1 | H | 1 | NORD EST | 123.58 | NATRAN | acces-reseau-accueil@natrangroupe.com
|  | 88086 | CHAMP-LE-DUC | 1 | 1 | P | GD0466 | BRUYERES | 57039001 | METZ-FRESCATY | H1 | GRDF | GRDF | aad-guichet-telereleve-quotidienne@grdf.fr |  |  |  | GDFT | NATRAN | 2 | H | 8 | NORD EST | 123.58 | NATRAN | acces-reseau-accueil@natrangroupe.com
|  | 88087 | CHANTRAINE | 1 | 1.75 | P | GD0464 | EPINAL | 57039001 | METZ-FRESCATY | H1 | GRDF | GRDF | aad-guichet-telereleve-quotidienne@grdf.fr |  |  |  | GDFT | NATRAN | 4 | H | 3 | NORD EST | 123.58 | NATRAN | acces-reseau-accueil@natrangroupe.com
|  | 88089 | LA CHAPELLE-DEVANT-BRUYERES | 1 | 1 | P | GD0466 | BRUYERES | 57039001 | METZ-FRESCATY | H1 | GRDF | GRDF | aad-guichet-telereleve-quotidienne@grdf.fr |  |  |  | GDFT | NATRAN | 2 | H | 8 | NORD EST | 123.58 | NATRAN | acces-reseau-accueil@natrangroupe.com
|  | 88090 | CHARMES | 1 | 1 | P | GD0462 | RAMBERVILLERS | 57039001 | METZ-FRESCATY | H1 | GRDF | GRDF | aad-guichet-telereleve-quotidienne@grdf.fr |  |  |  | GDFT | NATRAN | 3 | H | 4 | NORD EST | 123.58 | NATRAN | acces-reseau-accueil@natrangroupe.com
|  | 88094 | CHATEL-SUR-MOSELLE | 1 | 1 | P | GD0463 | CHATEL-SUR-MOSELLE | 57039001 | METZ-FRESCATY | H1 | GRDF | GRDF | aad-guichet-telereleve-quotidienne@grdf.fr |  |  |  | GDFT | NATRAN | 1 | H | 8 | NORD EST | 123.58 | NATRAN | acces-reseau-accueil@natrangroupe.com
|  | 88095 | CHATENOIS | 1 | 1 | P | GD0483 | CHATENOIS | 57039001 | METZ-FRESCATY | H1 | GRDF | GRDF | aad-guichet-telereleve-quotidienne@grdf.fr |  |  |  | GDFT | NATRAN | 1 | H | 3 | NORD EST | 123.58 | NATRAN | acces-reseau-accueil@natrangroupe.com
|  | 88098 | CHAUMOUSEY | 1 | 1 | P | GD0464 | EPINAL | 57039001 | METZ-FRESCATY | H1 | GRDF | GRDF | aad-guichet-telereleve-quotidienne@grdf.fr |  |  |  | GDFT | NATRAN | 4 | H | 3 | NORD EST | 123.58 | NATRAN | acces-reseau-accueil@natrangroupe.com
|  | 88099 | CHAVELOT | 1 | 1 | P | GD0464 | EPINAL | 57039001 | METZ-FRESCATY | H1 | GRDF | GRDF | aad-guichet-telereleve-quotidienne@grdf.fr |  |  |  | GDFT | NATRAN | 4 | H | 3 | NORD EST | 123.58 | NATRAN | acces-reseau-accueil@natrangroupe.com
|  | 88101 | CHENIMENIL | 1 | 1 | P | GD0465 | DOCELLES | 57039001 | METZ-FRESCATY | H1 | GRDF | GRDF | aad-guichet-telereleve-quotidienne@grdf.fr |  |  |  | GDFT | NATRAN | 1 | H | 7 | NORD EST | 123.58 | NATRAN | acces-reseau-accueil@natrangroupe.com
|  | 88106 | BAN-SUR-MEURTHE-CLEFCY | 1 | 1 | P | GD0476 | ANOULD | 57039001 | METZ-FRESCATY | H1 | GRDF | GRDF | aad-guichet-telereleve-quotidienne@grdf.fr |  |  |  | GDFT | NATRAN | 1 | H | 6 | NORD EST | 123.58 | NATRAN | acces-reseau-accueil@natrangroupe.com
|  | 88113 | COMBRIMONT | 1 | 1 | P | GD0478 | NEUVILLERS-SUR-FAVE | 57039001 | METZ-FRESCATY | H1 | GRDF | GRDF | aad-guichet-telereleve-quotidienne@grdf.fr |  |  |  | GDFT | NATRAN | 1 | H | 3 | NORD EST | 123.58 | NATRAN | acces-reseau-accueil@natrangroupe.com
|  | 88114 | CONTREXEVILLE | 1 | 1 | P | GD0480 | CONTREXEVILLE | 57039001 | METZ-FRESCATY | H1 | GRDF | GRDF | aad-guichet-telereleve-quotidienne@grdf.fr |  |  |  | GDFT | NATRAN | 1 | H | 3 | NORD EST | 123.58 | NATRAN | acces-reseau-accueil@natrangroupe.com
|  | 88115 | CORCIEUX | 1 | 1 | P | GD0475 | CORCIEUX | 57039001 | METZ-FRESCATY | H1 | GRDF | GRDF | aad-guichet-telereleve-quotidienne@grdf.fr |  |  |  | GDFT | NATRAN | 1 | H | 9 | NORD EST | 123.58 | NATRAN | acces-reseau-accueil@natrangroupe.com
|  | 88123 | DAMBLAIN | 1 | 1 | P | GD0361 | VAL-DE-MEUSE | 21473001 | DIJON-LONGVIC | H1 | GRDF | GRDF | aad-guichet-telereleve-quotidienne@grdf.fr |  |  |  | GDFT | NATRAN | 1 | H | 0 | LANGRES | 123.58 | NATRAN | acces-reseau-accueil@natrangroupe.com
|  | 88124 | DARNEY | 1 | 1 | P | GD0492 | DARNEY | 57039001 | METZ-FRESCATY | H1 | GRDF | GRDF | aad-guichet-telereleve-quotidienne@grdf.fr |  |  |  | GDFT | NATRAN | 3 | H | 0 | HAUTE SAONE | 123.58 | NATRAN | acces-reseau-accueil@natrangroupe.com
|  | 88126 | DARNIEULLES | 1 | 1 | P | GD0464 | EPINAL | 57039001 | METZ-FRESCATY | H1 | GRDF | GRDF | aad-guichet-telereleve-quotidienne@grdf.fr |  |  |  | GDFT | NATRAN | 4 | H | 3 | NORD EST | 123.58 | NATRAN | acces-reseau-accueil@natrangroupe.com
|  | 88132 | DEYVILLERS | 1 | 1 | P | GD0464 | EPINAL | 57039001 | METZ-FRESCATY | H1 | GRDF | GRDF | aad-guichet-telereleve-quotidienne@grdf.fr |  |  |  | GDFT | NATRAN | 4 | H | 3 | NORD EST | 123.58 | NATRAN | acces-reseau-accueil@natrangroupe.com
|  | 88134 | DINOZE | 1 | 1 | P | GD0464 | EPINAL | 57039001 | METZ-FRESCATY | H1 | GRDF | GRDF | aad-guichet-telereleve-quotidienne@grdf.fr |  |  |  | GDFT | NATRAN | 4 | H | 3 | NORD EST | 123.58 | NATRAN | acces-reseau-accueil@natrangroupe.com
|  | 88135 | DOCELLES | 1 | 1 | P | GD0465 | DOCELLES | 57039001 | METZ-FRESCATY | H1 | GRDF | GRDF | aad-guichet-telereleve-quotidienne@grdf.fr |  |  |  | GDFT | NATRAN | 1 | H | 7 | NORD EST | 123.58 | NATRAN | acces-reseau-accueil@natrangroupe.com
|  | 88136 | DOGNEVILLE | 1 | 1 | P | GD0464 | EPINAL | 57039001 | METZ-FRESCATY | H1 | GRDF | GRDF | aad-guichet-telereleve-quotidienne@grdf.fr |  |  |  | GDFT | NATRAN | 4 | H | 3 | NORD EST | 123.58 | NATRAN | acces-reseau-accueil@natrangroupe.com
|  | 88148 | DOMMARTIN-LES-REMIREMONT | 1 | 1 | P | GD0467 | REMIREMONT | 57039001 | METZ-FRESCATY | H1 | GRDF | GRDF | aad-guichet-telereleve-quotidienne@grdf.fr |  |  |  | GDFT | NATRAN | 4 | H | 8 | NORD EST | 123.58 | NATRAN | acces-reseau-accueil@natrangroupe.com
|  | 88155 | DOMVALLIER | 1 | 1 | P | GD0486 | JUVAINCOURT | 57039001 | METZ-FRESCATY | H1 | GRDF | GRDF | aad-guichet-telereleve-quotidienne@grdf.fr |  |  |  | GDFT | NATRAN | 1 | H | 5 | NORD EST | 123.58 | NATRAN | acces-reseau-accueil@natrangroupe.com
|  | 88158 | ELOYES | 1 | 1 | P | GD0467 | REMIREMONT | 57039001 | METZ-FRESCATY | H1 | GRDF | GRDF | aad-guichet-telereleve-quotidienne@grdf.fr |  |  |  | GDFT | NATRAN | 4 | H | 8 | NORD EST | 123.58 | NATRAN | acces-reseau-accueil@natrangroupe.com
|  | 88160 | EPINAL | 1 | 1.75 | P | GD0464 | EPINAL | 57039001 | METZ-FRESCATY | H1 | GRDF | GRDF | aad-guichet-telereleve-quotidienne@grdf.fr |  |  |  | GDFT | NATRAN | 4 | H | 3 | NORD EST | 123.58 | NATRAN | acces-reseau-accueil@natrangroupe.com
|  | 88163 | ESSEGNEY | 1 | 1 | P | GD0462 | RAMBERVILLERS | 57039001 | METZ-FRESCATY | H1 | GRDF | GRDF | aad-guichet-telereleve-quotidienne@grdf.fr |  |  |  | GDFT | NATRAN | 3 | H | 4 | NORD EST | 123.58 | NATRAN | acces-reseau-accueil@natrangroupe.com
|  | 88165 | ETIVAL-CLAIREFONTAINE | 1 | 1 | P | GD0501 | SAINT-DIE | 57039001 | METZ-FRESCATY | H1 | GRDF | GRDF | aad-guichet-telereleve-quotidienne@grdf.fr |  |  |  | GDFT | NATRAN | 2 | H | 2 | NORD EST | 123.58 | NATRAN | acces-reseau-accueil@natrangroupe.com
|  | 88170 | FERDRUPT | 1 | 1 | P | GD0469 | RUPT-SUR-MOSELLE | 57039001 | METZ-FRESCATY | H1 | GRDF | GRDF | aad-guichet-telereleve-quotidienne@grdf.fr |  |  |  | GDFT | NATRAN | 1 | H | 10 | NORD EST | 123.58 | NATRAN | acces-reseau-accueil@natrangroupe.com
|  | 88178 | LES FORGES | 1 | 1 | P | GD0464 | EPINAL | 57039001 | METZ-FRESCATY | H1 | GRDF | GRDF | aad-guichet-telereleve-quotidienne@grdf.fr |  |  |  | GDFT | NATRAN | 4 | H | 3 | NORD EST | 123.58 | NATRAN | acces-reseau-accueil@natrangroupe.com
|  | 88181 | FRAIZE | 1 | 1 | P | GD0476 | ANOULD | 57039001 | METZ-FRESCATY | H1 | GRDF | GRDF | aad-guichet-telereleve-quotidienne@grdf.fr |  |  |  | GDFT | NATRAN | 1 | H | 6 | NORD EST | 123.58 | NATRAN | acces-reseau-accueil@natrangroupe.com
|  | 88188 | FRESSE-SUR-MOSELLE | 1 | 1 | P | GD0469 | RUPT-SUR-MOSELLE | 57039001 | METZ-FRESCATY | H1 | GRDF | GRDF | aad-guichet-telereleve-quotidienne@grdf.fr |  |  |  | GDFT | NATRAN | 1 | H | 10 | NORD EST | 123.58 | NATRAN | acces-reseau-accueil@natrangroupe.com
|  | 88196 | GERARDMER | 1 | 1 | P | GD0474 | GERARDMER | 57039001 | METZ-FRESCATY | H1 | GRDF | GRDF | aad-guichet-telereleve-quotidienne@grdf.fr |  |  |  | GDFT | NATRAN | 1 | H | 10 | NORD EST | 123.58 | NATRAN | acces-reseau-accueil@natrangroupe.com
88465 | THAON-LES-VOSGES | 88204 | GIRMONT | 1 | 1 | P | GD0464 | EPINAL | 57039001 | METZ-FRESCATY | H1 | GRDF | GRDF | aad-guichet-telereleve-quotidienne@grdf.fr |  |  |  | GDFT | NATRAN | 4 | H | 3 | NORD EST | 123.58 | NATRAN | acces-reseau-accueil@natrangroupe.com
|  | 88206 | GIRONCOURT-SUR-VRAINE | 1 | 1 | P | GD0484 | MORELMAISON | 57039001 | METZ-FRESCATY | H1 | GRDF | GRDF | aad-guichet-telereleve-quotidienne@grdf.fr |  |  |  | GDFT | NATRAN | 1 | H | 0 | NORD EST | 123.58 | NATRAN | acces-reseau-accueil@natrangroupe.com
|  | 88209 | GOLBEY | 1 | 1.75 | P | GD0464 | EPINAL | 57039001 | METZ-FRESCATY | H1 | GRDF | GRDF | aad-guichet-telereleve-quotidienne@grdf.fr |  |  |  | GDFT | NATRAN | 4 | H | 3 | NORD EST | 123.58 | NATRAN | acces-reseau-accueil@natrangroupe.com
88218 | GRANGES-AUMONTZEY | 88218 | GRANGES-SUR-VOLOGNE | 1 | 1 | P | GD0466 | BRUYERES | 57039001 | METZ-FRESCATY | H1 | GRDF | GRDF | aad-guichet-telereleve-quotidienne@grdf.fr |  |  |  | GDFT | NATRAN | 2 | H | 8 | NORD EST | 123.58 | NATRAN | acces-reseau-accueil@natrangroupe.com
|  | 88225 | HADOL | 1 | 1 | P | GD0472 | XERTIGNY | 57039001 | METZ-FRESCATY | H1 | GRDF | GRDF | aad-guichet-telereleve-quotidienne@grdf.fr |  |  |  | GDFT | NATRAN | 1 | H | 9 | NORD EST | 123.58 | NATRAN | acces-reseau-accueil@natrangroupe.com
|  | 88246 | HYMONT | 1 | 1 | P | GD0485 | MIRECOURT | 57039001 | METZ-FRESCATY | H1 | GRDF | GRDF | aad-guichet-telereleve-quotidienne@grdf.fr |  |  |  | GDFT | NATRAN | 1 | H | 6 | NORD EST | 123.58 | NATRAN | acces-reseau-accueil@natrangroupe.com
|  | 88247 | IGNEY | 1 | 1 | P | GD0464 | EPINAL | 57039001 | METZ-FRESCATY | H1 | GRDF | GRDF | aad-guichet-telereleve-quotidienne@grdf.fr |  |  |  | GDFT | NATRAN | 4 | H | 3 | NORD EST | 123.58 | NATRAN | acces-reseau-accueil@natrangroupe.com
|  | 88253 | JEUXEY | 1 | 1 | P | GD0464 | EPINAL | 57039001 | METZ-FRESCATY | H1 | GRDF | GRDF | aad-guichet-telereleve-quotidienne@grdf.fr |  |  |  | GDFT | NATRAN | 4 | H | 3 | NORD EST | 123.58 | NATRAN | acces-reseau-accueil@natrangroupe.com
|  | 88256 | JUSSARUPT | 1 | 1 | P | GD0466 | BRUYERES | 57039001 | METZ-FRESCATY | H1 | GRDF | GRDF | aad-guichet-telereleve-quotidienne@grdf.fr |  |  |  | GDFT | NATRAN | 2 | H | 8 | NORD EST | 123.58 | NATRAN | acces-reseau-accueil@natrangroupe.com
|  | 88257 | JUVAINCOURT | 1 | 1 | P | GD0486 | JUVAINCOURT | 57039001 | METZ-FRESCATY | H1 | GRDF | GRDF | aad-guichet-telereleve-quotidienne@grdf.fr |  |  |  | GDFT | NATRAN | 1 | H | 5 | NORD EST | 123.58 | NATRAN | acces-reseau-accueil@natrangroupe.com
|  | 88260 | LANGLEY | 1 | 1 | P | GD0462 | RAMBERVILLERS | 57039001 | METZ-FRESCATY | H1 | GRDF | GRDF | aad-guichet-telereleve-quotidienne@grdf.fr |  |  |  | GDFT | NATRAN | 3 | H | 4 | NORD EST | 123.58 | NATRAN | acces-reseau-accueil@natrangroupe.com
|  | 88261 | LAVAL-SUR-VOLOGNE | 1 | 1 | P | GD0466 | BRUYERES | 57039001 | METZ-FRESCATY | H1 | GRDF | GRDF | aad-guichet-telereleve-quotidienne@grdf.fr |  |  |  | GDFT | NATRAN | 2 | H | 8 | NORD EST | 123.58 | NATRAN | acces-reseau-accueil@natrangroupe.com
|  | 88262 | LAVELINE-DEVANT-BRUYERES | 1 | 1 | P | GD0466 | BRUYERES | 57039001 | METZ-FRESCATY | H1 | GRDF | GRDF | aad-guichet-telereleve-quotidienne@grdf.fr |  |  |  | GDFT | NATRAN | 2 | H | 8 | NORD EST | 123.58 | NATRAN | acces-reseau-accueil@natrangroupe.com
|  | 88266 | LEPANGES-SUR-VOLOGNE | 1 | 1 | P | GD0466 | BRUYERES | 57039001 | METZ-FRESCATY | H1 | GRDF | GRDF | aad-guichet-telereleve-quotidienne@grdf.fr |  |  |  | GDFT | NATRAN | 2 | H | 8 | NORD EST | 123.58 | NATRAN | acces-reseau-accueil@natrangroupe.com
|  | 88273 | LONGCHAMP | 1 | 1 | P | GD0464 | EPINAL | 57039001 | METZ-FRESCATY | H1 | GRDF | GRDF | aad-guichet-telereleve-quotidienne@grdf.fr |  |  |  | GDFT | NATRAN | 4 | H | 3 | NORD EST | 123.58 | NATRAN | acces-reseau-accueil@natrangroupe.com
|  | 88292 | MATTAINCOURT | 1 | 1 | P | GD0485 | MIRECOURT | 57039001 | METZ-FRESCATY | H1 | GRDF | GRDF | aad-guichet-telereleve-quotidienne@grdf.fr |  |  |  | GDFT | NATRAN | 1 | H | 6 | NORD EST | 123.58 | NATRAN | acces-reseau-accueil@natrangroupe.com
|  | 88302 | LE MENIL | 1 | 1 | P | GD0469 | RUPT-SUR-MOSELLE | 57039001 | METZ-FRESCATY | H1 | GRDF | GRDF | aad-guichet-telereleve-quotidienne@grdf.fr |  |  |  | GDFT | NATRAN | 1 | H | 10 | NORD EST | 123.58 | NATRAN | acces-reseau-accueil@natrangroupe.com
|  | 88304 | MIRECOURT | 1 | 1 | P | GD0485 | MIRECOURT | 57039001 | METZ-FRESCATY | H1 | GRDF | GRDF | aad-guichet-telereleve-quotidienne@grdf.fr |  |  |  | GDFT | NATRAN | 1 | H | 6 | NORD EST | 123.58 | NATRAN | acces-reseau-accueil@natrangroupe.com
|  | 88310 | MONTHUREUX-SUR-SAONE | 1 | 1 | P | GD0492 | DARNEY | 57039001 | METZ-FRESCATY | H1 | GRDF | GRDF | aad-guichet-telereleve-quotidienne@grdf.fr |  |  |  | GDFT | NATRAN | 3 | H | 0 | HAUTE SAONE | 123.58 | NATRAN | acces-reseau-accueil@natrangroupe.com
|  | 88312 | MORELMAISON | 1 | 1 | P | GD0484 | MORELMAISON | 57039001 | METZ-FRESCATY | H1 | GRDF | GRDF | aad-guichet-telereleve-quotidienne@grdf.fr |  |  |  | GDFT | NATRAN | 1 | H | 0 | NORD EST | 123.58 | NATRAN | acces-reseau-accueil@natrangroupe.com
|  | 88317 | MOUSSEY | 1 | 1 | P | GD0501 | SAINT-DIE | 57039001 | METZ-FRESCATY | H1 | GRDF | GRDF | aad-guichet-telereleve-quotidienne@grdf.fr |  |  |  | GDFT | NATRAN | 2 | H | 2 | NORD EST | 123.58 | NATRAN | acces-reseau-accueil@natrangroupe.com
|  | 88319 | MOYENMOUTIER | 1 | 1 | P | GD0501 | SAINT-DIE | 57039001 | METZ-FRESCATY | H1 | GRDF | GRDF | aad-guichet-telereleve-quotidienne@grdf.fr |  |  |  | GDFT | NATRAN | 2 | H | 2 | NORD EST | 123.58 | NATRAN | acces-reseau-accueil@natrangroupe.com
|  | 88321 | NEUFCHATEAU | 1 | 1 | P | GD0482 | NEUFCHATEAU | 57039001 | METZ-FRESCATY | H1 | GRDF | GRDF | aad-guichet-telereleve-quotidienne@grdf.fr |  |  |  | GDFT | NATRAN | 1 | H | 6 | NORD EST | 123.58 | NATRAN | acces-reseau-accueil@natrangroupe.com
|  | 88326 | NEUVILLERS-SUR-FAVE | 1 | 1 | P | GD0478 | NEUVILLERS-SUR-FAVE | 57039001 | METZ-FRESCATY | H1 | GRDF | GRDF | aad-guichet-telereleve-quotidienne@grdf.fr |  |  |  | GDFT | NATRAN | 1 | H | 3 | NORD EST | 123.58 | NATRAN | acces-reseau-accueil@natrangroupe.com
|  | 88327 | NOMEXY | 1 | 1 | P | GD0463 | CHATEL-SUR-MOSELLE | 57039001 | METZ-FRESCATY | H1 | GRDF | GRDF | aad-guichet-telereleve-quotidienne@grdf.fr |  |  |  | GDFT | NATRAN | 1 | H | 8 | NORD EST | 123.58 | NATRAN | acces-reseau-accueil@natrangroupe.com
|  | 88328 | NOMPATELIZE | 1 | 1 | P | GD0501 | SAINT-DIE | 57039001 | METZ-FRESCATY | H1 | GRDF | GRDF | aad-guichet-telereleve-quotidienne@grdf.fr |  |  |  | GDFT | NATRAN | 2 | H | 2 | NORD EST | 123.58 | NATRAN | acces-reseau-accueil@natrangroupe.com
|  | 88332 | NORROY | 1 | 1 | P | GD0479 | VITTEL | 57039001 | METZ-FRESCATY | H1 | GRDF | GRDF | aad-guichet-telereleve-quotidienne@grdf.fr |  |  |  | GDFT | NATRAN | 1 | H | 4 | NORD EST | 123.58 | NATRAN | acces-reseau-accueil@natrangroupe.com
|  | 88346 | LA PETITE-RAON | 1 | 1 | P | GD0501 | SAINT-DIE | 57039001 | METZ-FRESCATY | H1 | GRDF | GRDF | aad-guichet-telereleve-quotidienne@grdf.fr |  |  |  | GDFT | NATRAN | 2 | H | 2 | NORD EST | 123.58 | NATRAN | acces-reseau-accueil@natrangroupe.com
|  | 88349 | PLAINFAING | 1 | 1 | P | GD0476 | ANOULD | 57039001 | METZ-FRESCATY | H1 | GRDF | GRDF | aad-guichet-telereleve-quotidienne@grdf.fr |  |  |  | GDFT | NATRAN | 1 | H | 6 | NORD EST | 123.58 | NATRAN | acces-reseau-accueil@natrangroupe.com
|  | 88351 | PLOMBIERES-LES-BAINS | 1 | 1 | P | GD0473 | PLOMBIERES-LES-BAINS | 57039001 | METZ-FRESCATY | H1 | GRDF | GRDF | aad-guichet-telereleve-quotidienne@grdf.fr |  |  |  | GDFT | NATRAN | 2 | H | 5 | NORD EST | 123.58 | NATRAN | acces-reseau-accueil@natrangroupe.com
|  | 88355 | PORTIEUX | 1 | 1 | P | GD0462 | RAMBERVILLERS | 57039001 | METZ-FRESCATY | H1 | GRDF | GRDF | aad-guichet-telereleve-quotidienne@grdf.fr |  |  |  | GDFT | NATRAN | 3 | H | 4 | NORD EST | 123.58 | NATRAN | acces-reseau-accueil@natrangroupe.com
|  | 88357 | POUSSAY | 1 | 1 | P | GD0485 | MIRECOURT | 57039001 | METZ-FRESCATY | H1 | GRDF | GRDF | aad-guichet-telereleve-quotidienne@grdf.fr |  |  |  | GDFT | NATRAN | 1 | H | 6 | NORD EST | 123.58 | NATRAN | acces-reseau-accueil@natrangroupe.com
|  | 88358 | POUXEUX | 1 | 1 | P | GD0470 | POUXEUX | 57039001 | METZ-FRESCATY | H1 | GRDF | GRDF | aad-guichet-telereleve-quotidienne@grdf.fr |  |  |  | GDFT | NATRAN | 1 | H | 5 | NORD EST | 123.58 | NATRAN | acces-reseau-accueil@natrangroupe.com
|  | 88367 | RAMBERVILLERS | 1 | 1 | P | GD0462 | RAMBERVILLERS | 57039001 | METZ-FRESCATY | H1 | GRDF | GRDF | aad-guichet-telereleve-quotidienne@grdf.fr |  |  |  | GDFT | NATRAN | 3 | H | 4 | NORD EST | 123.58 | NATRAN | acces-reseau-accueil@natrangroupe.com
|  | 88369 | RAMONCHAMP | 1 | 1 | P | GD0469 | RUPT-SUR-MOSELLE | 57039001 | METZ-FRESCATY | H1 | GRDF | GRDF | aad-guichet-telereleve-quotidienne@grdf.fr |  |  |  | GDFT | NATRAN | 1 | H | 10 | NORD EST | 123.58 | NATRAN | acces-reseau-accueil@natrangroupe.com
|  | 88371 | RAON-AUX-BOIS | 1 | 1 | P | GD0471 | RAON-AUX-BOIS | 57039001 | METZ-FRESCATY | H1 | GRDF | GRDF | aad-guichet-telereleve-quotidienne@grdf.fr |  |  |  | GDFT | NATRAN | 1 | H | 4 | NORD EST | 123.58 | NATRAN | acces-reseau-accueil@natrangroupe.com
|  | 88372 | RAON-L'ETAPE | 1 | 1 | P | GD0503 | LUNEVILLE | 57039001 | METZ-FRESCATY | H1 | GRDF | GRDF | aad-guichet-telereleve-quotidienne@grdf.fr |  |  |  | GDFT | NATRAN | 10 | H | 1 | NORD EST | 123.58 | NATRAN | acces-reseau-accueil@natrangroupe.com
|  | 88375 | RAVES | 1 | 1 | P | GD0478 | NEUVILLERS-SUR-FAVE | 57039001 | METZ-FRESCATY | H1 | GRDF | GRDF | aad-guichet-telereleve-quotidienne@grdf.fr |  |  |  | GDFT | NATRAN | 1 | H | 3 | NORD EST | 123.58 | NATRAN | acces-reseau-accueil@natrangroupe.com
|  | 88376 | REBEUVILLE | 1 | 1 | P | GD0482 | NEUFCHATEAU | 57039001 | METZ-FRESCATY | H1 | GRDF | GRDF | aad-guichet-telereleve-quotidienne@grdf.fr |  |  |  | GDFT | NATRAN | 1 | H | 6 | NORD EST | 123.58 | NATRAN | acces-reseau-accueil@natrangroupe.com
|  | 88383 | REMIREMONT | 1 | 1.75 | P | GD0467 | REMIREMONT | 57039001 | METZ-FRESCATY | H1 | GRDF | GRDF | aad-guichet-telereleve-quotidienne@grdf.fr |  |  |  | GDFT | NATRAN | 4 | H | 8 | NORD EST | 123.58 | NATRAN | acces-reseau-accueil@natrangroupe.com
|  | 88386 | REMOMEIX | 1 | 1 | P | GD0501 | SAINT-DIE | 57039001 | METZ-FRESCATY | H1 | GRDF | GRDF | aad-guichet-telereleve-quotidienne@grdf.fr |  |  |  | GDFT | NATRAN | 2 | H | 2 | NORD EST | 123.58 | NATRAN | acces-reseau-accueil@natrangroupe.com
|  | 88408 | RUPT-SUR-MOSELLE | 1 | 1 | P | GD0469 | RUPT-SUR-MOSELLE | 57039001 | METZ-FRESCATY | H1 | GRDF | GRDF | aad-guichet-telereleve-quotidienne@grdf.fr |  |  |  | GDFT | NATRAN | 1 | H | 10 | NORD EST | 123.58 | NATRAN | acces-reseau-accueil@natrangroupe.com
|  | 88409 | SAINT-AME | 1 | 1 | P | GD0468 | VAGNEY | 57039001 | METZ-FRESCATY | H1 | GRDF | GRDF | aad-guichet-telereleve-quotidienne@grdf.fr |  |  |  | GDFT | NATRAN | 1 | H | 10 | NORD EST | 123.58 | NATRAN | acces-reseau-accueil@natrangroupe.com
|  | 88413 | SAINT-DIE-DES-VOSGES | 1 | 1.75 | P | GD0501 | SAINT-DIE | 57039001 | METZ-FRESCATY | H1 | GRDF | GRDF | aad-guichet-telereleve-quotidienne@grdf.fr |  |  |  | GDFT | NATRAN | 2 | H | 2 | NORD EST | 123.58 | NATRAN | acces-reseau-accueil@natrangroupe.com
|  | 88415 | SAINT-ETIENNE-LES-REMIREMONT | 1 | 1 | P | GD0467 | REMIREMONT | 57039001 | METZ-FRESCATY | H1 | GRDF | GRDF | aad-guichet-telereleve-quotidienne@grdf.fr |  |  |  | GDFT | NATRAN | 4 | H | 8 | NORD EST | 123.58 | NATRAN | acces-reseau-accueil@natrangroupe.com
|  | 88417 | SAINT-GORGON | 1 | 1 | P | GD0462 | RAMBERVILLERS | 57039001 | METZ-FRESCATY | H1 | GRDF | GRDF | aad-guichet-telereleve-quotidienne@grdf.fr |  |  |  | GDFT | NATRAN | 3 | H | 4 | NORD EST | 123.58 | NATRAN | acces-reseau-accueil@natrangroupe.com
|  | 88423 | SAINT-LEONARD | 1 | 1 | P | GD0476 | ANOULD | 57039001 | METZ-FRESCATY | H1 | GRDF | GRDF | aad-guichet-telereleve-quotidienne@grdf.fr |  |  |  | GDFT | NATRAN | 1 | H | 6 | NORD EST | 123.58 | NATRAN | acces-reseau-accueil@natrangroupe.com
|  | 88424 | SAINTE-MARGUERITE | 1 | 1.75 | P | GD0501 | SAINT-DIE | 57039001 | METZ-FRESCATY | H1 | GRDF | GRDF | aad-guichet-telereleve-quotidienne@grdf.fr |  |  |  | GDFT | NATRAN | 2 | H | 2 | NORD EST | 123.58 | NATRAN | acces-reseau-accueil@natrangroupe.com
|  | 88428 | SAINT-MICHEL-SUR-MEURTHE | 1 | 1 | P | GD0501 | SAINT-DIE | 57039001 | METZ-FRESCATY | H1 | GRDF | GRDF | aad-guichet-telereleve-quotidienne@grdf.fr |  |  |  | GDFT | NATRAN | 2 | H | 2 | NORD EST | 123.58 | NATRAN | acces-reseau-accueil@natrangroupe.com
|  | 88429 | SAINT-NABORD | 1 | 1 | P | GD0467 | REMIREMONT | 57039001 | METZ-FRESCATY | H1 | GRDF | GRDF | aad-guichet-telereleve-quotidienne@grdf.fr |  |  |  | GDFT | NATRAN | 4 | H | 8 | NORD EST | 123.58 | NATRAN | acces-reseau-accueil@natrangroupe.com
|  | 88439 | SANCHEY | 1 | 1 | P | GD0464 | EPINAL | 57039001 | METZ-FRESCATY | H1 | GRDF | GRDF | aad-guichet-telereleve-quotidienne@grdf.fr |  |  |  | GDFT | NATRAN | 4 | H | 3 | NORD EST | 123.58 | NATRAN | acces-reseau-accueil@natrangroupe.com
|  | 88442 | SAPOIS | 1 | 1 | P | GD0468 | VAGNEY | 57039001 | METZ-FRESCATY | H1 | GRDF | GRDF | aad-guichet-telereleve-quotidienne@grdf.fr |  |  |  | GDFT | NATRAN | 1 | H | 10 | NORD EST | 123.58 | NATRAN | acces-reseau-accueil@natrangroupe.com
|  | 88445 | SAULCY-SUR-MEURTHE | 1 | 1 | P | GD0477 | SAULCY-SUR-MEURTHE | 57039001 | METZ-FRESCATY | H1 | GRDF | GRDF | aad-guichet-telereleve-quotidienne@grdf.fr |  |  |  | GDFT | NATRAN | 1 | H | 4 | NORD EST | 123.58 | NATRAN | acces-reseau-accueil@natrangroupe.com
|  | 88446 | SAULXURES-LES-BULGNEVILLE | 1 | 1 | P | GD0481 | BULGNEVILLE | 57039001 | METZ-FRESCATY | H1 | GRDF | GRDF | aad-guichet-telereleve-quotidienne@grdf.fr |  |  |  | GDFT | NATRAN | 1 | H | 1 | NORD EST | 123.58 | NATRAN | acces-reseau-accueil@natrangroupe.com
|  | 88451 | SENONES | 1 | 1 | P | GD0501 | SAINT-DIE | 57039001 | METZ-FRESCATY | H1 | GRDF | GRDF | aad-guichet-telereleve-quotidienne@grdf.fr |  |  |  | GDFT | NATRAN | 2 | H | 2 | NORD EST | 123.58 | NATRAN | acces-reseau-accueil@natrangroupe.com
|  | 88462 | LE SYNDICAT | 1 | 1 | P | GD0468 | VAGNEY | 57039001 | METZ-FRESCATY | H1 | GRDF | GRDF | aad-guichet-telereleve-quotidienne@grdf.fr |  |  |  | GDFT | NATRAN | 1 | H | 10 | NORD EST | 123.58 | NATRAN | acces-reseau-accueil@natrangroupe.com
88465 | THAON-LES-VOSGES | 88465 | THAON-LES-VOSGES | 1 | 1 | P | GD0464 | EPINAL | 57039001 | METZ-FRESCATY | H1 | GRDF | GRDF | aad-guichet-telereleve-quotidienne@grdf.fr |  |  |  | GDFT | NATRAN | 4 | H | 3 | NORD EST | 123.58 | NATRAN | acces-reseau-accueil@natrangroupe.com
|  | 88468 | LE THILLOT | 1 | 1 | P | GD0469 | RUPT-SUR-MOSELLE | 57039001 | METZ-FRESCATY | H1 | GRDF | GRDF | aad-guichet-telereleve-quotidienne@grdf.fr |  |  |  | GDFT | NATRAN | 1 | H | 10 | NORD EST | 123.58 | NATRAN | acces-reseau-accueil@natrangroupe.com
|  | 88470 | LE THOLY | 1 | 1 | P | GD0474 | GERARDMER | 57039001 | METZ-FRESCATY | H1 | GRDF | GRDF | aad-guichet-telereleve-quotidienne@grdf.fr |  |  |  | GDFT | NATRAN | 1 | H | 10 | NORD EST | 123.58 | NATRAN | acces-reseau-accueil@natrangroupe.com
|  | 88483 | UXEGNEY | 1 | 1 | P | GD0464 | EPINAL | 57039001 | METZ-FRESCATY | H1 | GRDF | GRDF | aad-guichet-telereleve-quotidienne@grdf.fr |  |  |  | GDFT | NATRAN | 4 | H | 3 | NORD EST | 123.58 | NATRAN | acces-reseau-accueil@natrangroupe.com
|  | 88486 | VAGNEY | 1 | 1 | P | GD0468 | VAGNEY | 57039001 | METZ-FRESCATY | H1 | GRDF | GRDF | aad-guichet-telereleve-quotidienne@grdf.fr |  |  |  | GDFT | NATRAN | 1 | H | 10 | NORD EST | 123.58 | NATRAN | acces-reseau-accueil@natrangroupe.com
|  | 88487 | LE VAL-D'AJOL | 1 | 1 | P | GD0473 | PLOMBIERES-LES-BAINS | 57039001 | METZ-FRESCATY | H1 | GRDF | GRDF | aad-guichet-telereleve-quotidienne@grdf.fr |  |  |  | GDFT | NATRAN | 2 | H | 5 | NORD EST | 123.58 | NATRAN | acces-reseau-accueil@natrangroupe.com
|  | 88498 | VECOUX | 1 | 1 | P | GD0467 | REMIREMONT | 57039001 | METZ-FRESCATY | H1 | GRDF | GRDF | aad-guichet-telereleve-quotidienne@grdf.fr |  |  |  | GDFT | NATRAN | 4 | H | 8 | NORD EST | 123.58 | NATRAN | acces-reseau-accueil@natrangroupe.com
|  | 88513 | VINCEY | 1 | 1 | P | GD0462 | RAMBERVILLERS | 57039001 | METZ-FRESCATY | H1 | GRDF | GRDF | aad-guichet-telereleve-quotidienne@grdf.fr |  |  |  | GDFT | NATRAN | 3 | H | 4 | NORD EST | 123.58 | NATRAN | acces-reseau-accueil@natrangroupe.com
|  | 88516 | VITTEL | 1 | 1 | P | GD0479 | VITTEL | 57039001 | METZ-FRESCATY | H1 | GRDF | GRDF | aad-guichet-telereleve-quotidienne@grdf.fr |  |  |  | GDFT | NATRAN | 1 | H | 4 | NORD EST | 123.58 | NATRAN | acces-reseau-accueil@natrangroupe.com
|  | 88519 | LA VOIVRE | 1 | 1 | P | GD0501 | SAINT-DIE | 57039001 | METZ-FRESCATY | H1 | GRDF | GRDF | aad-guichet-telereleve-quotidienne@grdf.fr |  |  |  | GDFT | NATRAN | 2 | H | 2 | NORD EST | 123.58 | NATRAN | acces-reseau-accueil@natrangroupe.com
|  | 88530 | XERTIGNY | 1 | 1 | P | GD0472 | XERTIGNY | 57039001 | METZ-FRESCATY | H1 | GRDF | GRDF | aad-guichet-telereleve-quotidienne@grdf.fr |  |  |  | GDFT | NATRAN | 1 | H | 9 | NORD EST | 123.58 | NATRAN | acces-reseau-accueil@natrangroupe.com
|  | 88531 | XONRUPT-LONGEMER | 1 | 1 | P | GD0474 | GERARDMER | 57039001 | METZ-FRESCATY | H1 | GRDF | GRDF | aad-guichet-telereleve-quotidienne@grdf.fr |  |  |  | GDFT | NATRAN | 1 | H | 10 | NORD EST | 123.58 | NATRAN | acces-reseau-accueil@natrangroupe.com
89003 | MONTHOLON | 89003 | AILLANT-SUR-THOLON | 1 | 1 | P | GD0171 | JOIGNY | 89295001 | AUXERRE-PERRIGNY | H1 | GRDF | GRDF | aad-guichet-telereleve-quotidienne@grdf.fr |  |  |  | GDFT | NATRAN | 1 | H | 5 | SUD PARIS | 123.58 | NATRAN | acces-reseau-accueil@natrangroupe.com
|  | 89005 | ANCY-LE-FRANC | 1 | 1 | P | GD0176 | TONNERRE | 89295001 | AUXERRE-PERRIGNY | H1 | GRDF | GRDF | aad-guichet-telereleve-quotidienne@grdf.fr |  |  |  | GDFT | NATRAN | 1 | H | 10 | SUD PARIS | 123.58 | NATRAN | acces-reseau-accueil@natrangroupe.com
|  | 89006 | ANCY-LE-LIBRE | 1 | 1 | P | GD0176 | TONNERRE | 89295001 | AUXERRE-PERRIGNY | H1 | GRDF | GRDF | aad-guichet-telereleve-quotidienne@grdf.fr |  |  |  | GDFT | NATRAN | 1 | H | 10 | SUD PARIS | 123.58 | NATRAN | acces-reseau-accueil@natrangroupe.com
|  | 89007 | ANDRYES | 1 | 1 | P | GD0185 | CRAIN | 89295001 | AUXERRE-PERRIGNY | H1 | GRDF | GRDF | aad-guichet-telereleve-quotidienne@grdf.fr |  |  |  | GDFT | NATRAN | 2 | H | 10 | SUD PARIS | 123.58 | NATRAN | acces-reseau-accueil@natrangroupe.com
|  | 89013 | APPOIGNY | 1 | 1 | P | GD0178 | AUXERRE | 89295001 | AUXERRE-PERRIGNY | H1 | GRDF | GRDF | aad-guichet-telereleve-quotidienne@grdf.fr |  |  |  | GDFT | NATRAN | 8 | H | 6 | SUD PARIS | 123.58 | NATRAN | acces-reseau-accueil@natrangroupe.com
|  | 89018 | ARMEAU | 1 | 1 | P | GD0170 | SENS | 89295001 | AUXERRE-PERRIGNY | H1 | GRDF | GRDF | aad-guichet-telereleve-quotidienne@grdf.fr |  |  |  | GDFT | NATRAN | 5 | H | 3 | SUD PARIS | 123.58 | NATRAN | acces-reseau-accueil@natrangroupe.com
|  | 89023 | AUGY | 1 | 1 | P | GD0178 | AUXERRE | 89295001 | AUXERRE-PERRIGNY | H1 | GRDF | GRDF | aad-guichet-telereleve-quotidienne@grdf.fr |  |  |  | GDFT | NATRAN | 8 | H | 6 | SUD PARIS | 123.58 | NATRAN | acces-reseau-accueil@natrangroupe.com
|  | 89024 | AUXERRE | 1 | 1.75 | P | GD0178 | AUXERRE | 89295001 | AUXERRE-PERRIGNY | H1 | GRDF | GRDF | aad-guichet-telereleve-quotidienne@grdf.fr |  |  |  | GDFT | NATRAN | 8 | H | 6 | SUD PARIS | 123.58 | NATRAN | acces-reseau-accueil@natrangroupe.com
|  | 89025 | AVALLON | 1 | 1 | P | GD0187 | AVALLON | 89295001 | AUXERRE-PERRIGNY | H1 | GRDF | GRDF | aad-guichet-telereleve-quotidienne@grdf.fr |  |  |  | GDFT | NATRAN | 1 | H | 10 | SUD PARIS | 123.58 | NATRAN | acces-reseau-accueil@natrangroupe.com
|  | 89029 | BASSOU | 1 | 1 | P | GD0172 | BONNARD | 89295001 | AUXERRE-PERRIGNY | H1 | GRDF | GRDF | aad-guichet-telereleve-quotidienne@grdf.fr |  |  |  | GDFT | NATRAN | 1 | H | 6 | SUD PARIS | 123.58 | NATRAN | acces-reseau-accueil@natrangroupe.com
|  | 89030 | BAZARNES | 1 | 1 | P | GD0183 | VERMENTON | 89295001 | AUXERRE-PERRIGNY | H1 | GRDF | GRDF | aad-guichet-telereleve-quotidienne@grdf.fr |  |  |  | GDFT | NATRAN | 2 | H | 10 | SUD PARIS | 123.58 | NATRAN | acces-reseau-accueil@natrangroupe.com
|  | 89031 | BEAUMONT | 1 | 1 | P | GD0178 | AUXERRE | 89295001 | AUXERRE-PERRIGNY | H1 | GRDF | GRDF | aad-guichet-telereleve-quotidienne@grdf.fr |  |  |  | GDFT | NATRAN | 8 | H | 6 | SUD PARIS | 123.58 | NATRAN | acces-reseau-accueil@natrangroupe.com
|  | 89034 | BEINE | 1 | 1 | P | GD0178 | AUXERRE | 89295001 | AUXERRE-PERRIGNY | H1 | GRDF | GRDF | aad-guichet-telereleve-quotidienne@grdf.fr |  |  |  | GDFT | NATRAN | 8 | H | 6 | SUD PARIS | 123.58 | NATRAN | acces-reseau-accueil@natrangroupe.com
|  | 89037 | BEON | 1 | 1 | P | GD0171 | JOIGNY | 89295001 | AUXERRE-PERRIGNY | H1 | GRDF | GRDF | aad-guichet-telereleve-quotidienne@grdf.fr |  |  |  | GDFT | NATRAN | 1 | H | 5 | SUD PARIS | 123.58 | NATRAN | acces-reseau-accueil@natrangroupe.com
|  | 89050 | BONNARD | 1 | 1 | P | GD0172 | BONNARD | 89295001 | AUXERRE-PERRIGNY | H1 | GRDF | GRDF | aad-guichet-telereleve-quotidienne@grdf.fr |  |  |  | GDFT | NATRAN | 1 | H | 6 | SUD PARIS | 123.58 | NATRAN | acces-reseau-accueil@natrangroupe.com
|  | 89053 | BRANCHES | 1 | 1 | P | GD0171 | JOIGNY | 89295001 | AUXERRE-PERRIGNY | H1 | GRDF | GRDF | aad-guichet-telereleve-quotidienne@grdf.fr |  |  |  | GDFT | NATRAN | 1 | H | 5 | SUD PARIS | 123.58 | NATRAN | acces-reseau-accueil@natrangroupe.com
|  | 89055 | BRIENON-SUR-ARMANCON | 1 | 1 | P | GD0173 | BRIENON-SUR-ARMANCON | 89295001 | AUXERRE-PERRIGNY | H1 | GRDF | GRDF | aad-guichet-telereleve-quotidienne@grdf.fr |  |  |  | GDFT | NATRAN | 1 | H | 10 | SUD PARIS | 123.58 | NATRAN | acces-reseau-accueil@natrangroupe.com
|  | 89056 | BRION | 1 | 1 | P | GD0171 | JOIGNY | 89295001 | AUXERRE-PERRIGNY | H1 | GRDF | GRDF | aad-guichet-telereleve-quotidienne@grdf.fr |  |  |  | GDFT | NATRAN | 1 | H | 5 | SUD PARIS | 123.58 | NATRAN | acces-reseau-accueil@natrangroupe.com
|  | 89059 | BUSSY-EN-OTHE | 1 | 1 | P | GD0171 | JOIGNY | 89295001 | AUXERRE-PERRIGNY | H1 | GRDF | GRDF | aad-guichet-telereleve-quotidienne@grdf.fr |  |  |  | GDFT | NATRAN | 1 | H | 5 | SUD PARIS | 123.58 | NATRAN | acces-reseau-accueil@natrangroupe.com
|  | 89062 | CARISEY | 1 | 1 | P | GD0178 | AUXERRE | 89295001 | AUXERRE-PERRIGNY | H1 | GRDF | GRDF | aad-guichet-telereleve-quotidienne@grdf.fr |  |  |  | GDFT | NATRAN | 8 | H | 6 | SUD PARIS | 123.58 | NATRAN | acces-reseau-accueil@natrangroupe.com
|  | 89063 | LA CELLE-SAINT-CYR | 1 | 1 | P | GD0170 | SENS | 89295001 | AUXERRE-PERRIGNY | H1 | GRDF | GRDF | aad-guichet-telereleve-quotidienne@grdf.fr |  |  |  | GDFT | NATRAN | 5 | H | 3 | SUD PARIS | 123.58 | NATRAN | acces-reseau-accueil@natrangroupe.com
|  | 89067 | CEZY | 1 | 1 | P | GD0170 | SENS | 89295001 | AUXERRE-PERRIGNY | H1 | GRDF | GRDF | aad-guichet-telereleve-quotidienne@grdf.fr |  |  |  | GDFT | NATRAN | 5 | H | 3 | SUD PARIS | 123.58 | NATRAN | acces-reseau-accueil@natrangroupe.com
|  | 89068 | CHABLIS | 1 | 1 | P | GD0178 | AUXERRE | 89295001 | AUXERRE-PERRIGNY | H1 | GRDF | GRDF | aad-guichet-telereleve-quotidienne@grdf.fr |  |  |  | GDFT | NATRAN | 8 | H | 6 | SUD PARIS | 123.58 | NATRAN | acces-reseau-accueil@natrangroupe.com
|  | 89074 | CHAMPIGNY | 1 | 1 | P | GD0168 | PONT-SUR-YONNE | 89295001 | AUXERRE-PERRIGNY | H1 | GRDF | GRDF | aad-guichet-telereleve-quotidienne@grdf.fr |  |  |  | GDFT | NATRAN | 3 | H | 2 | SUD PARIS | 123.58 | NATRAN | acces-reseau-accueil@natrangroupe.com
|  | 89075 | CHAMPLAY | 1 | 1 | P | GD0171 | JOIGNY | 89295001 | AUXERRE-PERRIGNY | H1 | GRDF | GRDF | aad-guichet-telereleve-quotidienne@grdf.fr |  |  |  | GDFT | NATRAN | 1 | H | 5 | SUD PARIS | 123.58 | NATRAN | acces-reseau-accueil@natrangroupe.com
|  | 89076 | CHAMPLOST | 1 | 1 | P | GD0175 | SAINT-FLORENTIN | 89295001 | AUXERRE-PERRIGNY | H1 | GRDF | GRDF | aad-guichet-telereleve-quotidienne@grdf.fr |  |  |  | GDFT | NATRAN | 1 | H | 10 | SUD PARIS | 123.58 | NATRAN | acces-reseau-accueil@natrangroupe.com
|  | 89077 | CHAMPS-SUR-YONNE | 1 | 1 | P | GD0178 | AUXERRE | 89295001 | AUXERRE-PERRIGNY | H1 | GRDF | GRDF | aad-guichet-telereleve-quotidienne@grdf.fr |  |  |  | GDFT | NATRAN | 8 | H | 6 | SUD PARIS | 123.58 | NATRAN | acces-reseau-accueil@natrangroupe.com
89003 | MONTHOLON | 89078 | CHAMPVALLON | 1 | 1 | P | GD0171 | JOIGNY | 89295001 | AUXERRE-PERRIGNY | H1 | GRDF | GRDF | aad-guichet-telereleve-quotidienne@grdf.fr |  |  |  | GDFT | NATRAN | 1 | H | 5 | SUD PARIS | 123.58 | NATRAN | acces-reseau-accueil@natrangroupe.com
|  | 89079 | CHAMVRES | 1 | 1 | P | GD0171 | JOIGNY | 89295001 | AUXERRE-PERRIGNY | H1 | GRDF | GRDF | aad-guichet-telereleve-quotidienne@grdf.fr |  |  |  | GDFT | NATRAN | 1 | H | 5 | SUD PARIS | 123.58 | NATRAN | acces-reseau-accueil@natrangroupe.com
|  | 89084 | CHARENTENAY | 1 | 1 | P | GD0178 | AUXERRE | 89295001 | AUXERRE-PERRIGNY | H1 | GRDF | GRDF | aad-guichet-telereleve-quotidienne@grdf.fr |  |  |  | GDFT | NATRAN | 8 | H | 6 | SUD PARIS | 123.58 | NATRAN | acces-reseau-accueil@natrangroupe.com
|  | 89085 | CHARMOY | 1 | 1 | P | GD0171 | JOIGNY | 89295001 | AUXERRE-PERRIGNY | H1 | GRDF | GRDF | aad-guichet-telereleve-quotidienne@grdf.fr |  |  |  | GDFT | NATRAN | 1 | H | 5 | SUD PARIS | 123.58 | NATRAN | acces-reseau-accueil@natrangroupe.com
|  | 89087 | CHASSIGNELLES | 1 | 1 | P | GD0176 | TONNERRE | 89295001 | AUXERRE-PERRIGNY | H1 | GRDF | GRDF | aad-guichet-telereleve-quotidienne@grdf.fr |  |  |  | GDFT | NATRAN | 1 | H | 10 | SUD PARIS | 123.58 | NATRAN | acces-reseau-accueil@natrangroupe.com
|  | 89088 | CHASSY | 1 | 1 | P | GD0171 | JOIGNY | 89295001 | AUXERRE-PERRIGNY | H1 | GRDF | GRDF | aad-guichet-telereleve-quotidienne@grdf.fr |  |  |  | GDFT | NATRAN | 1 | H | 5 | SUD PARIS | 123.58 | NATRAN | acces-reseau-accueil@natrangroupe.com
|  | 89093 | CHAUMONT | 1 | 1 | P | GD0168 | PONT-SUR-YONNE | 89295001 | AUXERRE-PERRIGNY | H1 | GRDF | GRDF | aad-guichet-telereleve-quotidienne@grdf.fr |  |  |  | GDFT | NATRAN | 3 | H | 2 | SUD PARIS | 123.58 | NATRAN | acces-reseau-accueil@natrangroupe.com
|  | 89096 | CHEMILLY-SUR-YONNE | 1 | 1 | P | GD0178 | AUXERRE | 89295001 | AUXERRE-PERRIGNY | H1 | GRDF | GRDF | aad-guichet-telereleve-quotidienne@grdf.fr |  |  |  | GDFT | NATRAN | 8 | H | 6 | SUD PARIS | 123.58 | NATRAN | acces-reseau-accueil@natrangroupe.com
|  | 89098 | CHENEY | 1 | 1 | P | GD0176 | TONNERRE | 89295001 | AUXERRE-PERRIGNY | H1 | GRDF | GRDF | aad-guichet-telereleve-quotidienne@grdf.fr |  |  |  | GDFT | NATRAN | 1 | H | 10 | SUD PARIS | 123.58 | NATRAN | acces-reseau-accueil@natrangroupe.com
|  | 89099 | CHENY | 1 | 1 | P | GD0171 | JOIGNY | 89295001 | AUXERRE-PERRIGNY | H1 | GRDF | GRDF | aad-guichet-telereleve-quotidienne@grdf.fr |  |  |  | GDFT | NATRAN | 1 | H | 5 | SUD PARIS | 123.58 | NATRAN | acces-reseau-accueil@natrangroupe.com
|  | 89100 | CHEROY | 1 | 1 | P | GD0169 | SAINT-VALERIEN | 89295001 | AUXERRE-PERRIGNY | H1 | GRDF | GRDF | aad-guichet-telereleve-quotidienne@grdf.fr |  |  |  | GDFT | NATRAN | 2 | H | 9 | SUD PARIS | 123.58 | NATRAN | acces-reseau-accueil@natrangroupe.com
|  | 89101 | CHEU | 1 | 1 | P | GD0178 | AUXERRE | 89295001 | AUXERRE-PERRIGNY | H1 | GRDF | GRDF | aad-guichet-telereleve-quotidienne@grdf.fr |  |  |  | GDFT | NATRAN | 8 | H | 6 | SUD PARIS | 123.58 | NATRAN | acces-reseau-accueil@natrangroupe.com
|  | 89102 | CHEVANNES | 1 | 1 | P | GD0178 | AUXERRE | 89295001 | AUXERRE-PERRIGNY | H1 | GRDF | GRDF | aad-guichet-telereleve-quotidienne@grdf.fr |  |  |  | GDFT | NATRAN | 8 | H | 6 | SUD PARIS | 123.58 | NATRAN | acces-reseau-accueil@natrangroupe.com
|  | 89105 | CHICHERY | 1 | 1 | P | GD0172 | BONNARD | 89295001 | AUXERRE-PERRIGNY | H1 | GRDF | GRDF | aad-guichet-telereleve-quotidienne@grdf.fr |  |  |  | GDFT | NATRAN | 1 | H | 6 | SUD PARIS | 123.58 | NATRAN | acces-reseau-accueil@natrangroupe.com
|  | 89113 | COLLEMIERS | 1 | 1 | P | GD0170 | SENS | 89295001 | AUXERRE-PERRIGNY | H1 | GRDF | GRDF | aad-guichet-telereleve-quotidienne@grdf.fr |  |  |  | GDFT | NATRAN | 5 | H | 3 | SUD PARIS | 123.58 | NATRAN | acces-reseau-accueil@natrangroupe.com
|  | 89118 | COULANGES-LA-VINEUSE | 1 | 1 | P | GD0178 | AUXERRE | 89295001 | AUXERRE-PERRIGNY | H1 | GRDF | GRDF | aad-guichet-telereleve-quotidienne@grdf.fr |  |  |  | GDFT | NATRAN | 8 | H | 6 | SUD PARIS | 123.58 | NATRAN | acces-reseau-accueil@natrangroupe.com
|  | 89119 | COULANGES-SUR-YONNE | 1 | 1 | P | GD0185 | CRAIN | 89295001 | AUXERRE-PERRIGNY | H1 | GRDF | GRDF | aad-guichet-telereleve-quotidienne@grdf.fr |  |  |  | GDFT | NATRAN | 2 | H | 10 | SUD PARIS | 123.58 | NATRAN | acces-reseau-accueil@natrangroupe.com
|  | 89124 | COURLON-SUR-YONNE | 1 | 1 | P | GD0168 | PONT-SUR-YONNE | 89295001 | AUXERRE-PERRIGNY | H1 | GRDF | GRDF | aad-guichet-telereleve-quotidienne@grdf.fr |  |  |  | GDFT | NATRAN | 3 | H | 2 | SUD PARIS | 123.58 | NATRAN | acces-reseau-accueil@natrangroupe.com
|  | 89125 | COURSON-LES-CARRIERES | 1 | 1 | P | GD0178 | AUXERRE | 89295001 | AUXERRE-PERRIGNY | H1 | GRDF | GRDF | aad-guichet-telereleve-quotidienne@grdf.fr |  |  |  | GDFT | NATRAN | 8 | H | 6 | SUD PARIS | 123.58 | NATRAN | acces-reseau-accueil@natrangroupe.com
|  | 89127 | COURTOIS-SUR-YONNE | 1 | 1 | P | GD0170 | SENS | 89295001 | AUXERRE-PERRIGNY | H1 | GRDF | GRDF | aad-guichet-telereleve-quotidienne@grdf.fr |  |  |  | GDFT | NATRAN | 5 | H | 3 | SUD PARIS | 123.58 | NATRAN | acces-reseau-accueil@natrangroupe.com
|  | 89129 | CRAIN | 1 | 1 | P | GD0185 | CRAIN | 89295001 | AUXERRE-PERRIGNY | H1 | GRDF | GRDF | aad-guichet-telereleve-quotidienne@grdf.fr |  |  |  | GDFT | NATRAN | 2 | H | 10 | SUD PARIS | 123.58 | NATRAN | acces-reseau-accueil@natrangroupe.com
89130 | DEUX RIVIERES | 89130 | CRAVANT | 1 | 1 | P | GD0182 | CRAVANT | 89295001 | AUXERRE-PERRIGNY | H1 | GRDF | GRDF | aad-guichet-telereleve-quotidienne@grdf.fr |  |  |  | GDFT | NATRAN | 1 | H | 10 | SUD PARIS | 123.58 | NATRAN | acces-reseau-accueil@natrangroupe.com
|  | 89136 | CUY | 1 | 1 | P | GD0168 | PONT-SUR-YONNE | 89295001 | AUXERRE-PERRIGNY | H1 | GRDF | GRDF | aad-guichet-telereleve-quotidienne@grdf.fr |  |  |  | GDFT | NATRAN | 3 | H | 2 | SUD PARIS | 123.58 | NATRAN | acces-reseau-accueil@natrangroupe.com
|  | 89137 | DANNEMOINE | 1 | 1 | P | GD0176 | TONNERRE | 89295001 | AUXERRE-PERRIGNY | H1 | GRDF | GRDF | aad-guichet-telereleve-quotidienne@grdf.fr |  |  |  | GDFT | NATRAN | 1 | H | 10 | SUD PARIS | 123.58 | NATRAN | acces-reseau-accueil@natrangroupe.com
|  | 89139 | DIGES | 1 | 1 | P | GD0178 | AUXERRE | 89295001 | AUXERRE-PERRIGNY | H1 | GRDF | GRDF | aad-guichet-telereleve-quotidienne@grdf.fr |  |  |  | GDFT | NATRAN | 8 | H | 6 | SUD PARIS | 123.58 | NATRAN | acces-reseau-accueil@natrangroupe.com
|  | 89151 | EGRISELLES-LE-BOCAGE | 1 | 1 | P | GD0170 | SENS | 89295001 | AUXERRE-PERRIGNY | H1 | GRDF | GRDF | aad-guichet-telereleve-quotidienne@grdf.fr |  |  |  | GDFT | NATRAN | 5 | H | 3 | SUD PARIS | 123.58 | NATRAN | acces-reseau-accueil@natrangroupe.com
|  | 89152 | EPINEAU-LES-VOVES | 1 | 1 | P | GD0171 | JOIGNY | 89295001 | AUXERRE-PERRIGNY | H1 | GRDF | GRDF | aad-guichet-telereleve-quotidienne@grdf.fr |  |  |  | GDFT | NATRAN | 1 | H | 5 | SUD PARIS | 123.58 | NATRAN | acces-reseau-accueil@natrangroupe.com
|  | 89153 | EPINEUIL | 1 | 1 | P | GD0176 | TONNERRE | 89295001 | AUXERRE-PERRIGNY | H1 | GRDF | GRDF | aad-guichet-telereleve-quotidienne@grdf.fr |  |  |  | GDFT | NATRAN | 1 | H | 10 | SUD PARIS | 123.58 | NATRAN | acces-reseau-accueil@natrangroupe.com
|  | 89154 | ESCAMPS | 1 | 1 | P | GD0178 | AUXERRE | 89295001 | AUXERRE-PERRIGNY | H1 | GRDF | GRDF | aad-guichet-telereleve-quotidienne@grdf.fr |  |  |  | GDFT | NATRAN | 8 | H | 6 | SUD PARIS | 123.58 | NATRAN | acces-reseau-accueil@natrangroupe.com
|  | 89155 | ESCOLIVES-SAINTE-CAMILLE | 1 | 1 | P | GD0178 | AUXERRE | 89295001 | AUXERRE-PERRIGNY | H1 | GRDF | GRDF | aad-guichet-telereleve-quotidienne@grdf.fr |  |  |  | GDFT | NATRAN | 8 | H | 6 | SUD PARIS | 123.58 | NATRAN | acces-reseau-accueil@natrangroupe.com
|  | 89159 | ETAULE | 1 | 1 | P | GD0187 | AVALLON | 89295001 | AUXERRE-PERRIGNY | H1 | GRDF | GRDF | aad-guichet-telereleve-quotidienne@grdf.fr |  |  |  | GDFT | NATRAN | 1 | H | 10 | SUD PARIS | 123.58 | NATRAN | acces-reseau-accueil@natrangroupe.com
|  | 89160 | ETIGNY | 1 | 1 | P | GD0170 | SENS | 89295001 | AUXERRE-PERRIGNY | H1 | GRDF | GRDF | aad-guichet-telereleve-quotidienne@grdf.fr |  |  |  | GDFT | NATRAN | 5 | H | 3 | SUD PARIS | 123.58 | NATRAN | acces-reseau-accueil@natrangroupe.com
|  | 89162 | EVRY | 1 | 1 | P | GD0168 | PONT-SUR-YONNE | 89295001 | AUXERRE-PERRIGNY | H1 | GRDF | GRDF | aad-guichet-telereleve-quotidienne@grdf.fr |  |  |  | GDFT | NATRAN | 3 | H | 2 | SUD PARIS | 123.58 | NATRAN | acces-reseau-accueil@natrangroupe.com
|  | 89167 | FLEURY-LA-VALLEE | 1 | 1 | P | GD0171 | JOIGNY | 89295001 | AUXERRE-PERRIGNY | H1 | GRDF | GRDF | aad-guichet-telereleve-quotidienne@grdf.fr |  |  |  | GDFT | NATRAN | 1 | H | 5 | SUD PARIS | 123.58 | NATRAN | acces-reseau-accueil@natrangroupe.com
|  | 89169 | FLOGNY-LA-CHAPELLE | 1 | 1 | P | GD0178 | AUXERRE | 89295001 | AUXERRE-PERRIGNY | H1 | GRDF | GRDF | aad-guichet-telereleve-quotidienne@grdf.fr |  |  |  | GDFT | NATRAN | 8 | H | 6 | SUD PARIS | 123.58 | NATRAN | acces-reseau-accueil@natrangroupe.com
|  | 89172 | FONTAINE-LA-GAILLARDE | 1 | 1 | P | GD0170 | SENS | 89295001 | AUXERRE-PERRIGNY | H1 | GRDF | GRDF | aad-guichet-telereleve-quotidienne@grdf.fr |  |  |  | GDFT | NATRAN | 5 | H | 3 | SUD PARIS | 123.58 | NATRAN | acces-reseau-accueil@natrangroupe.com
|  | 89180 | FOUCHERES | 1 | 1 | P | GD0169 | SAINT-VALERIEN | 89295001 | AUXERRE-PERRIGNY | H1 | GRDF | GRDF | aad-guichet-telereleve-quotidienne@grdf.fr |  |  |  | GDFT | NATRAN | 2 | H | 9 | SUD PARIS | 123.58 | NATRAN | acces-reseau-accueil@natrangroupe.com
|  | 89186 | GERMIGNY | 1 | 1 | P | GD0175 | SAINT-FLORENTIN | 89295001 | AUXERRE-PERRIGNY | H1 | GRDF | GRDF | aad-guichet-telereleve-quotidienne@grdf.fr |  |  |  | GDFT | NATRAN | 1 | H | 10 | SUD PARIS | 123.58 | NATRAN | acces-reseau-accueil@natrangroupe.com
|  | 89189 | GISY-LES-NOBLES | 1 | 1 | P | GD0168 | PONT-SUR-YONNE | 89295001 | AUXERRE-PERRIGNY | H1 | GRDF | GRDF | aad-guichet-telereleve-quotidienne@grdf.fr |  |  |  | GDFT | NATRAN | 3 | H | 2 | SUD PARIS | 123.58 | NATRAN | acces-reseau-accueil@natrangroupe.com
|  | 89195 | GRON | 1 | 1 | P | GD0170 | SENS | 89295001 | AUXERRE-PERRIGNY | H1 | GRDF | GRDF | aad-guichet-telereleve-quotidienne@grdf.fr |  |  |  | GDFT | NATRAN | 5 | H | 3 | SUD PARIS | 123.58 | NATRAN | acces-reseau-accueil@natrangroupe.com
89196 | VALRAVILLON | 89196 | GUERCHY | 1 | 1 | P | GD0171 | JOIGNY | 89295001 | AUXERRE-PERRIGNY | H1 | GRDF | GRDF | aad-guichet-telereleve-quotidienne@grdf.fr |  |  |  | GDFT | NATRAN | 1 | H | 5 | SUD PARIS | 123.58 | NATRAN | acces-reseau-accueil@natrangroupe.com
|  | 89198 | GURGY | 1 | 1 | P | GD0178 | AUXERRE | 89295001 | AUXERRE-PERRIGNY | H1 | GRDF | GRDF | aad-guichet-telereleve-quotidienne@grdf.fr |  |  |  | GDFT | NATRAN | 8 | H | 6 | SUD PARIS | 123.58 | NATRAN | acces-reseau-accueil@natrangroupe.com
|  | 89199 | GY-L'EVEQUE | 1 | 1 | P | GD0178 | AUXERRE | 89295001 | AUXERRE-PERRIGNY | H1 | GRDF | GRDF | aad-guichet-telereleve-quotidienne@grdf.fr |  |  |  | GDFT | NATRAN | 8 | H | 6 | SUD PARIS | 123.58 | NATRAN | acces-reseau-accueil@natrangroupe.com
|  | 89201 | HERY | 1 | 1 | P | GD0178 | AUXERRE | 89295001 | AUXERRE-PERRIGNY | H1 | GRDF | GRDF | aad-guichet-telereleve-quotidienne@grdf.fr |  |  |  | GDFT | NATRAN | 8 | H | 6 | SUD PARIS | 123.58 | NATRAN | acces-reseau-accueil@natrangroupe.com
|  | 89202 | IRANCY | 1 | 1 | P | GD0181 | IRANCY | 89295001 | AUXERRE-PERRIGNY | H1 | GRDF | GRDF | aad-guichet-telereleve-quotidienne@grdf.fr |  |  |  | GDFT | NATRAN | 1 | H | 10 | SUD PARIS | 123.58 | NATRAN | acces-reseau-accueil@natrangroupe.com
|  | 89205 | JAULGES | 1 | 1 | P | GD0178 | AUXERRE | 89295001 | AUXERRE-PERRIGNY | H1 | GRDF | GRDF | aad-guichet-telereleve-quotidienne@grdf.fr |  |  |  | GDFT | NATRAN | 8 | H | 6 | SUD PARIS | 123.58 | NATRAN | acces-reseau-accueil@natrangroupe.com
|  | 89206 | JOIGNY | 1 | 1 | P | GD0171 | JOIGNY | 89295001 | AUXERRE-PERRIGNY | H1 | GRDF | GRDF | aad-guichet-telereleve-quotidienne@grdf.fr |  |  |  | GDFT | NATRAN | 1 | H | 5 | SUD PARIS | 123.58 | NATRAN | acces-reseau-accueil@natrangroupe.com
|  | 89208 | JOUX-LA-VILLE | 1 | 1 | P | GD0186 | JOUX-LA-VILLE | 89295001 | AUXERRE-PERRIGNY | H1 | GRDF | GRDF | aad-guichet-telereleve-quotidienne@grdf.fr |  |  |  | GDFT | NATRAN | 1 | H | 10 | SUD PARIS | 123.58 | NATRAN | acces-reseau-accueil@natrangroupe.com
|  | 89212 | JUSSY | 1 | 1 | P | GD0178 | AUXERRE | 89295001 | AUXERRE-PERRIGNY | H1 | GRDF | GRDF | aad-guichet-telereleve-quotidienne@grdf.fr |  |  |  | GDFT | NATRAN | 8 | H | 6 | SUD PARIS | 123.58 | NATRAN | acces-reseau-accueil@natrangroupe.com
89196 | VALRAVILLON | 89213 | LADUZ | 1 | 1 | P | GD0171 | JOIGNY | 89295001 | AUXERRE-PERRIGNY | H1 | GRDF | GRDF | aad-guichet-telereleve-quotidienne@grdf.fr |  |  |  | GDFT | NATRAN | 1 | H | 5 | SUD PARIS | 123.58 | NATRAN | acces-reseau-accueil@natrangroupe.com
|  | 89218 | LAROCHE-SAINT-CYDROINE | 1 | 1 | P | GD0171 | JOIGNY | 89295001 | AUXERRE-PERRIGNY | H1 | GRDF | GRDF | aad-guichet-telereleve-quotidienne@grdf.fr |  |  |  | GDFT | NATRAN | 1 | H | 5 | SUD PARIS | 123.58 | NATRAN | acces-reseau-accueil@natrangroupe.com
|  | 89223 | LEZINNES | 1 | 1 | P | GD0176 | TONNERRE | 89295001 | AUXERRE-PERRIGNY | H1 | GRDF | GRDF | aad-guichet-telereleve-quotidienne@grdf.fr |  |  |  | GDFT | NATRAN | 1 | H | 10 | SUD PARIS | 123.58 | NATRAN | acces-reseau-accueil@natrangroupe.com
|  | 89227 | LIGNY-LE-CHATEL | 1 | 1 | P | GD0178 | AUXERRE | 89295001 | AUXERRE-PERRIGNY | H1 | GRDF | GRDF | aad-guichet-telereleve-quotidienne@grdf.fr |  |  |  | GDFT | NATRAN | 8 | H | 6 | SUD PARIS | 123.58 | NATRAN | acces-reseau-accueil@natrangroupe.com
|  | 89230 | LOOZE | 1 | 1 | P | GD0171 | JOIGNY | 89295001 | AUXERRE-PERRIGNY | H1 | GRDF | GRDF | aad-guichet-telereleve-quotidienne@grdf.fr |  |  |  | GDFT | NATRAN | 1 | H | 5 | SUD PARIS | 123.58 | NATRAN | acces-reseau-accueil@natrangroupe.com
|  | 89236 | MAILLOT | 1 | 1 | P | GD0170 | SENS | 89295001 | AUXERRE-PERRIGNY | H1 | GRDF | GRDF | aad-guichet-telereleve-quotidienne@grdf.fr |  |  |  | GDFT | NATRAN | 5 | H | 3 | SUD PARIS | 123.58 | NATRAN | acces-reseau-accueil@natrangroupe.com
|  | 89237 | MAILLY-LA-VILLE | 1 | 1 | P | GD0184 | MAILLY-LE-CHATEAU | 89295001 | AUXERRE-PERRIGNY | H1 | GRDF | GRDF | aad-guichet-telereleve-quotidienne@grdf.fr |  |  |  | GDFT | NATRAN | 1 | H | 10 | SUD PARIS | 123.58 | NATRAN | acces-reseau-accueil@natrangroupe.com
|  | 89238 | MAILLY-LE-CHATEAU | 1 | 1 | P | GD0184 | MAILLY-LE-CHATEAU | 89295001 | AUXERRE-PERRIGNY | H1 | GRDF | GRDF | aad-guichet-telereleve-quotidienne@grdf.fr |  |  |  | GDFT | NATRAN | 1 | H | 10 | SUD PARIS | 123.58 | NATRAN | acces-reseau-accueil@natrangroupe.com
|  | 89239 | MALAY-LE-GRAND | 1 | 1 | P | GD0170 | SENS | 89295001 | AUXERRE-PERRIGNY | H1 | GRDF | GRDF | aad-guichet-telereleve-quotidienne@grdf.fr |  |  |  | GDFT | NATRAN | 5 | H | 3 | SUD PARIS | 123.58 | NATRAN | acces-reseau-accueil@natrangroupe.com
|  | 89240 | MALAY-LE-PETIT | 1 | 1 | P | GD0170 | SENS | 89295001 | AUXERRE-PERRIGNY | H1 | GRDF | GRDF | aad-guichet-telereleve-quotidienne@grdf.fr |  |  |  | GDFT | NATRAN | 5 | H | 3 | SUD PARIS | 123.58 | NATRAN | acces-reseau-accueil@natrangroupe.com
|  | 89242 | MALIGNY | 1 | 1 | P | GD0178 | AUXERRE | 89295001 | AUXERRE-PERRIGNY | H1 | GRDF | GRDF | aad-guichet-telereleve-quotidienne@grdf.fr |  |  |  | GDFT | NATRAN | 8 | H | 6 | SUD PARIS | 123.58 | NATRAN | acces-reseau-accueil@natrangroupe.com
|  | 89245 | MARSANGY | 1 | 1 | P | GD0170 | SENS | 89295001 | AUXERRE-PERRIGNY | H1 | GRDF | GRDF | aad-guichet-telereleve-quotidienne@grdf.fr |  |  |  | GDFT | NATRAN | 5 | H | 3 | SUD PARIS | 123.58 | NATRAN | acces-reseau-accueil@natrangroupe.com
|  | 89255 | MICHERY | 1 | 1 | P | GD0168 | PONT-SUR-YONNE | 89295001 | AUXERRE-PERRIGNY | H1 | GRDF | GRDF | aad-guichet-telereleve-quotidienne@grdf.fr |  |  |  | GDFT | NATRAN | 3 | H | 2 | SUD PARIS | 123.58 | NATRAN | acces-reseau-accueil@natrangroupe.com
|  | 89256 | MIGE | 1 | 1 | P | GD0178 | AUXERRE | 89295001 | AUXERRE-PERRIGNY | H1 | GRDF | GRDF | aad-guichet-telereleve-quotidienne@grdf.fr |  |  |  | GDFT | NATRAN | 8 | H | 6 | SUD PARIS | 123.58 | NATRAN | acces-reseau-accueil@natrangroupe.com
|  | 89257 | MIGENNES | 1 | 1.75 | P | GD0171 | JOIGNY | 89295001 | AUXERRE-PERRIGNY | H1 | GRDF | GRDF | aad-guichet-telereleve-quotidienne@grdf.fr |  |  |  | GDFT | NATRAN | 1 | H | 5 | SUD PARIS | 123.58 | NATRAN | acces-reseau-accueil@natrangroupe.com
|  | 89263 | MONETEAU | 1 | 1 | P | GD0178 | AUXERRE | 89295001 | AUXERRE-PERRIGNY | H1 | GRDF | GRDF | aad-guichet-telereleve-quotidienne@grdf.fr |  |  |  | GDFT | NATRAN | 8 | H | 6 | SUD PARIS | 123.58 | NATRAN | acces-reseau-accueil@natrangroupe.com
|  | 89264 | MONTACHER-VILLEGARDIN | 1 | 1 | P | GD0169 | SAINT-VALERIEN | 89295001 | AUXERRE-PERRIGNY | H1 | GRDF | GRDF | aad-guichet-telereleve-quotidienne@grdf.fr |  |  |  | GDFT | NATRAN | 2 | H | 9 | SUD PARIS | 123.58 | NATRAN | acces-reseau-accueil@natrangroupe.com
|  | 89268 | MONT-SAINT-SULPICE | 1 | 1 | P | GD0178 | AUXERRE | 89295001 | AUXERRE-PERRIGNY | H1 | GRDF | GRDF | aad-guichet-telereleve-quotidienne@grdf.fr |  |  |  | GDFT | NATRAN | 8 | H | 6 | SUD PARIS | 123.58 | NATRAN | acces-reseau-accueil@natrangroupe.com
|  | 89274 | NAILLY | 1 | 1 | P | GD0170 | SENS | 89295001 | AUXERRE-PERRIGNY | H1 | GRDF | GRDF | aad-guichet-telereleve-quotidienne@grdf.fr |  |  |  | GDFT | NATRAN | 5 | H | 3 | SUD PARIS | 123.58 | NATRAN | acces-reseau-accueil@natrangroupe.com
89196 | VALRAVILLON | 89275 | NEUILLY | 1 | 1 | P | GD0171 | JOIGNY | 89295001 | AUXERRE-PERRIGNY | H1 | GRDF | GRDF | aad-guichet-telereleve-quotidienne@grdf.fr |  |  |  | GDFT | NATRAN | 1 | H | 5 | SUD PARIS | 123.58 | NATRAN | acces-reseau-accueil@natrangroupe.com
|  | 89280 | NUITS | 1 | 1 | P | GD0176 | TONNERRE | 89295001 | AUXERRE-PERRIGNY | H1 | GRDF | GRDF | aad-guichet-telereleve-quotidienne@grdf.fr |  |  |  | GDFT | NATRAN | 1 | H | 10 | SUD PARIS | 123.58 | NATRAN | acces-reseau-accueil@natrangroupe.com
|  | 89282 | ORMOY | 1 | 1 | P | GD0171 | JOIGNY | 89295001 | AUXERRE-PERRIGNY | H1 | GRDF | GRDF | aad-guichet-telereleve-quotidienne@grdf.fr |  |  |  | GDFT | NATRAN | 1 | H | 5 | SUD PARIS | 123.58 | NATRAN | acces-reseau-accueil@natrangroupe.com
|  | 89287 | PARON | 1 | 1.75 | P | GD0170 | SENS | 89295001 | AUXERRE-PERRIGNY | H1 | GRDF | GRDF | aad-guichet-telereleve-quotidienne@grdf.fr |  |  |  | GDFT | NATRAN | 5 | H | 3 | SUD PARIS | 123.58 | NATRAN | acces-reseau-accueil@natrangroupe.com
|  | 89289 | PAROY-SUR-THOLON | 1 | 1 | P | GD0171 | JOIGNY | 89295001 | AUXERRE-PERRIGNY | H1 | GRDF | GRDF | aad-guichet-telereleve-quotidienne@grdf.fr |  |  |  | GDFT | NATRAN | 1 | H | 5 | SUD PARIS | 123.58 | NATRAN | acces-reseau-accueil@natrangroupe.com
|  | 89291 | PASSY | 1 | 1 | P | GD0170 | SENS | 89295001 | AUXERRE-PERRIGNY | H1 | GRDF | GRDF | aad-guichet-telereleve-quotidienne@grdf.fr |  |  |  | GDFT | NATRAN | 5 | H | 3 | SUD PARIS | 123.58 | NATRAN | acces-reseau-accueil@natrangroupe.com
|  | 89295 | PERRIGNY | 1 | 1 | P | GD0178 | AUXERRE | 89295001 | AUXERRE-PERRIGNY | H1 | GRDF | GRDF | aad-guichet-telereleve-quotidienne@grdf.fr |  |  |  | GDFT | NATRAN | 8 | H | 6 | SUD PARIS | 123.58 | NATRAN | acces-reseau-accueil@natrangroupe.com
|  | 89304 | POILLY-SUR-THOLON | 1 | 1 | P | GD0171 | JOIGNY | 89295001 | AUXERRE-PERRIGNY | H1 | GRDF | GRDF | aad-guichet-telereleve-quotidienne@grdf.fr |  |  |  | GDFT | NATRAN | 1 | H | 5 | SUD PARIS | 123.58 | NATRAN | acces-reseau-accueil@natrangroupe.com
|  | 89307 | PONTIGNY | 1 | 1 | P | GD0178 | AUXERRE | 89295001 | AUXERRE-PERRIGNY | H1 | GRDF | GRDF | aad-guichet-telereleve-quotidienne@grdf.fr |  |  |  | GDFT | NATRAN | 8 | H | 6 | SUD PARIS | 123.58 | NATRAN | acces-reseau-accueil@natrangroupe.com
|  | 89309 | PONT-SUR-YONNE | 1 | 1 | P | GD0168 | PONT-SUR-YONNE | 89295001 | AUXERRE-PERRIGNY | H1 | GRDF | GRDF | aad-guichet-telereleve-quotidienne@grdf.fr |  |  |  | GDFT | NATRAN | 3 | H | 2 | SUD PARIS | 123.58 | NATRAN | acces-reseau-accueil@natrangroupe.com
|  | 89311 | POURRAIN | 1 | 1 | P | GD0178 | AUXERRE | 89295001 | AUXERRE-PERRIGNY | H1 | GRDF | GRDF | aad-guichet-telereleve-quotidienne@grdf.fr |  |  |  | GDFT | NATRAN | 8 | H | 6 | SUD PARIS | 123.58 | NATRAN | acces-reseau-accueil@natrangroupe.com
|  | 89319 | QUENNE | 1 | 1 | P | GD0178 | AUXERRE | 89295001 | AUXERRE-PERRIGNY | H1 | GRDF | GRDF | aad-guichet-telereleve-quotidienne@grdf.fr |  |  |  | GDFT | NATRAN | 8 | H | 6 | SUD PARIS | 123.58 | NATRAN | acces-reseau-accueil@natrangroupe.com
|  | 89321 | RAVIERES | 1 | 1 | P | GD0176 | TONNERRE | 89295001 | AUXERRE-PERRIGNY | H1 | GRDF | GRDF | aad-guichet-telereleve-quotidienne@grdf.fr |  |  |  | GDFT | NATRAN | 1 | H | 10 | SUD PARIS | 123.58 | NATRAN | acces-reseau-accueil@natrangroupe.com
|  | 89327 | ROUSSON | 1 | 1 | P | GD0170 | SENS | 89295001 | AUXERRE-PERRIGNY | H1 | GRDF | GRDF | aad-guichet-telereleve-quotidienne@grdf.fr |  |  |  | GDFT | NATRAN | 5 | H | 3 | SUD PARIS | 123.58 | NATRAN | acces-reseau-accueil@natrangroupe.com
|  | 89328 | ROUVRAY | 1 | 1 | P | GD0178 | AUXERRE | 89295001 | AUXERRE-PERRIGNY | H1 | GRDF | GRDF | aad-guichet-telereleve-quotidienne@grdf.fr |  |  |  | GDFT | NATRAN | 8 | H | 6 | SUD PARIS | 123.58 | NATRAN | acces-reseau-accueil@natrangroupe.com
|  | 89332 | SAINT-AGNAN | 1 | 1 | P | GD0168 | PONT-SUR-YONNE | 89295001 | AUXERRE-PERRIGNY | H1 | GRDF | GRDF | aad-guichet-telereleve-quotidienne@grdf.fr |  |  |  | GDFT | NATRAN | 3 | H | 2 | SUD PARIS | 123.58 | NATRAN | acces-reseau-accueil@natrangroupe.com
89334 | LE VAL D'OCRE | 89334 | SAINT-AUBIN-CHATEAU-NEUF | 1 | 1 | P | GD0171 | JOIGNY | 89295001 | AUXERRE-PERRIGNY | H1 | GRDF | GRDF | aad-guichet-telereleve-quotidienne@grdf.fr |  |  |  | GDFT | NATRAN | 1 | H | 5 | SUD PARIS | 123.58 | NATRAN | acces-reseau-accueil@natrangroupe.com
|  | 89335 | SAINT-AUBIN-SUR-YONNE | 1 | 1 | P | GD0170 | SENS | 89295001 | AUXERRE-PERRIGNY | H1 | GRDF | GRDF | aad-guichet-telereleve-quotidienne@grdf.fr |  |  |  | GDFT | NATRAN | 5 | H | 3 | SUD PARIS | 123.58 | NATRAN | acces-reseau-accueil@natrangroupe.com
|  | 89337 | SAINT-BRIS-LE-VINEUX | 1 | 1 | P | GD0178 | AUXERRE | 89295001 | AUXERRE-PERRIGNY | H1 | GRDF | GRDF | aad-guichet-telereleve-quotidienne@grdf.fr |  |  |  | GDFT | NATRAN | 8 | H | 6 | SUD PARIS | 123.58 | NATRAN | acces-reseau-accueil@natrangroupe.com
|  | 89338 | SAINT-CLEMENT | 1 | 1 | P | GD0170 | SENS | 89295001 | AUXERRE-PERRIGNY | H1 | GRDF | GRDF | aad-guichet-telereleve-quotidienne@grdf.fr |  |  |  | GDFT | NATRAN | 5 | H | 3 | SUD PARIS | 123.58 | NATRAN | acces-reseau-accueil@natrangroupe.com
|  | 89342 | SAINT-DENIS-LES-SENS | 1 | 1 | P | GD0170 | SENS | 89295001 | AUXERRE-PERRIGNY | H1 | GRDF | GRDF | aad-guichet-telereleve-quotidienne@grdf.fr |  |  |  | GDFT | NATRAN | 5 | H | 3 | SUD PARIS | 123.58 | NATRAN | acces-reseau-accueil@natrangroupe.com
|  | 89345 | SAINT-FLORENTIN | 1 | 1 | P | GD0175 | SAINT-FLORENTIN | 89295001 | AUXERRE-PERRIGNY | H1 | GRDF | GRDF | aad-guichet-telereleve-quotidienne@grdf.fr |  |  |  | GDFT | NATRAN | 1 | H | 10 | SUD PARIS | 123.58 | NATRAN | acces-reseau-accueil@natrangroupe.com
|  | 89346 | SAINT-GEORGES-SUR-BAULCHE | 1 | 1 | P | GD0178 | AUXERRE | 89295001 | AUXERRE-PERRIGNY | H1 | GRDF | GRDF | aad-guichet-telereleve-quotidienne@grdf.fr |  |  |  | GDFT | NATRAN | 8 | H | 6 | SUD PARIS | 123.58 | NATRAN | acces-reseau-accueil@natrangroupe.com
|  | 89348 | SAINT-JULIEN-DU-SAULT | 1 | 1 | P | GD0170 | SENS | 89295001 | AUXERRE-PERRIGNY | H1 | GRDF | GRDF | aad-guichet-telereleve-quotidienne@grdf.fr |  |  |  | GDFT | NATRAN | 5 | H | 3 | SUD PARIS | 123.58 | NATRAN | acces-reseau-accueil@natrangroupe.com
|  | 89354 | SAINT-MARTIN-DU-TERTRE | 1 | 1 | P | GD0170 | SENS | 89295001 | AUXERRE-PERRIGNY | H1 | GRDF | GRDF | aad-guichet-telereleve-quotidienne@grdf.fr |  |  |  | GDFT | NATRAN | 5 | H | 3 | SUD PARIS | 123.58 | NATRAN | acces-reseau-accueil@natrangroupe.com
|  | 89359 | SAINT-MAURICE-AUX-RICHES-HOMMES | 1 | 1 | P | GD0207 | SAINT-MAURICE-AUX-RICHES-HOMMES | 89295001 | AUXERRE-PERRIGNY | H1 | GRDF | GRDF | aad-guichet-telereleve-quotidienne@grdf.fr |  |  |  | GDFT | NATRAN | 1 | H | 10 | SEINE OUEST | 123.58 | NATRAN | acces-reseau-accueil@natrangroupe.com
|  | 89361 | SAINT-MAURICE-THIZOUAILLE | 1 | 1 | P | GD0171 | JOIGNY | 89295001 | AUXERRE-PERRIGNY | H1 | GRDF | GRDF | aad-guichet-telereleve-quotidienne@grdf.fr |  |  |  | GDFT | NATRAN | 1 | H | 5 | SUD PARIS | 123.58 | NATRAN | acces-reseau-accueil@natrangroupe.com
|  | 89370 | SAINT-VALERIEN | 1 | 1 | P | GD0169 | SAINT-VALERIEN | 89295001 | AUXERRE-PERRIGNY | H1 | GRDF | GRDF | aad-guichet-telereleve-quotidienne@grdf.fr |  |  |  | GDFT | NATRAN | 2 | H | 9 | SUD PARIS | 123.58 | NATRAN | acces-reseau-accueil@natrangroupe.com
|  | 89373 | SALIGNY | 1 | 1 | P | GD0170 | SENS | 89295001 | AUXERRE-PERRIGNY | H1 | GRDF | GRDF | aad-guichet-telereleve-quotidienne@grdf.fr |  |  |  | GDFT | NATRAN | 5 | H | 3 | SUD PARIS | 123.58 | NATRAN | acces-reseau-accueil@natrangroupe.com
|  | 89380 | SAVIGNY-SUR-CLAIRIS | 1 | 1 | P | GD0671 | COURTENAY | 89295001 | AUXERRE-PERRIGNY | H1 | GRDF | GRDF | aad-guichet-telereleve-quotidienne@grdf.fr |  |  |  | GDFT | NATRAN | 1 | H | 4 | SUD PARIS | 123.58 | NATRAN | acces-reseau-accueil@natrangroupe.com
|  | 89382 | SEIGNELAY | 1 | 1 | P | GD0178 | AUXERRE | 89295001 | AUXERRE-PERRIGNY | H1 | GRDF | GRDF | aad-guichet-telereleve-quotidienne@grdf.fr |  |  |  | GDFT | NATRAN | 8 | H | 6 | SUD PARIS | 123.58 | NATRAN | acces-reseau-accueil@natrangroupe.com
|  | 89384 | SENAN | 1 | 1 | P | GD0171 | JOIGNY | 89295001 | AUXERRE-PERRIGNY | H1 | GRDF | GRDF | aad-guichet-telereleve-quotidienne@grdf.fr |  |  |  | GDFT | NATRAN | 1 | H | 5 | SUD PARIS | 123.58 | NATRAN | acces-reseau-accueil@natrangroupe.com
|  | 89387 | SENS | 1 | 1.75 | P | GD0170 | SENS | 89295001 | AUXERRE-PERRIGNY | H1 | GRDF | GRDF | aad-guichet-telereleve-quotidienne@grdf.fr |  |  |  | GDFT | NATRAN | 5 | H | 3 | SUD PARIS | 123.58 | NATRAN | acces-reseau-accueil@natrangroupe.com
|  | 89390 | SERBONNES | 1 | 1 | P | GD0168 | PONT-SUR-YONNE | 89295001 | AUXERRE-PERRIGNY | H1 | GRDF | GRDF | aad-guichet-telereleve-quotidienne@grdf.fr |  |  |  | GDFT | NATRAN | 3 | H | 2 | SUD PARIS | 123.58 | NATRAN | acces-reseau-accueil@natrangroupe.com
|  | 89391 | SERGINES | 1 | 1 | P | GD1097 | SERGINES | 89295001 | AUXERRE-PERRIGNY | H1 | GRDF | GRDF | aad-guichet-telereleve-quotidienne@grdf.fr |  |  |  | GDFT | NATRAN | 1 | H | 2 | SEINE OUEST | 123.58 | NATRAN | acces-reseau-accueil@natrangroupe.com
|  | 89399 | SOUCY | 1 | 1 | P | GD0170 | SENS | 89295001 | AUXERRE-PERRIGNY | H1 | GRDF | GRDF | aad-guichet-telereleve-quotidienne@grdf.fr |  |  |  | GDFT | NATRAN | 5 | H | 3 | SUD PARIS | 123.58 | NATRAN | acces-reseau-accueil@natrangroupe.com
|  | 89407 | TANLAY | 1 | 1 | P | GD0176 | TONNERRE | 89295001 | AUXERRE-PERRIGNY | H1 | GRDF | GRDF | aad-guichet-telereleve-quotidienne@grdf.fr |  |  |  | GDFT | NATRAN | 1 | H | 10 | SUD PARIS | 123.58 | NATRAN | acces-reseau-accueil@natrangroupe.com
|  | 89418 | TONNERRE | 1 | 1 | P | GD0176 | TONNERRE | 89295001 | AUXERRE-PERRIGNY | H1 | GRDF | GRDF | aad-guichet-telereleve-quotidienne@grdf.fr |  |  |  | GDFT | NATRAN | 1 | H | 10 | SUD PARIS | 123.58 | NATRAN | acces-reseau-accueil@natrangroupe.com
|  | 89419 | TOUCY | 1 | 1 | P | GD0178 | AUXERRE | 89295001 | AUXERRE-PERRIGNY | H1 | GRDF | GRDF | aad-guichet-telereleve-quotidienne@grdf.fr |  |  |  | GDFT | NATRAN | 8 | H | 6 | SUD PARIS | 123.58 | NATRAN | acces-reseau-accueil@natrangroupe.com
|  | 89423 | TRONCHOY | 1 | 1 | P | GD0176 | TONNERRE | 89295001 | AUXERRE-PERRIGNY | H1 | GRDF | GRDF | aad-guichet-telereleve-quotidienne@grdf.fr |  |  |  | GDFT | NATRAN | 1 | H | 10 | SUD PARIS | 123.58 | NATRAN | acces-reseau-accueil@natrangroupe.com
|  | 89426 | VAL-DE-MERCY | 1 | 1 | P | GD0178 | AUXERRE | 89295001 | AUXERRE-PERRIGNY | H1 | GRDF | GRDF | aad-guichet-telereleve-quotidienne@grdf.fr |  |  |  | GDFT | NATRAN | 8 | H | 6 | SUD PARIS | 123.58 | NATRAN | acces-reseau-accueil@natrangroupe.com
|  | 89427 | VALLAN | 1 | 1 | P | GD0178 | AUXERRE | 89295001 | AUXERRE-PERRIGNY | H1 | GRDF | GRDF | aad-guichet-telereleve-quotidienne@grdf.fr |  |  |  | GDFT | NATRAN | 8 | H | 6 | SUD PARIS | 123.58 | NATRAN | acces-reseau-accueil@natrangroupe.com
|  | 89438 | VENOY | 1 | 1 | P | GD0178 | AUXERRE | 89295001 | AUXERRE-PERRIGNY | H1 | GRDF | GRDF | aad-guichet-telereleve-quotidienne@grdf.fr |  |  |  | GDFT | NATRAN | 8 | H | 6 | SUD PARIS | 123.58 | NATRAN | acces-reseau-accueil@natrangroupe.com
|  | 89439 | VERGIGNY | 1 | 1 | P | GD0175 | SAINT-FLORENTIN | 89295001 | AUXERRE-PERRIGNY | H1 | GRDF | GRDF | aad-guichet-telereleve-quotidienne@grdf.fr |  |  |  | GDFT | NATRAN | 1 | H | 10 | SUD PARIS | 123.58 | NATRAN | acces-reseau-accueil@natrangroupe.com
|  | 89441 | VERMENTON | 1 | 1 | P | GD0183 | VERMENTON | 89295001 | AUXERRE-PERRIGNY | H1 | GRDF | GRDF | aad-guichet-telereleve-quotidienne@grdf.fr |  |  |  | GDFT | NATRAN | 2 | H | 10 | SUD PARIS | 123.58 | NATRAN | acces-reseau-accueil@natrangroupe.com
|  | 89443 | VERON | 1 | 1 | P | GD0170 | SENS | 89295001 | AUXERRE-PERRIGNY | H1 | GRDF | GRDF | aad-guichet-telereleve-quotidienne@grdf.fr |  |  |  | GDFT | NATRAN | 5 | H | 3 | SUD PARIS | 123.58 | NATRAN | acces-reseau-accueil@natrangroupe.com
|  | 89449 | VILLEBLEVIN | 1 | 1 | P | GD0168 | PONT-SUR-YONNE | 89295001 | AUXERRE-PERRIGNY | H1 | GRDF | GRDF | aad-guichet-telereleve-quotidienne@grdf.fr |  |  |  | GDFT | NATRAN | 3 | H | 2 | SUD PARIS | 123.58 | NATRAN | acces-reseau-accueil@natrangroupe.com
|  | 89452 | VILLECIEN | 1 | 1 | P | GD0170 | SENS | 89295001 | AUXERRE-PERRIGNY | H1 | GRDF | GRDF | aad-guichet-telereleve-quotidienne@grdf.fr |  |  |  | GDFT | NATRAN | 5 | H | 3 | SUD PARIS | 123.58 | NATRAN | acces-reseau-accueil@natrangroupe.com
|  | 89453 | VILLEFARGEAU | 1 | 1 | P | GD0178 | AUXERRE | 89295001 | AUXERRE-PERRIGNY | H1 | GRDF | GRDF | aad-guichet-telereleve-quotidienne@grdf.fr |  |  |  | GDFT | NATRAN | 8 | H | 6 | SUD PARIS | 123.58 | NATRAN | acces-reseau-accueil@natrangroupe.com
|  | 89456 | VILLEMANOCHE | 1 | 1 | P | GD0168 | PONT-SUR-YONNE | 89295001 | AUXERRE-PERRIGNY | H1 | GRDF | GRDF | aad-guichet-telereleve-quotidienne@grdf.fr |  |  |  | GDFT | NATRAN | 3 | H | 2 | SUD PARIS | 123.58 | NATRAN | acces-reseau-accueil@natrangroupe.com
|  | 89458 | VILLENAVOTTE | 1 | 1 | P | GD0168 | PONT-SUR-YONNE | 89295001 | AUXERRE-PERRIGNY | H1 | GRDF | GRDF | aad-guichet-telereleve-quotidienne@grdf.fr |  |  |  | GDFT | NATRAN | 3 | H | 2 | SUD PARIS | 123.58 | NATRAN | acces-reseau-accueil@natrangroupe.com
|  | 89460 | VILLENEUVE-LA-GUYARD | 1 | 1 | P | GD0168 | PONT-SUR-YONNE | 89295001 | AUXERRE-PERRIGNY | H1 | GRDF | GRDF | aad-guichet-telereleve-quotidienne@grdf.fr |  |  |  | GDFT | NATRAN | 3 | H | 2 | SUD PARIS | 123.58 | NATRAN | acces-reseau-accueil@natrangroupe.com
|  | 89464 | VILLENEUVE-SUR-YONNE | 1 | 1 | P | GD0170 | SENS | 89295001 | AUXERRE-PERRIGNY | H1 | GRDF | GRDF | aad-guichet-telereleve-quotidienne@grdf.fr |  |  |  | GDFT | NATRAN | 5 | H | 3 | SUD PARIS | 123.58 | NATRAN | acces-reseau-accueil@natrangroupe.com
|  | 89465 | VILLEPERROT | 1 | 1 | P | GD0168 | PONT-SUR-YONNE | 89295001 | AUXERRE-PERRIGNY | H1 | GRDF | GRDF | aad-guichet-telereleve-quotidienne@grdf.fr |  |  |  | GDFT | NATRAN | 3 | H | 2 | SUD PARIS | 123.58 | NATRAN | acces-reseau-accueil@natrangroupe.com
|  | 89466 | VILLEROY | 1 | 1 | P | GD0169 | SAINT-VALERIEN | 89295001 | AUXERRE-PERRIGNY | H1 | GRDF | GRDF | aad-guichet-telereleve-quotidienne@grdf.fr |  |  |  | GDFT | NATRAN | 2 | H | 9 | SUD PARIS | 123.58 | NATRAN | acces-reseau-accueil@natrangroupe.com
|  | 89468 | VILLEVALLIER | 1 | 1 | P | GD0170 | SENS | 89295001 | AUXERRE-PERRIGNY | H1 | GRDF | GRDF | aad-guichet-telereleve-quotidienne@grdf.fr |  |  |  | GDFT | NATRAN | 5 | H | 3 | SUD PARIS | 123.58 | NATRAN | acces-reseau-accueil@natrangroupe.com
89003 | MONTHOLON | 89473 | VILLIERS-SUR-THOLON | 1 | 1 | P | GD0171 | JOIGNY | 89295001 | AUXERRE-PERRIGNY | H1 | GRDF | GRDF | aad-guichet-telereleve-quotidienne@grdf.fr |  |  |  | GDFT | NATRAN | 1 | H | 5 | SUD PARIS | 123.58 | NATRAN | acces-reseau-accueil@natrangroupe.com
|  | 89477 | VILLY | 1 | 1 | P | GD0178 | AUXERRE | 89295001 | AUXERRE-PERRIGNY | H1 | GRDF | GRDF | aad-guichet-telereleve-quotidienne@grdf.fr |  |  |  | GDFT | NATRAN | 8 | H | 6 | SUD PARIS | 123.58 | NATRAN | acces-reseau-accueil@natrangroupe.com
|  | 89478 | VINCELLES | 1 | 1 | P | GD0178 | AUXERRE | 89295001 | AUXERRE-PERRIGNY | H1 | GRDF | GRDF | aad-guichet-telereleve-quotidienne@grdf.fr |  |  |  | GDFT | NATRAN | 8 | H | 6 | SUD PARIS | 123.58 | NATRAN | acces-reseau-accueil@natrangroupe.com
|  | 89479 | VINCELOTTES | 1 | 1 | P | GD0178 | AUXERRE | 89295001 | AUXERRE-PERRIGNY | H1 | GRDF | GRDF | aad-guichet-telereleve-quotidienne@grdf.fr |  |  |  | GDFT | NATRAN | 8 | H | 6 | SUD PARIS | 123.58 | NATRAN | acces-reseau-accueil@natrangroupe.com
|  | 89480 | VINNEUF | 1 | 1 | P | GD0168 | PONT-SUR-YONNE | 89295001 | AUXERRE-PERRIGNY | H1 | GRDF | GRDF | aad-guichet-telereleve-quotidienne@grdf.fr |  |  |  | GDFT | NATRAN | 3 | H | 2 | SUD PARIS | 123.58 | NATRAN | acces-reseau-accueil@natrangroupe.com
89003 | MONTHOLON | 89484 | VOLGRE | 1 | 1 | P | GD0171 | JOIGNY | 89295001 | AUXERRE-PERRIGNY | H1 | GRDF | GRDF | aad-guichet-telereleve-quotidienne@grdf.fr |  |  |  | GDFT | NATRAN | 1 | H | 5 | SUD PARIS | 123.58 | NATRAN | acces-reseau-accueil@natrangroupe.com
|  | 90001 | ANDELNANS | 1 | 1 | P | GD0029 | BELFORT | 70473001 | LUXEUIL | H1 | GRDF | GRDF | aad-guichet-telereleve-quotidienne@grdf.fr |  |  |  | GDFT | NATRAN | 8 | H | 4 | LANGRES | 123.58 | NATRAN | acces-reseau-accueil@natrangroupe.com
|  | 90004 | ARGIESANS | 1 | 1 | P | GD0029 | BELFORT | 70473001 | LUXEUIL | H1 | GRDF | GRDF | aad-guichet-telereleve-quotidienne@grdf.fr |  |  |  | GDFT | NATRAN | 8 | H | 4 | LANGRES | 123.58 | NATRAN | acces-reseau-accueil@natrangroupe.com
|  | 90005 | AUXELLES-BAS | 1 | 1 | P | GD0029 | BELFORT | 70473001 | LUXEUIL | H1 | GRDF | GRDF | aad-guichet-telereleve-quotidienne@grdf.fr |  |  |  | GDFT | NATRAN | 8 | H | 4 | LANGRES | 123.58 | NATRAN | acces-reseau-accueil@natrangroupe.com
|  | 90008 | BAVILLIERS | 1 | 1.75 | P | GD0029 | BELFORT | 70473001 | LUXEUIL | H1 | GRDF | GRDF | aad-guichet-telereleve-quotidienne@grdf.fr |  |  |  | GDFT | NATRAN | 8 | H | 4 | LANGRES | 123.58 | NATRAN | acces-reseau-accueil@natrangroupe.com
|  | 90009 | BEAUCOURT | 1 | 1.75 | P | GD0029 | BELFORT | 70473001 | LUXEUIL | H1 | GRDF | GRDF | aad-guichet-telereleve-quotidienne@grdf.fr |  |  |  | GDFT | NATRAN | 8 | H | 4 | LANGRES | 123.58 | NATRAN | acces-reseau-accueil@natrangroupe.com
|  | 90010 | BELFORT | 1 | 1.75 | P | GD0029 | BELFORT | 70473001 | LUXEUIL | H1 | GRDF | GRDF | aad-guichet-telereleve-quotidienne@grdf.fr |  |  |  | GDFT | NATRAN | 8 | H | 4 | LANGRES | 123.58 | NATRAN | acces-reseau-accueil@natrangroupe.com
|  | 90012 | BESSONCOURT | 1 | 1 | P | GD0029 | BELFORT | 70473001 | LUXEUIL | H1 | GRDF | GRDF | aad-guichet-telereleve-quotidienne@grdf.fr |  |  |  | GDFT | NATRAN | 8 | H | 4 | LANGRES | 123.58 | NATRAN | acces-reseau-accueil@natrangroupe.com
|  | 90015 | BOTANS | 1 | 1 | P | GD0029 | BELFORT | 70473001 | LUXEUIL | H1 | GRDF | GRDF | aad-guichet-telereleve-quotidienne@grdf.fr |  |  |  | GDFT | NATRAN | 8 | H | 4 | LANGRES | 123.58 | NATRAN | acces-reseau-accueil@natrangroupe.com
|  | 90017 | BOUROGNE | 1 | 1 | P | GD0030 | BOUROGNE | 70473001 | LUXEUIL | H1 | GRDF | GRDF | aad-guichet-telereleve-quotidienne@grdf.fr |  |  |  | GDFT | NATRAN | 1 | H | 6 | LANGRES | 123.58 | NATRAN | acces-reseau-accueil@natrangroupe.com
|  | 90022 | CHATENOIS-LES-FORGES | 1 | 1 | P | GD0029 | BELFORT | 70473001 | LUXEUIL | H1 | GRDF | GRDF | aad-guichet-telereleve-quotidienne@grdf.fr |  |  |  | GDFT | NATRAN | 8 | H | 4 | LANGRES | 123.58 | NATRAN | acces-reseau-accueil@natrangroupe.com
|  | 90023 | CHAUX | 1 | 1 | P | GD0029 | BELFORT | 70473001 | LUXEUIL | H1 | GRDF | GRDF | aad-guichet-telereleve-quotidienne@grdf.fr |  |  |  | GDFT | NATRAN | 8 | H | 4 | LANGRES | 123.58 | NATRAN | acces-reseau-accueil@natrangroupe.com
|  | 90026 | CHEVREMONT | 1 | 1 | P | GD0029 | BELFORT | 70473001 | LUXEUIL | H1 | GRDF | GRDF | aad-guichet-telereleve-quotidienne@grdf.fr |  |  |  | GDFT | NATRAN | 8 | H | 4 | LANGRES | 123.58 | NATRAN | acces-reseau-accueil@natrangroupe.com
|  | 90029 | CRAVANCHE | 1 | 1.75 | P | GD0029 | BELFORT | 70473001 | LUXEUIL | H1 | GRDF | GRDF | aad-guichet-telereleve-quotidienne@grdf.fr |  |  |  | GDFT | NATRAN | 8 | H | 4 | LANGRES | 123.58 | NATRAN | acces-reseau-accueil@natrangroupe.com
|  | 90032 | DANJOUTIN | 1 | 1.75 | P | GD0029 | BELFORT | 70473001 | LUXEUIL | H1 | GRDF | GRDF | aad-guichet-telereleve-quotidienne@grdf.fr |  |  |  | GDFT | NATRAN | 8 | H | 4 | LANGRES | 123.58 | NATRAN | acces-reseau-accueil@natrangroupe.com
|  | 90033 | DELLE | 1 | 1.75 | P | GD0031 | DELLE | 70473001 | LUXEUIL | H1 | GRDF | GRDF | aad-guichet-telereleve-quotidienne@grdf.fr |  |  |  | GDFT | NATRAN | 2 | H | 8 | LANGRES | 123.58 | NATRAN | acces-reseau-accueil@natrangroupe.com
|  | 90034 | DENNEY | 1 | 1 | P | GD0029 | BELFORT | 70473001 | LUXEUIL | H1 | GRDF | GRDF | aad-guichet-telereleve-quotidienne@grdf.fr |  |  |  | GDFT | NATRAN | 8 | H | 4 | LANGRES | 123.58 | NATRAN | acces-reseau-accueil@natrangroupe.com
|  | 90037 | ELOIE | 1 | 1 | P | GD0029 | BELFORT | 70473001 | LUXEUIL | H1 | GRDF | GRDF | aad-guichet-telereleve-quotidienne@grdf.fr |  |  |  | GDFT | NATRAN | 8 | H | 4 | LANGRES | 123.58 | NATRAN | acces-reseau-accueil@natrangroupe.com
|  | 90039 | ESSERT | 1 | 1.75 | P | GD0029 | BELFORT | 70473001 | LUXEUIL | H1 | GRDF | GRDF | aad-guichet-telereleve-quotidienne@grdf.fr |  |  |  | GDFT | NATRAN | 8 | H | 4 | LANGRES | 123.58 | NATRAN | acces-reseau-accueil@natrangroupe.com
|  | 90047 | FONTAINE | 1 | 1 | P | GD0048 | FONTAINE | 70473001 | LUXEUIL | H1 | GRDF | GRDF | aad-guichet-telereleve-quotidienne@grdf.fr |  |  |  | GDFT | NATRAN | 1 | H | 10 | LANGRES | 123.58 | NATRAN | acces-reseau-accueil@natrangroupe.com
|  | 90051 | FROIDEFONTAINE | 1 | 1 | P | GD0030 | BOUROGNE | 70473001 | LUXEUIL | H1 | GRDF | GRDF | aad-guichet-telereleve-quotidienne@grdf.fr |  |  |  | GDFT | NATRAN | 1 | H | 6 | LANGRES | 123.58 | NATRAN | acces-reseau-accueil@natrangroupe.com
|  | 90052 | GIROMAGNY | 1 | 1.75 | P | GD0029 | BELFORT | 70473001 | LUXEUIL | H1 | GRDF | GRDF | aad-guichet-telereleve-quotidienne@grdf.fr |  |  |  | GDFT | NATRAN | 8 | H | 4 | LANGRES | 123.58 | NATRAN | acces-reseau-accueil@natrangroupe.com
|  | 90053 | GRANDVILLARS | 1 | 1 | P | GD0031 | DELLE | 70473001 | LUXEUIL | H1 | GRDF | GRDF | aad-guichet-telereleve-quotidienne@grdf.fr |  |  |  | GDFT | NATRAN | 2 | H | 8 | LANGRES | 123.58 | NATRAN | acces-reseau-accueil@natrangroupe.com
|  | 90056 | JONCHEREY | 1 | 1 | P | GD0031 | DELLE | 70473001 | LUXEUIL | H1 | GRDF | GRDF | aad-guichet-telereleve-quotidienne@grdf.fr |  |  |  | GDFT | NATRAN | 2 | H | 8 | LANGRES | 123.58 | NATRAN | acces-reseau-accueil@natrangroupe.com
|  | 90065 | LEPUIX | 1 | 1 | P | GD0029 | BELFORT | 70473001 | LUXEUIL | H1 | GRDF | GRDF | aad-guichet-telereleve-quotidienne@grdf.fr |  |  |  | GDFT | NATRAN | 8 | H | 4 | LANGRES | 123.58 | NATRAN | acces-reseau-accueil@natrangroupe.com
90068 | MEROUX-MOVAL | 90068 | MEROUX | 1 | 1 | P | GD0029 | BELFORT | 70473001 | LUXEUIL | H1 | GRDF | GRDF | aad-guichet-telereleve-quotidienne@grdf.fr |  |  |  | GDFT | NATRAN | 8 | H | 4 | LANGRES | 123.58 | NATRAN | acces-reseau-accueil@natrangroupe.com
|  | 90069 | MEZIRE | 1 | 1 | P | GD0029 | BELFORT | 70473001 | LUXEUIL | H1 | GRDF | GRDF | aad-guichet-telereleve-quotidienne@grdf.fr |  |  |  | GDFT | NATRAN | 8 | H | 4 | LANGRES | 123.58 | NATRAN | acces-reseau-accueil@natrangroupe.com
|  | 90072 | MORVILLARS | 1 | 1 | P | GD0030 | BOUROGNE | 70473001 | LUXEUIL | H1 | GRDF | GRDF | aad-guichet-telereleve-quotidienne@grdf.fr |  |  |  | GDFT | NATRAN | 1 | H | 6 | LANGRES | 123.58 | NATRAN | acces-reseau-accueil@natrangroupe.com
90068 | MEROUX-MOVAL | 90073 | MOVAL | 1 | 1 | P | GD0029 | BELFORT | 70473001 | LUXEUIL | H1 | GRDF | GRDF | aad-guichet-telereleve-quotidienne@grdf.fr |  |  |  | GDFT | NATRAN | 8 | H | 4 | LANGRES | 123.58 | NATRAN | acces-reseau-accueil@natrangroupe.com
|  | 90075 | OFFEMONT | 1 | 1.75 | P | GD0029 | BELFORT | 70473001 | LUXEUIL | H1 | GRDF | GRDF | aad-guichet-telereleve-quotidienne@grdf.fr |  |  |  | GDFT | NATRAN | 8 | H | 4 | LANGRES | 123.58 | NATRAN | acces-reseau-accueil@natrangroupe.com
|  | 90076 | PEROUSE | 1 | 1 | P | GD0029 | BELFORT | 70473001 | LUXEUIL | H1 | GRDF | GRDF | aad-guichet-telereleve-quotidienne@grdf.fr |  |  |  | GDFT | NATRAN | 8 | H | 4 | LANGRES | 123.58 | NATRAN | acces-reseau-accueil@natrangroupe.com
|  | 90080 | PHAFFANS | 1 | 1 | P | GD0029 | BELFORT | 70473001 | LUXEUIL | H1 | GRDF | GRDF | aad-guichet-telereleve-quotidienne@grdf.fr |  |  |  | GDFT | NATRAN | 8 | H | 4 | LANGRES | 123.58 | NATRAN | acces-reseau-accueil@natrangroupe.com
|  | 90087 | ROPPE | 1 | 1 | P | GD0029 | BELFORT | 70473001 | LUXEUIL | H1 | GRDF | GRDF | aad-guichet-telereleve-quotidienne@grdf.fr |  |  |  | GDFT | NATRAN | 8 | H | 4 | LANGRES | 123.58 | NATRAN | acces-reseau-accueil@natrangroupe.com
|  | 90088 | ROUGEGOUTTE | 1 | 1 | P | GD0029 | BELFORT | 70473001 | LUXEUIL | H1 | GRDF | GRDF | aad-guichet-telereleve-quotidienne@grdf.fr |  |  |  | GDFT | NATRAN | 8 | H | 4 | LANGRES | 123.58 | NATRAN | acces-reseau-accueil@natrangroupe.com
|  | 90093 | SERMAMAGNY | 1 | 1 | P | GD0029 | BELFORT | 70473001 | LUXEUIL | H1 | GRDF | GRDF | aad-guichet-telereleve-quotidienne@grdf.fr |  |  |  | GDFT | NATRAN | 8 | H | 4 | LANGRES | 123.58 | NATRAN | acces-reseau-accueil@natrangroupe.com
|  | 90094 | SEVENANS | 1 | 1 | P | GD0029 | BELFORT | 70473001 | LUXEUIL | H1 | GRDF | GRDF | aad-guichet-telereleve-quotidienne@grdf.fr |  |  |  | GDFT | NATRAN | 8 | H | 4 | LANGRES | 123.58 | NATRAN | acces-reseau-accueil@natrangroupe.com
|  | 90097 | TREVENANS | 1 | 1 | P | GD0029 | BELFORT | 70473001 | LUXEUIL | H1 | GRDF | GRDF | aad-guichet-telereleve-quotidienne@grdf.fr |  |  |  | GDFT | NATRAN | 8 | H | 4 | LANGRES | 123.58 | NATRAN | acces-reseau-accueil@natrangroupe.com
|  | 90099 | VALDOIE | 1 | 1.75 | P | GD0029 | BELFORT | 70473001 | LUXEUIL | H1 | GRDF | GRDF | aad-guichet-telereleve-quotidienne@grdf.fr |  |  |  | GDFT | NATRAN | 8 | H | 4 | LANGRES | 123.58 | NATRAN | acces-reseau-accueil@natrangroupe.com
|  | 90102 | VESCEMONT | 1 | 1 | P | GD0029 | BELFORT | 70473001 | LUXEUIL | H1 | GRDF | GRDF | aad-guichet-telereleve-quotidienne@grdf.fr |  |  |  | GDFT | NATRAN | 8 | H | 4 | LANGRES | 123.58 | NATRAN | acces-reseau-accueil@natrangroupe.com
|  | 90103 | VETRIGNE | 1 | 1 | P | GD0029 | BELFORT | 70473001 | LUXEUIL | H1 | GRDF | GRDF | aad-guichet-telereleve-quotidienne@grdf.fr |  |  |  | GDFT | NATRAN | 8 | H | 4 | LANGRES | 123.58 | NATRAN | acces-reseau-accueil@natrangroupe.com
|  | 91016 | ANGERVILLE | 1 | 1 | P | GD1057 | PARIS | 75114001 | PARIS-MONTSOURIS | H1 | GRDF | GRDF | aad-guichet-telereleve-quotidienne@grdf.fr |  |  |  | GDFT | NATRAN | 835 | H | 2 | REGION PARIS | 123.58 | NATRAN | acces-reseau-accueil@natrangroupe.com
|  | 91017 | ANGERVILLIERS | 1 | 1 | P | GD1057 | PARIS | 75114001 | PARIS-MONTSOURIS | H1 | GRDF | GRDF | aad-guichet-telereleve-quotidienne@grdf.fr |  |  |  | GDFT | NATRAN | 835 | H | 2 | REGION PARIS | 123.58 | NATRAN | acces-reseau-accueil@natrangroupe.com
|  | 91021 | ARPAJON | 1 | 3 | P | GD1057 | PARIS | 75114001 | PARIS-MONTSOURIS | H1 | GRDF | GRDF | aad-guichet-telereleve-quotidienne@grdf.fr |  |  |  | GDFT | NATRAN | 835 | H | 2 | REGION PARIS | 123.58 | NATRAN | acces-reseau-accueil@natrangroupe.com
|  | 91022 | ARRANCOURT | 1 | 1 | P | GD1057 | PARIS | 75114001 | PARIS-MONTSOURIS | H1 | GRDF | GRDF | aad-guichet-telereleve-quotidienne@grdf.fr |  |  |  | GDFT | NATRAN | 835 | H | 2 | REGION PARIS | 123.58 | NATRAN | acces-reseau-accueil@natrangroupe.com
|  | 91027 | ATHIS-MONS | 1 | 3 | P | GD1057 | PARIS | 75114001 | PARIS-MONTSOURIS | H1 | GRDF | GRDF | aad-guichet-telereleve-quotidienne@grdf.fr |  |  |  | GDFT | NATRAN | 835 | H | 2 | REGION PARIS | 123.58 | NATRAN | acces-reseau-accueil@natrangroupe.com
|  | 91037 | AUVERNAUX | 1 | 1 | P | GD1057 | PARIS | 75114001 | PARIS-MONTSOURIS | H1 | GRDF | GRDF | aad-guichet-telereleve-quotidienne@grdf.fr |  |  |  | GDFT | NATRAN | 835 | H | 2 | REGION PARIS | 123.58 | NATRAN | acces-reseau-accueil@natrangroupe.com
|  | 91038 | AUVERS-SAINT-GEORGES | 1 | 1 | P | GD1057 | PARIS | 75114001 | PARIS-MONTSOURIS | H1 | GRDF | GRDF | aad-guichet-telereleve-quotidienne@grdf.fr |  |  |  | GDFT | NATRAN | 835 | H | 2 | REGION PARIS | 123.58 | NATRAN | acces-reseau-accueil@natrangroupe.com
|  | 91041 | AVRAINVILLE | 1 | 1 | P | GD1057 | PARIS | 75114001 | PARIS-MONTSOURIS | H1 | GRDF | GRDF | aad-guichet-telereleve-quotidienne@grdf.fr |  |  |  | GDFT | NATRAN | 835 | H | 2 | REGION PARIS | 123.58 | NATRAN | acces-reseau-accueil@natrangroupe.com
|  | 91044 | BALLAINVILLIERS | 1 | 1.75 | P | GD1057 | PARIS | 75114001 | PARIS-MONTSOURIS | H1 | GRDF | GRDF | aad-guichet-telereleve-quotidienne@grdf.fr |  |  |  | GDFT | NATRAN | 835 | H | 2 | REGION PARIS | 123.58 | NATRAN | acces-reseau-accueil@natrangroupe.com
|  | 91045 | BALLANCOURT-SUR-ESSONNE | 1 | 1.75 | P | GD1057 | PARIS | 75114001 | PARIS-MONTSOURIS | H1 | GRDF | GRDF | aad-guichet-telereleve-quotidienne@grdf.fr |  |  |  | GDFT | NATRAN | 835 | H | 2 | REGION PARIS | 123.58 | NATRAN | acces-reseau-accueil@natrangroupe.com
|  | 91047 | BAULNE | 1 | 1 | P | GD1057 | PARIS | 75114001 | PARIS-MONTSOURIS | H1 | GRDF | GRDF | aad-guichet-telereleve-quotidienne@grdf.fr |  |  |  | GDFT | NATRAN | 835 | H | 2 | REGION PARIS | 123.58 | NATRAN | acces-reseau-accueil@natrangroupe.com
|  | 91064 | BIEVRES | 1 | 1.75 | P | GD1057 | PARIS | 75114001 | PARIS-MONTSOURIS | H1 | GRDF | GRDF | aad-guichet-telereleve-quotidienne@grdf.fr |  |  |  | GDFT | NATRAN | 835 | H | 2 | REGION PARIS | 123.58 | NATRAN | acces-reseau-accueil@natrangroupe.com
|  | 91069 | BOIGNEVILLE | 1 | 1 | P | GD1057 | PARIS | 75114001 | PARIS-MONTSOURIS | H1 | GRDF | GRDF | aad-guichet-telereleve-quotidienne@grdf.fr |  |  |  | GDFT | NATRAN | 835 | H | 2 | REGION PARIS | 123.58 | NATRAN | acces-reseau-accueil@natrangroupe.com
|  | 91079 | BOISSY-LA-RIVIERE | 1 | 1 | P | GD1057 | PARIS | 75114001 | PARIS-MONTSOURIS | H1 | GRDF | GRDF | aad-guichet-telereleve-quotidienne@grdf.fr |  |  |  | GDFT | NATRAN | 835 | H | 2 | REGION PARIS | 123.58 | NATRAN | acces-reseau-accueil@natrangroupe.com
|  | 91080 | BOISSY-LE-CUTTE | 1 | 1 | P | GD1057 | PARIS | 75114001 | PARIS-MONTSOURIS | H1 | GRDF | GRDF | aad-guichet-telereleve-quotidienne@grdf.fr |  |  |  | GDFT | NATRAN | 835 | H | 2 | REGION PARIS | 123.58 | NATRAN | acces-reseau-accueil@natrangroupe.com
|  | 91085 | BOISSY-SOUS-SAINT-YON | 1 | 1.75 | P | GD1057 | PARIS | 75114001 | PARIS-MONTSOURIS | H1 | GRDF | GRDF | aad-guichet-telereleve-quotidienne@grdf.fr |  |  |  | GDFT | NATRAN | 835 | H | 2 | REGION PARIS | 123.58 | NATRAN | acces-reseau-accueil@natrangroupe.com
|  | 91086 | BONDOUFLE | 1 | 1.75 | P | GD1057 | PARIS | 75114001 | PARIS-MONTSOURIS | H1 | GRDF | GRDF | aad-guichet-telereleve-quotidienne@grdf.fr |  |  |  | GDFT | NATRAN | 835 | H | 2 | REGION PARIS | 123.58 | NATRAN | acces-reseau-accueil@natrangroupe.com
|  | 91093 | BOULLAY-LES-TROUX | 1 | 1 | P | GD1057 | PARIS | 75114001 | PARIS-MONTSOURIS | H1 | GRDF | GRDF | aad-guichet-telereleve-quotidienne@grdf.fr |  |  |  | GDFT | NATRAN | 835 | H | 2 | REGION PARIS | 123.58 | NATRAN | acces-reseau-accueil@natrangroupe.com
|  | 91095 | BOURAY-SUR-JUINE | 1 | 1 | P | GD1057 | PARIS | 75114001 | PARIS-MONTSOURIS | H1 | GRDF | GRDF | aad-guichet-telereleve-quotidienne@grdf.fr |  |  |  | GDFT | NATRAN | 835 | H | 2 | REGION PARIS | 123.58 | NATRAN | acces-reseau-accueil@natrangroupe.com
|  | 91097 | BOUSSY-SAINT-ANTOINE | 1 | 1.75 | P | GD1057 | PARIS | 75114001 | PARIS-MONTSOURIS | H1 | GRDF | GRDF | aad-guichet-telereleve-quotidienne@grdf.fr |  |  |  | GDFT | NATRAN | 835 | H | 2 | REGION PARIS | 123.58 | NATRAN | acces-reseau-accueil@natrangroupe.com
|  | 91098 | BOUTERVILLIERS | 1 | 1 | P | GD1057 | PARIS | 75114001 | PARIS-MONTSOURIS | H1 | GRDF | GRDF | aad-guichet-telereleve-quotidienne@grdf.fr |  |  |  | GDFT | NATRAN | 835 | H | 2 | REGION PARIS | 123.58 | NATRAN | acces-reseau-accueil@natrangroupe.com
|  | 91099 | BOUTIGNY-SUR-ESSONNE | 1 | 1 | P | GD1057 | PARIS | 75114001 | PARIS-MONTSOURIS | H1 | GRDF | GRDF | aad-guichet-telereleve-quotidienne@grdf.fr |  |  |  | GDFT | NATRAN | 835 | H | 2 | REGION PARIS | 123.58 | NATRAN | acces-reseau-accueil@natrangroupe.com
|  | 91103 | BRETIGNY-SUR-ORGE | 1 | 1.75 | P | GD1057 | PARIS | 75114001 | PARIS-MONTSOURIS | H1 | GRDF | GRDF | aad-guichet-telereleve-quotidienne@grdf.fr |  |  |  | GDFT | NATRAN | 835 | H | 2 | REGION PARIS | 123.58 | NATRAN | acces-reseau-accueil@natrangroupe.com
|  | 91105 | BREUILLET | 1 | 1.75 | P | GD1057 | PARIS | 75114001 | PARIS-MONTSOURIS | H1 | GRDF | GRDF | aad-guichet-telereleve-quotidienne@grdf.fr |  |  |  | GDFT | NATRAN | 835 | H | 2 | REGION PARIS | 123.58 | NATRAN | acces-reseau-accueil@natrangroupe.com
|  | 91106 | BREUX-JOUY | 1 | 1 | P | GD1057 | PARIS | 75114001 | PARIS-MONTSOURIS | H1 | GRDF | GRDF | aad-guichet-telereleve-quotidienne@grdf.fr |  |  |  | GDFT | NATRAN | 835 | H | 2 | REGION PARIS | 123.58 | NATRAN | acces-reseau-accueil@natrangroupe.com
|  | 91109 | BRIERES-LES-SCELLES | 1 | 1 | P | GD1057 | PARIS | 75114001 | PARIS-MONTSOURIS | H1 | GRDF | GRDF | aad-guichet-telereleve-quotidienne@grdf.fr |  |  |  | GDFT | NATRAN | 835 | H | 2 | REGION PARIS | 123.58 | NATRAN | acces-reseau-accueil@natrangroupe.com
|  | 91111 | BRIIS-SOUS-FORGES | 1 | 1 | P | GD1057 | PARIS | 75114001 | PARIS-MONTSOURIS | H1 | GRDF | GRDF | aad-guichet-telereleve-quotidienne@grdf.fr |  |  |  | GDFT | NATRAN | 835 | H | 2 | REGION PARIS | 123.58 | NATRAN | acces-reseau-accueil@natrangroupe.com
|  | 91114 | BRUNOY | 1 | 1.75 | P | GD1057 | PARIS | 75114001 | PARIS-MONTSOURIS | H1 | GRDF | GRDF | aad-guichet-telereleve-quotidienne@grdf.fr |  |  |  | GDFT | NATRAN | 835 | H | 2 | REGION PARIS | 123.58 | NATRAN | acces-reseau-accueil@natrangroupe.com
|  | 91115 | BRUYERES-LE-CHATEL | 1 | 1 | P | GD1057 | PARIS | 75114001 | PARIS-MONTSOURIS | H1 | GRDF | GRDF | aad-guichet-telereleve-quotidienne@grdf.fr |  |  |  | GDFT | NATRAN | 835 | H | 2 | REGION PARIS | 123.58 | NATRAN | acces-reseau-accueil@natrangroupe.com
|  | 91121 | BUNO-BONNEVAUX | 1 | 1 | P | GD1057 | PARIS | 75114001 | PARIS-MONTSOURIS | H1 | GRDF | GRDF | aad-guichet-telereleve-quotidienne@grdf.fr |  |  |  | GDFT | NATRAN | 835 | H | 2 | REGION PARIS | 123.58 | NATRAN | acces-reseau-accueil@natrangroupe.com
|  | 91122 | BURES-SUR-YVETTE | 1 | 1.75 | P | GD1057 | PARIS | 75114001 | PARIS-MONTSOURIS | H1 | GRDF | GRDF | aad-guichet-telereleve-quotidienne@grdf.fr |  |  |  | GDFT | NATRAN | 835 | H | 2 | REGION PARIS | 123.58 | NATRAN | acces-reseau-accueil@natrangroupe.com
|  | 91129 | CERNY | 1 | 1 | P | GD1057 | PARIS | 75114001 | PARIS-MONTSOURIS | H1 | GRDF | GRDF | aad-guichet-telereleve-quotidienne@grdf.fr |  |  |  | GDFT | NATRAN | 835 | H | 2 | REGION PARIS | 123.58 | NATRAN | acces-reseau-accueil@natrangroupe.com
|  | 91130 | CHALO-SAINT-MARS | 1 | 1 | P | GD1057 | PARIS | 75114001 | PARIS-MONTSOURIS | H1 | GRDF | GRDF | aad-guichet-telereleve-quotidienne@grdf.fr |  |  |  | GDFT | NATRAN | 835 | H | 2 | REGION PARIS | 123.58 | NATRAN | acces-reseau-accueil@natrangroupe.com
|  | 91132 | CHAMARANDE | 1 | 1 | P | GD1057 | PARIS | 75114001 | PARIS-MONTSOURIS | H1 | GRDF | GRDF | aad-guichet-telereleve-quotidienne@grdf.fr |  |  |  | GDFT | NATRAN | 835 | H | 2 | REGION PARIS | 123.58 | NATRAN | acces-reseau-accueil@natrangroupe.com
|  | 91135 | CHAMPCUEIL | 1 | 1 | P | GD1057 | PARIS | 75114001 | PARIS-MONTSOURIS | H1 | GRDF | GRDF | aad-guichet-telereleve-quotidienne@grdf.fr |  |  |  | GDFT | NATRAN | 835 | H | 2 | REGION PARIS | 123.58 | NATRAN | acces-reseau-accueil@natrangroupe.com
|  | 91136 | CHAMPLAN | 1 | 1.75 | P | GD1057 | PARIS | 75114001 | PARIS-MONTSOURIS | H1 | GRDF | GRDF | aad-guichet-telereleve-quotidienne@grdf.fr |  |  |  | GDFT | NATRAN | 835 | H | 2 | REGION PARIS | 123.58 | NATRAN | acces-reseau-accueil@natrangroupe.com
|  | 91148 | CHAUFFOUR-LES-ETRECHY | 1 | 1 | P | GD1057 | PARIS | 75114001 | PARIS-MONTSOURIS | H1 | GRDF | GRDF | aad-guichet-telereleve-quotidienne@grdf.fr |  |  |  | GDFT | NATRAN | 835 | H | 2 | REGION PARIS | 123.58 | NATRAN | acces-reseau-accueil@natrangroupe.com
|  | 91156 | CHEPTAINVILLE | 1 | 1 | P | GD1057 | PARIS | 75114001 | PARIS-MONTSOURIS | H1 | GRDF | GRDF | aad-guichet-telereleve-quotidienne@grdf.fr |  |  |  | GDFT | NATRAN | 835 | H | 2 | REGION PARIS | 123.58 | NATRAN | acces-reseau-accueil@natrangroupe.com
|  | 91159 | CHEVANNES | 1 | 1 | P | GD1057 | PARIS | 75114001 | PARIS-MONTSOURIS | H1 | GRDF | GRDF | aad-guichet-telereleve-quotidienne@grdf.fr |  |  |  | GDFT | NATRAN | 835 | H | 2 | REGION PARIS | 123.58 | NATRAN | acces-reseau-accueil@natrangroupe.com
|  | 91161 | CHILLY-MAZARIN | 1 | 1.75 | P | GD1057 | PARIS | 75114001 | PARIS-MONTSOURIS | H1 | GRDF | GRDF | aad-guichet-telereleve-quotidienne@grdf.fr |  |  |  | GDFT | NATRAN | 835 | H | 2 | REGION PARIS | 123.58 | NATRAN | acces-reseau-accueil@natrangroupe.com
|  | 91174 | CORBEIL-ESSONNES | 1 | 3 | P | GD1057 | PARIS | 75114001 | PARIS-MONTSOURIS | H1 | GRDF | GRDF | aad-guichet-telereleve-quotidienne@grdf.fr |  |  |  | GDFT | NATRAN | 835 | H | 2 | REGION PARIS | 123.58 | NATRAN | acces-reseau-accueil@natrangroupe.com
|  | 91175 | CORBREUSE | 1 | 1 | P | GD1057 | PARIS | 75114001 | PARIS-MONTSOURIS | H1 | GRDF | GRDF | aad-guichet-telereleve-quotidienne@grdf.fr |  |  |  | GDFT | NATRAN | 835 | H | 2 | REGION PARIS | 123.58 | NATRAN | acces-reseau-accueil@natrangroupe.com
|  | 91179 | LE COUDRAY-MONTCEAUX | 1 | 1.75 | P | GD1057 | PARIS | 75114001 | PARIS-MONTSOURIS | H1 | GRDF | GRDF | aad-guichet-telereleve-quotidienne@grdf.fr |  |  |  | GDFT | NATRAN | 835 | H | 2 | REGION PARIS | 123.58 | NATRAN | acces-reseau-accueil@natrangroupe.com
|  | 91180 | COURANCES | 1 | 1 | P | GD1057 | PARIS | 75114001 | PARIS-MONTSOURIS | H1 | GRDF | GRDF | aad-guichet-telereleve-quotidienne@grdf.fr |  |  |  | GDFT | NATRAN | 835 | H | 2 | REGION PARIS | 123.58 | NATRAN | acces-reseau-accueil@natrangroupe.com
91228 | EVRY-COURCOURONNES | 91182 | COURCOURONNES | 1 | 1.75 | P | GD1057 | PARIS | 75114001 | PARIS-MONTSOURIS | H1 | GRDF | GRDF | aad-guichet-telereleve-quotidienne@grdf.fr |  |  |  | GDFT | NATRAN | 835 | H | 2 | REGION PARIS | 123.58 | NATRAN | acces-reseau-accueil@natrangroupe.com
|  | 91184 | COURDIMANCHE-SUR-ESSONNE | 1 | 1 | P | GD1057 | PARIS | 75114001 | PARIS-MONTSOURIS | H1 | GRDF | GRDF | aad-guichet-telereleve-quotidienne@grdf.fr |  |  |  | GDFT | NATRAN | 835 | H | 2 | REGION PARIS | 123.58 | NATRAN | acces-reseau-accueil@natrangroupe.com
|  | 91186 | COURSON-MONTELOUP | 1 | 1 | P | GD1057 | PARIS | 75114001 | PARIS-MONTSOURIS | H1 | GRDF | GRDF | aad-guichet-telereleve-quotidienne@grdf.fr |  |  |  | GDFT | NATRAN | 835 | H | 2 | REGION PARIS | 123.58 | NATRAN | acces-reseau-accueil@natrangroupe.com
|  | 91191 | CROSNE | 1 | 1.75 | P | GD1057 | PARIS | 75114001 | PARIS-MONTSOURIS | H1 | GRDF | GRDF | aad-guichet-telereleve-quotidienne@grdf.fr |  |  |  | GDFT | NATRAN | 835 | H | 2 | REGION PARIS | 123.58 | NATRAN | acces-reseau-accueil@natrangroupe.com
|  | 91195 | DANNEMOIS | 1 | 1 | P | GD1057 | PARIS | 75114001 | PARIS-MONTSOURIS | H1 | GRDF | GRDF | aad-guichet-telereleve-quotidienne@grdf.fr |  |  |  | GDFT | NATRAN | 835 | H | 2 | REGION PARIS | 123.58 | NATRAN | acces-reseau-accueil@natrangroupe.com
|  | 91198 | D'HUISON-LONGUEVILLE | 1 | 1 | P | GD1057 | PARIS | 75114001 | PARIS-MONTSOURIS | H1 | GRDF | GRDF | aad-guichet-telereleve-quotidienne@grdf.fr |  |  |  | GDFT | NATRAN | 835 | H | 2 | REGION PARIS | 123.58 | NATRAN | acces-reseau-accueil@natrangroupe.com
|  | 91200 | DOURDAN | 1 | 1 | P | GD1057 | PARIS | 75114001 | PARIS-MONTSOURIS | H1 | GRDF | GRDF | aad-guichet-telereleve-quotidienne@grdf.fr |  |  |  | GDFT | NATRAN | 835 | H | 2 | REGION PARIS | 123.58 | NATRAN | acces-reseau-accueil@natrangroupe.com
|  | 91201 | DRAVEIL | 1 | 1.75 | P | GD1057 | PARIS | 75114001 | PARIS-MONTSOURIS | H1 | GRDF | GRDF | aad-guichet-telereleve-quotidienne@grdf.fr |  |  |  | GDFT | NATRAN | 835 | H | 2 | REGION PARIS | 123.58 | NATRAN | acces-reseau-accueil@natrangroupe.com
|  | 91204 | ECHARCON | 1 | 1 | P | GD1057 | PARIS | 75114001 | PARIS-MONTSOURIS | H1 | GRDF | GRDF | aad-guichet-telereleve-quotidienne@grdf.fr |  |  |  | GDFT | NATRAN | 835 | H | 2 | REGION PARIS | 123.58 | NATRAN | acces-reseau-accueil@natrangroupe.com
|  | 91207 | EGLY | 1 | 1.75 | P | GD1057 | PARIS | 75114001 | PARIS-MONTSOURIS | H1 | GRDF | GRDF | aad-guichet-telereleve-quotidienne@grdf.fr |  |  |  | GDFT | NATRAN | 835 | H | 2 | REGION PARIS | 123.58 | NATRAN | acces-reseau-accueil@natrangroupe.com
|  | 91215 | EPINAY-SOUS-SENART | 1 | 1.75 | P | GD1057 | PARIS | 75114001 | PARIS-MONTSOURIS | H1 | GRDF | GRDF | aad-guichet-telereleve-quotidienne@grdf.fr |  |  |  | GDFT | NATRAN | 835 | H | 2 | REGION PARIS | 123.58 | NATRAN | acces-reseau-accueil@natrangroupe.com
|  | 91216 | EPINAY-SUR-ORGE | 1 | 1.75 | P | GD1057 | PARIS | 75114001 | PARIS-MONTSOURIS | H1 | GRDF | GRDF | aad-guichet-telereleve-quotidienne@grdf.fr |  |  |  | GDFT | NATRAN | 835 | H | 2 | REGION PARIS | 123.58 | NATRAN | acces-reseau-accueil@natrangroupe.com
|  | 91223 | ETAMPES | 1 | 1.75 | P | GD1057 | PARIS | 75114001 | PARIS-MONTSOURIS | H1 | GRDF | GRDF | aad-guichet-telereleve-quotidienne@grdf.fr |  |  |  | GDFT | NATRAN | 835 | H | 2 | REGION PARIS | 123.58 | NATRAN | acces-reseau-accueil@natrangroupe.com
|  | 91225 | ETIOLLES | 1 | 1 | P | GD1057 | PARIS | 75114001 | PARIS-MONTSOURIS | H1 | GRDF | GRDF | aad-guichet-telereleve-quotidienne@grdf.fr |  |  |  | GDFT | NATRAN | 835 | H | 2 | REGION PARIS | 123.58 | NATRAN | acces-reseau-accueil@natrangroupe.com
|  | 91226 | ETRECHY | 1 | 1.75 | P | GD1057 | PARIS | 75114001 | PARIS-MONTSOURIS | H1 | GRDF | GRDF | aad-guichet-telereleve-quotidienne@grdf.fr |  |  |  | GDFT | NATRAN | 835 | H | 2 | REGION PARIS | 123.58 | NATRAN | acces-reseau-accueil@natrangroupe.com
91228 | EVRY-COURCOURONNES | 91228 | EVRY | 1 | 3 | P | GD1057 | PARIS | 75114001 | PARIS-MONTSOURIS | H1 | GRDF | GRDF | aad-guichet-telereleve-quotidienne@grdf.fr |  |  |  | GDFT | NATRAN | 835 | H | 2 | REGION PARIS | 123.58 | NATRAN | acces-reseau-accueil@natrangroupe.com
|  | 91232 | LA FERTE-ALAIS | 1 | 1.75 | P | GD1057 | PARIS | 75114001 | PARIS-MONTSOURIS | H1 | GRDF | GRDF | aad-guichet-telereleve-quotidienne@grdf.fr |  |  |  | GDFT | NATRAN | 835 | H | 2 | REGION PARIS | 123.58 | NATRAN | acces-reseau-accueil@natrangroupe.com
|  | 91235 | FLEURY-MEROGIS | 1 | 1.75 | P | GD1057 | PARIS | 75114001 | PARIS-MONTSOURIS | H1 | GRDF | GRDF | aad-guichet-telereleve-quotidienne@grdf.fr |  |  |  | GDFT | NATRAN | 835 | H | 2 | REGION PARIS | 123.58 | NATRAN | acces-reseau-accueil@natrangroupe.com
|  | 91240 | FONTAINE-LA-RIVIERE | 1 | 1 | P | GD1057 | PARIS | 75114001 | PARIS-MONTSOURIS | H1 | GRDF | GRDF | aad-guichet-telereleve-quotidienne@grdf.fr |  |  |  | GDFT | NATRAN | 835 | H | 2 | REGION PARIS | 123.58 | NATRAN | acces-reseau-accueil@natrangroupe.com
|  | 91243 | FONTENAY-LES-BRIIS | 1 | 1 | P | GD1057 | PARIS | 75114001 | PARIS-MONTSOURIS | H1 | GRDF | GRDF | aad-guichet-telereleve-quotidienne@grdf.fr |  |  |  | GDFT | NATRAN | 835 | H | 2 | REGION PARIS | 123.58 | NATRAN | acces-reseau-accueil@natrangroupe.com
|  | 91244 | FONTENAY-LE-VICOMTE | 1 | 1 | P | GD1057 | PARIS | 75114001 | PARIS-MONTSOURIS | H1 | GRDF | GRDF | aad-guichet-telereleve-quotidienne@grdf.fr |  |  |  | GDFT | NATRAN | 835 | H | 2 | REGION PARIS | 123.58 | NATRAN | acces-reseau-accueil@natrangroupe.com
|  | 91249 | FORGES-LES-BAINS | 1 | 1 | P | GD1057 | PARIS | 75114001 | PARIS-MONTSOURIS | H1 | GRDF | GRDF | aad-guichet-telereleve-quotidienne@grdf.fr |  |  |  | GDFT | NATRAN | 835 | H | 2 | REGION PARIS | 123.58 | NATRAN | acces-reseau-accueil@natrangroupe.com
|  | 91272 | GIF-SUR-YVETTE | 1 | 1.75 | P | GD1057 | PARIS | 75114001 | PARIS-MONTSOURIS | H1 | GRDF | GRDF | aad-guichet-telereleve-quotidienne@grdf.fr |  |  |  | GDFT | NATRAN | 835 | H | 2 | REGION PARIS | 123.58 | NATRAN | acces-reseau-accueil@natrangroupe.com
|  | 91273 | GIRONVILLE-SUR-ESSONNE | 1 | 1 | P | GD1057 | PARIS | 75114001 | PARIS-MONTSOURIS | H1 | GRDF | GRDF | aad-guichet-telereleve-quotidienne@grdf.fr |  |  |  | GDFT | NATRAN | 835 | H | 2 | REGION PARIS | 123.58 | NATRAN | acces-reseau-accueil@natrangroupe.com
|  | 91274 | GOMETZ-LA-VILLE | 1 | 1 | P | GD1057 | PARIS | 75114001 | PARIS-MONTSOURIS | H1 | GRDF | GRDF | aad-guichet-telereleve-quotidienne@grdf.fr |  |  |  | GDFT | NATRAN | 835 | H | 2 | REGION PARIS | 123.58 | NATRAN | acces-reseau-accueil@natrangroupe.com
|  | 91275 | GOMETZ-LE-CHATEL | 1 | 1.75 | P | GD1057 | PARIS | 75114001 | PARIS-MONTSOURIS | H1 | GRDF | GRDF | aad-guichet-telereleve-quotidienne@grdf.fr |  |  |  | GDFT | NATRAN | 835 | H | 2 | REGION PARIS | 123.58 | NATRAN | acces-reseau-accueil@natrangroupe.com
|  | 91284 | LES GRANGES-LE-ROI | 1 | 1 | P | GD1057 | PARIS | 75114001 | PARIS-MONTSOURIS | H1 | GRDF | GRDF | aad-guichet-telereleve-quotidienne@grdf.fr |  |  |  | GDFT | NATRAN | 835 | H | 2 | REGION PARIS | 123.58 | NATRAN | acces-reseau-accueil@natrangroupe.com
|  | 91286 | GRIGNY | 1 | 3 | P | GD1057 | PARIS | 75114001 | PARIS-MONTSOURIS | H1 | GRDF | GRDF | aad-guichet-telereleve-quotidienne@grdf.fr |  |  |  | GDFT | NATRAN | 835 | H | 2 | REGION PARIS | 123.58 | NATRAN | acces-reseau-accueil@natrangroupe.com
|  | 91292 | GUIBEVILLE | 1 | 1 | P | GD1057 | PARIS | 75114001 | PARIS-MONTSOURIS | H1 | GRDF | GRDF | aad-guichet-telereleve-quotidienne@grdf.fr |  |  |  | GDFT | NATRAN | 835 | H | 2 | REGION PARIS | 123.58 | NATRAN | acces-reseau-accueil@natrangroupe.com
|  | 91293 | GUIGNEVILLE-SUR-ESSONNE | 1 | 1 | P | GD1057 | PARIS | 75114001 | PARIS-MONTSOURIS | H1 | GRDF | GRDF | aad-guichet-telereleve-quotidienne@grdf.fr |  |  |  | GDFT | NATRAN | 835 | H | 2 | REGION PARIS | 123.58 | NATRAN | acces-reseau-accueil@natrangroupe.com
|  | 91294 | GUILLERVAL | 1 | 1 | P | GD1057 | PARIS | 75114001 | PARIS-MONTSOURIS | H1 | GRDF | GRDF | aad-guichet-telereleve-quotidienne@grdf.fr |  |  |  | GDFT | NATRAN | 835 | H | 2 | REGION PARIS | 123.58 | NATRAN | acces-reseau-accueil@natrangroupe.com
|  | 91312 | IGNY | 1 | 1.75 | P | GD1057 | PARIS | 75114001 | PARIS-MONTSOURIS | H1 | GRDF | GRDF | aad-guichet-telereleve-quotidienne@grdf.fr |  |  |  | GDFT | NATRAN | 835 | H | 2 | REGION PARIS | 123.58 | NATRAN | acces-reseau-accueil@natrangroupe.com
|  | 91315 | ITTEVILLE | 1 | 1.75 | P | GD1057 | PARIS | 75114001 | PARIS-MONTSOURIS | H1 | GRDF | GRDF | aad-guichet-telereleve-quotidienne@grdf.fr |  |  |  | GDFT | NATRAN | 835 | H | 2 | REGION PARIS | 123.58 | NATRAN | acces-reseau-accueil@natrangroupe.com
|  | 91318 | JANVILLE-SUR-JUINE | 1 | 1 | P | GD1057 | PARIS | 75114001 | PARIS-MONTSOURIS | H1 | GRDF | GRDF | aad-guichet-telereleve-quotidienne@grdf.fr |  |  |  | GDFT | NATRAN | 835 | H | 2 | REGION PARIS | 123.58 | NATRAN | acces-reseau-accueil@natrangroupe.com
|  | 91319 | JANVRY | 1 | 1 | P | GD1057 | PARIS | 75114001 | PARIS-MONTSOURIS | H1 | GRDF | GRDF | aad-guichet-telereleve-quotidienne@grdf.fr |  |  |  | GDFT | NATRAN | 835 | H | 2 | REGION PARIS | 123.58 | NATRAN | acces-reseau-accueil@natrangroupe.com
|  | 91326 | JUVISY-SUR-ORGE | 1 | 3 | P | GD1057 | PARIS | 75114001 | PARIS-MONTSOURIS | H1 | GRDF | GRDF | aad-guichet-telereleve-quotidienne@grdf.fr |  |  |  | GDFT | NATRAN | 835 | H | 2 | REGION PARIS | 123.58 | NATRAN | acces-reseau-accueil@natrangroupe.com
|  | 91330 | LARDY | 1 | 1.75 | P | GD1057 | PARIS | 75114001 | PARIS-MONTSOURIS | H1 | GRDF | GRDF | aad-guichet-telereleve-quotidienne@grdf.fr |  |  |  | GDFT | NATRAN | 835 | H | 2 | REGION PARIS | 123.58 | NATRAN | acces-reseau-accueil@natrangroupe.com
|  | 91332 | LEUDEVILLE | 1 | 1 | P | GD1057 | PARIS | 75114001 | PARIS-MONTSOURIS | H1 | GRDF | GRDF | aad-guichet-telereleve-quotidienne@grdf.fr |  |  |  | GDFT | NATRAN | 835 | H | 2 | REGION PARIS | 123.58 | NATRAN | acces-reseau-accueil@natrangroupe.com
|  | 91333 | LEUVILLE-SUR-ORGE | 1 | 1.75 | P | GD1057 | PARIS | 75114001 | PARIS-MONTSOURIS | H1 | GRDF | GRDF | aad-guichet-telereleve-quotidienne@grdf.fr |  |  |  | GDFT | NATRAN | 835 | H | 2 | REGION PARIS | 123.58 | NATRAN | acces-reseau-accueil@natrangroupe.com
|  | 91338 | LIMOURS | 1 | 1.75 | P | GD1057 | PARIS | 75114001 | PARIS-MONTSOURIS | H1 | GRDF | GRDF | aad-guichet-telereleve-quotidienne@grdf.fr |  |  |  | GDFT | NATRAN | 835 | H | 2 | REGION PARIS | 123.58 | NATRAN | acces-reseau-accueil@natrangroupe.com
|  | 91339 | LINAS | 1 | 1.75 | P | GD1057 | PARIS | 75114001 | PARIS-MONTSOURIS | H1 | GRDF | GRDF | aad-guichet-telereleve-quotidienne@grdf.fr |  |  |  | GDFT | NATRAN | 835 | H | 2 | REGION PARIS | 123.58 | NATRAN | acces-reseau-accueil@natrangroupe.com
|  | 91340 | LISSES | 1 | 1.75 | P | GD1057 | PARIS | 75114001 | PARIS-MONTSOURIS | H1 | GRDF | GRDF | aad-guichet-telereleve-quotidienne@grdf.fr |  |  |  | GDFT | NATRAN | 835 | H | 2 | REGION PARIS | 123.58 | NATRAN | acces-reseau-accueil@natrangroupe.com
|  | 91345 | LONGJUMEAU | 1 | 3 | P | GD1057 | PARIS | 75114001 | PARIS-MONTSOURIS | H1 | GRDF | GRDF | aad-guichet-telereleve-quotidienne@grdf.fr |  |  |  | GDFT | NATRAN | 835 | H | 2 | REGION PARIS | 123.58 | NATRAN | acces-reseau-accueil@natrangroupe.com
|  | 91347 | LONGPONT-SUR-ORGE | 1 | 1.75 | P | GD1057 | PARIS | 75114001 | PARIS-MONTSOURIS | H1 | GRDF | GRDF | aad-guichet-telereleve-quotidienne@grdf.fr |  |  |  | GDFT | NATRAN | 835 | H | 2 | REGION PARIS | 123.58 | NATRAN | acces-reseau-accueil@natrangroupe.com
|  | 91359 | MAISSE | 1 | 1 | P | GD1057 | PARIS | 75114001 | PARIS-MONTSOURIS | H1 | GRDF | GRDF | aad-guichet-telereleve-quotidienne@grdf.fr |  |  |  | GDFT | NATRAN | 835 | H | 2 | REGION PARIS | 123.58 | NATRAN | acces-reseau-accueil@natrangroupe.com
|  | 91363 | MARCOUSSIS | 1 | 1.75 | P | GD1057 | PARIS | 75114001 | PARIS-MONTSOURIS | H1 | GRDF | GRDF | aad-guichet-telereleve-quotidienne@grdf.fr |  |  |  | GDFT | NATRAN | 835 | H | 2 | REGION PARIS | 123.58 | NATRAN | acces-reseau-accueil@natrangroupe.com
|  | 91376 | MAROLLES-EN-HUREPOIX | 1 | 1.75 | P | GD1057 | PARIS | 75114001 | PARIS-MONTSOURIS | H1 | GRDF | GRDF | aad-guichet-telereleve-quotidienne@grdf.fr |  |  |  | GDFT | NATRAN | 835 | H | 2 | REGION PARIS | 123.58 | NATRAN | acces-reseau-accueil@natrangroupe.com
|  | 91377 | MASSY | 1 | 3 | P | GD1057 | PARIS | 75114001 | PARIS-MONTSOURIS | H1 | GRDF | GRDF | aad-guichet-telereleve-quotidienne@grdf.fr |  |  |  | GDFT | NATRAN | 835 | H | 2 | REGION PARIS | 123.58 | NATRAN | acces-reseau-accueil@natrangroupe.com
|  | 91378 | MAUCHAMPS | 1 | 1 | P | GD1057 | PARIS | 75114001 | PARIS-MONTSOURIS | H1 | GRDF | GRDF | aad-guichet-telereleve-quotidienne@grdf.fr |  |  |  | GDFT | NATRAN | 835 | H | 2 | REGION PARIS | 123.58 | NATRAN | acces-reseau-accueil@natrangroupe.com
|  | 91386 | MENNECY | 1 | 1.75 | P | GD1057 | PARIS | 75114001 | PARIS-MONTSOURIS | H1 | GRDF | GRDF | aad-guichet-telereleve-quotidienne@grdf.fr |  |  |  | GDFT | NATRAN | 835 | H | 2 | REGION PARIS | 123.58 | NATRAN | acces-reseau-accueil@natrangroupe.com
91390 | LE MEREVILLOIS | 91390 | MEREVILLE | 1 | 1 | P | GD1057 | PARIS | 75114001 | PARIS-MONTSOURIS | H1 | GRDF | GRDF | aad-guichet-telereleve-quotidienne@grdf.fr |  |  |  | GDFT | NATRAN | 835 | H | 2 | REGION PARIS | 123.58 | NATRAN | acces-reseau-accueil@natrangroupe.com
|  | 91393 | MEROBERT | 1 | 1 | P | GD1057 | PARIS | 75114001 | PARIS-MONTSOURIS | H1 | GRDF | GRDF | aad-guichet-telereleve-quotidienne@grdf.fr |  |  |  | GDFT | NATRAN | 835 | H | 2 | REGION PARIS | 123.58 | NATRAN | acces-reseau-accueil@natrangroupe.com
|  | 91405 | MILLY-LA-FORET | 1 | 1 | P | GD1057 | PARIS | 75114001 | PARIS-MONTSOURIS | H1 | GRDF | GRDF | aad-guichet-telereleve-quotidienne@grdf.fr |  |  |  | GDFT | NATRAN | 835 | H | 2 | REGION PARIS | 123.58 | NATRAN | acces-reseau-accueil@natrangroupe.com
|  | 91408 | MOIGNY-SUR-ECOLE | 1 | 1 | P | GD1057 | PARIS | 75114001 | PARIS-MONTSOURIS | H1 | GRDF | GRDF | aad-guichet-telereleve-quotidienne@grdf.fr |  |  |  | GDFT | NATRAN | 835 | H | 2 | REGION PARIS | 123.58 | NATRAN | acces-reseau-accueil@natrangroupe.com
|  | 91411 | LES MOLIERES | 1 | 1 | P | GD1057 | PARIS | 75114001 | PARIS-MONTSOURIS | H1 | GRDF | GRDF | aad-guichet-telereleve-quotidienne@grdf.fr |  |  |  | GDFT | NATRAN | 835 | H | 2 | REGION PARIS | 123.58 | NATRAN | acces-reseau-accueil@natrangroupe.com
|  | 91421 | MONTGERON | 1 | 1.75 | P | GD1057 | PARIS | 75114001 | PARIS-MONTSOURIS | H1 | GRDF | GRDF | aad-guichet-telereleve-quotidienne@grdf.fr |  |  |  | GDFT | NATRAN | 835 | H | 2 | REGION PARIS | 123.58 | NATRAN | acces-reseau-accueil@natrangroupe.com
|  | 91425 | MONTLHERY | 1 | 1.75 | P | GD1057 | PARIS | 75114001 | PARIS-MONTSOURIS | H1 | GRDF | GRDF | aad-guichet-telereleve-quotidienne@grdf.fr |  |  |  | GDFT | NATRAN | 835 | H | 2 | REGION PARIS | 123.58 | NATRAN | acces-reseau-accueil@natrangroupe.com
|  | 91432 | MORANGIS | 1 | 1.75 | P | GD1057 | PARIS | 75114001 | PARIS-MONTSOURIS | H1 | GRDF | GRDF | aad-guichet-telereleve-quotidienne@grdf.fr |  |  |  | GDFT | NATRAN | 835 | H | 2 | REGION PARIS | 123.58 | NATRAN | acces-reseau-accueil@natrangroupe.com
|  | 91433 | MORIGNY-CHAMPIGNY | 1 | 1 | P | GD1057 | PARIS | 75114001 | PARIS-MONTSOURIS | H1 | GRDF | GRDF | aad-guichet-telereleve-quotidienne@grdf.fr |  |  |  | GDFT | NATRAN | 835 | H | 2 | REGION PARIS | 123.58 | NATRAN | acces-reseau-accueil@natrangroupe.com
|  | 91434 | MORSANG-SUR-ORGE | 1 | 3 | P | GD1057 | PARIS | 75114001 | PARIS-MONTSOURIS | H1 | GRDF | GRDF | aad-guichet-telereleve-quotidienne@grdf.fr |  |  |  | GDFT | NATRAN | 835 | H | 2 | REGION PARIS | 123.58 | NATRAN | acces-reseau-accueil@natrangroupe.com
|  | 91435 | MORSANG-SUR-SEINE | 1 | 1 | P | GD1057 | PARIS | 75114001 | PARIS-MONTSOURIS | H1 | GRDF | GRDF | aad-guichet-telereleve-quotidienne@grdf.fr |  |  |  | GDFT | NATRAN | 835 | H | 2 | REGION PARIS | 123.58 | NATRAN | acces-reseau-accueil@natrangroupe.com
|  | 91441 | NAINVILLE-LES-ROCHES | 1 | 1 | P | GD1057 | PARIS | 75114001 | PARIS-MONTSOURIS | H1 | GRDF | GRDF | aad-guichet-telereleve-quotidienne@grdf.fr |  |  |  | GDFT | NATRAN | 835 | H | 2 | REGION PARIS | 123.58 | NATRAN | acces-reseau-accueil@natrangroupe.com
|  | 91457 | LA NORVILLE | 1 | 1.75 | P | GD1057 | PARIS | 75114001 | PARIS-MONTSOURIS | H1 | GRDF | GRDF | aad-guichet-telereleve-quotidienne@grdf.fr |  |  |  | GDFT | NATRAN | 835 | H | 2 | REGION PARIS | 123.58 | NATRAN | acces-reseau-accueil@natrangroupe.com
|  | 91458 | NOZAY | 1 | 1.75 | P | GD1057 | PARIS | 75114001 | PARIS-MONTSOURIS | H1 | GRDF | GRDF | aad-guichet-telereleve-quotidienne@grdf.fr |  |  |  | GDFT | NATRAN | 835 | H | 2 | REGION PARIS | 123.58 | NATRAN | acces-reseau-accueil@natrangroupe.com
|  | 91461 | OLLAINVILLE | 1 | 1.75 | P | GD1057 | PARIS | 75114001 | PARIS-MONTSOURIS | H1 | GRDF | GRDF | aad-guichet-telereleve-quotidienne@grdf.fr |  |  |  | GDFT | NATRAN | 835 | H | 2 | REGION PARIS | 123.58 | NATRAN | acces-reseau-accueil@natrangroupe.com
|  | 91463 | ONCY-SUR-ECOLE | 1 | 1 | P | GD1057 | PARIS | 75114001 | PARIS-MONTSOURIS | H1 | GRDF | GRDF | aad-guichet-telereleve-quotidienne@grdf.fr |  |  |  | GDFT | NATRAN | 835 | H | 2 | REGION PARIS | 123.58 | NATRAN | acces-reseau-accueil@natrangroupe.com
|  | 91468 | ORMOY | 1 | 1.75 | P | GD1057 | PARIS | 75114001 | PARIS-MONTSOURIS | H1 | GRDF | GRDF | aad-guichet-telereleve-quotidienne@grdf.fr |  |  |  | GDFT | NATRAN | 835 | H | 2 | REGION PARIS | 123.58 | NATRAN | acces-reseau-accueil@natrangroupe.com
|  | 91469 | ORMOY-LA-RIVIERE | 1 | 1 | P | GD1057 | PARIS | 75114001 | PARIS-MONTSOURIS | H1 | GRDF | GRDF | aad-guichet-telereleve-quotidienne@grdf.fr |  |  |  | GDFT | NATRAN | 835 | H | 2 | REGION PARIS | 123.58 | NATRAN | acces-reseau-accueil@natrangroupe.com
|  | 91471 | ORSAY | 1 | 1.75 | P | GD1057 | PARIS | 75114001 | PARIS-MONTSOURIS | H1 | GRDF | GRDF | aad-guichet-telereleve-quotidienne@grdf.fr |  |  |  | GDFT | NATRAN | 835 | H | 2 | REGION PARIS | 123.58 | NATRAN | acces-reseau-accueil@natrangroupe.com
|  | 91473 | ORVEAU | 1 | 1 | P | GD1057 | PARIS | 75114001 | PARIS-MONTSOURIS | H1 | GRDF | GRDF | aad-guichet-telereleve-quotidienne@grdf.fr |  |  |  | GDFT | NATRAN | 835 | H | 2 | REGION PARIS | 123.58 | NATRAN | acces-reseau-accueil@natrangroupe.com
|  | 91477 | PALAISEAU | 1 | 1.75 | P | GD1057 | PARIS | 75114001 | PARIS-MONTSOURIS | H1 | GRDF | GRDF | aad-guichet-telereleve-quotidienne@grdf.fr |  |  |  | GDFT | NATRAN | 835 | H | 2 | REGION PARIS | 123.58 | NATRAN | acces-reseau-accueil@natrangroupe.com
|  | 91479 | PARAY-VIEILLE-POSTE | 1 | 1.75 | P | GD1057 | PARIS | 75114001 | PARIS-MONTSOURIS | H1 | GRDF | GRDF | aad-guichet-telereleve-quotidienne@grdf.fr |  |  |  | GDFT | NATRAN | 835 | H | 2 | REGION PARIS | 123.58 | NATRAN | acces-reseau-accueil@natrangroupe.com
|  | 91482 | PECQUEUSE | 1 | 1 | P | GD1057 | PARIS | 75114001 | PARIS-MONTSOURIS | H1 | GRDF | GRDF | aad-guichet-telereleve-quotidienne@grdf.fr |  |  |  | GDFT | NATRAN | 835 | H | 2 | REGION PARIS | 123.58 | NATRAN | acces-reseau-accueil@natrangroupe.com
|  | 91494 | LE PLESSIS-PATE | 1 | 1.75 | P | GD1057 | PARIS | 75114001 | PARIS-MONTSOURIS | H1 | GRDF | GRDF | aad-guichet-telereleve-quotidienne@grdf.fr |  |  |  | GDFT | NATRAN | 835 | H | 2 | REGION PARIS | 123.58 | NATRAN | acces-reseau-accueil@natrangroupe.com
|  | 91507 | PRUNAY-SUR-ESSONNE | 1 | 1 | P | GD1057 | PARIS | 75114001 | PARIS-MONTSOURIS | H1 | GRDF | GRDF | aad-guichet-telereleve-quotidienne@grdf.fr |  |  |  | GDFT | NATRAN | 835 | H | 2 | REGION PARIS | 123.58 | NATRAN | acces-reseau-accueil@natrangroupe.com
|  | 91511 | PUSSAY | 1 | 1 | P | GD1057 | PARIS | 75114001 | PARIS-MONTSOURIS | H1 | GRDF | GRDF | aad-guichet-telereleve-quotidienne@grdf.fr |  |  |  | GDFT | NATRAN | 835 | H | 2 | REGION PARIS | 123.58 | NATRAN | acces-reseau-accueil@natrangroupe.com
|  | 91514 | QUINCY-SOUS-SENART | 1 | 1.75 | P | GD1057 | PARIS | 75114001 | PARIS-MONTSOURIS | H1 | GRDF | GRDF | aad-guichet-telereleve-quotidienne@grdf.fr |  |  |  | GDFT | NATRAN | 835 | H | 2 | REGION PARIS | 123.58 | NATRAN | acces-reseau-accueil@natrangroupe.com
|  | 91519 | RICHARVILLE | 1 | 1 | P | GD1057 | PARIS | 75114001 | PARIS-MONTSOURIS | H1 | GRDF | GRDF | aad-guichet-telereleve-quotidienne@grdf.fr |  |  |  | GDFT | NATRAN | 835 | H | 2 | REGION PARIS | 123.58 | NATRAN | acces-reseau-accueil@natrangroupe.com
|  | 91521 | RIS-ORANGIS | 1 | 1.75 | P | GD1057 | PARIS | 75114001 | PARIS-MONTSOURIS | H1 | GRDF | GRDF | aad-guichet-telereleve-quotidienne@grdf.fr |  |  |  | GDFT | NATRAN | 835 | H | 2 | REGION PARIS | 123.58 | NATRAN | acces-reseau-accueil@natrangroupe.com
|  | 91525 | ROINVILLE | 1 | 1 | P | GD1057 | PARIS | 75114001 | PARIS-MONTSOURIS | H1 | GRDF | GRDF | aad-guichet-telereleve-quotidienne@grdf.fr |  |  |  | GDFT | NATRAN | 835 | H | 2 | REGION PARIS | 123.58 | NATRAN | acces-reseau-accueil@natrangroupe.com
|  | 91533 | SACLAS | 1 | 1 | P | GD1057 | PARIS | 75114001 | PARIS-MONTSOURIS | H1 | GRDF | GRDF | aad-guichet-telereleve-quotidienne@grdf.fr |  |  |  | GDFT | NATRAN | 835 | H | 2 | REGION PARIS | 123.58 | NATRAN | acces-reseau-accueil@natrangroupe.com
|  | 91534 | SACLAY | 1 | 1 | P | GD1057 | PARIS | 75114001 | PARIS-MONTSOURIS | H1 | GRDF | GRDF | aad-guichet-telereleve-quotidienne@grdf.fr |  |  |  | GDFT | NATRAN | 835 | H | 2 | REGION PARIS | 123.58 | NATRAN | acces-reseau-accueil@natrangroupe.com
|  | 91538 | SAINT-AUBIN | 1 | 1 | P | GD1057 | PARIS | 75114001 | PARIS-MONTSOURIS | H1 | GRDF | GRDF | aad-guichet-telereleve-quotidienne@grdf.fr |  |  |  | GDFT | NATRAN | 835 | H | 2 | REGION PARIS | 123.58 | NATRAN | acces-reseau-accueil@natrangroupe.com
|  | 91540 | SAINT-CHERON | 1 | 1.75 | P | GD1057 | PARIS | 75114001 | PARIS-MONTSOURIS | H1 | GRDF | GRDF | aad-guichet-telereleve-quotidienne@grdf.fr |  |  |  | GDFT | NATRAN | 835 | H | 2 | REGION PARIS | 123.58 | NATRAN | acces-reseau-accueil@natrangroupe.com
|  | 91544 | SAINT-CYR-LA-RIVIERE | 1 | 1 | P | GD1057 | PARIS | 75114001 | PARIS-MONTSOURIS | H1 | GRDF | GRDF | aad-guichet-telereleve-quotidienne@grdf.fr |  |  |  | GDFT | NATRAN | 835 | H | 2 | REGION PARIS | 123.58 | NATRAN | acces-reseau-accueil@natrangroupe.com
|  | 91546 | SAINT-CYR-SOUS-DOURDAN | 1 | 1 | P | GD1057 | PARIS | 75114001 | PARIS-MONTSOURIS | H1 | GRDF | GRDF | aad-guichet-telereleve-quotidienne@grdf.fr |  |  |  | GDFT | NATRAN | 835 | H | 2 | REGION PARIS | 123.58 | NATRAN | acces-reseau-accueil@natrangroupe.com
|  | 91549 | SAINTE-GENEVIEVE-DES-BOIS | 1 | 1.75 | P | GD1057 | PARIS | 75114001 | PARIS-MONTSOURIS | H1 | GRDF | GRDF | aad-guichet-telereleve-quotidienne@grdf.fr |  |  |  | GDFT | NATRAN | 835 | H | 2 | REGION PARIS | 123.58 | NATRAN | acces-reseau-accueil@natrangroupe.com
|  | 91552 | SAINT-GERMAIN-LES-ARPAJON | 1 | 1.75 | P | GD1057 | PARIS | 75114001 | PARIS-MONTSOURIS | H1 | GRDF | GRDF | aad-guichet-telereleve-quotidienne@grdf.fr |  |  |  | GDFT | NATRAN | 835 | H | 2 | REGION PARIS | 123.58 | NATRAN | acces-reseau-accueil@natrangroupe.com
|  | 91553 | SAINT-GERMAIN-LES-CORBEIL | 1 | 1.75 | P | GD1057 | PARIS | 75114001 | PARIS-MONTSOURIS | H1 | GRDF | GRDF | aad-guichet-telereleve-quotidienne@grdf.fr |  |  |  | GDFT | NATRAN | 835 | H | 2 | REGION PARIS | 123.58 | NATRAN | acces-reseau-accueil@natrangroupe.com
|  | 91556 | SAINT-HILAIRE | 1 | 1 | P | GD1057 | PARIS | 75114001 | PARIS-MONTSOURIS | H1 | GRDF | GRDF | aad-guichet-telereleve-quotidienne@grdf.fr |  |  |  | GDFT | NATRAN | 835 | H | 2 | REGION PARIS | 123.58 | NATRAN | acces-reseau-accueil@natrangroupe.com
|  | 91560 | SAINT-JEAN-DE-BEAUREGARD | 1 | 1 | P | GD1057 | PARIS | 75114001 | PARIS-MONTSOURIS | H1 | GRDF | GRDF | aad-guichet-telereleve-quotidienne@grdf.fr |  |  |  | GDFT | NATRAN | 835 | H | 2 | REGION PARIS | 123.58 | NATRAN | acces-reseau-accueil@natrangroupe.com
|  | 91568 | SAINT-MAURICE-MONTCOURONNE | 1 | 1 | P | GD1057 | PARIS | 75114001 | PARIS-MONTSOURIS | H1 | GRDF | GRDF | aad-guichet-telereleve-quotidienne@grdf.fr |  |  |  | GDFT | NATRAN | 835 | H | 2 | REGION PARIS | 123.58 | NATRAN | acces-reseau-accueil@natrangroupe.com
|  | 91570 | SAINT-MICHEL-SUR-ORGE | 1 | 3 | P | GD1057 | PARIS | 75114001 | PARIS-MONTSOURIS | H1 | GRDF | GRDF | aad-guichet-telereleve-quotidienne@grdf.fr |  |  |  | GDFT | NATRAN | 835 | H | 2 | REGION PARIS | 123.58 | NATRAN | acces-reseau-accueil@natrangroupe.com
|  | 91573 | SAINT-PIERRE-DU-PERRAY | 1 | 1.75 | P | GD1057 | PARIS | 75114001 | PARIS-MONTSOURIS | H1 | GRDF | GRDF | aad-guichet-telereleve-quotidienne@grdf.fr |  |  |  | GDFT | NATRAN | 835 | H | 2 | REGION PARIS | 123.58 | NATRAN | acces-reseau-accueil@natrangroupe.com
|  | 91577 | SAINTRY-SUR-SEINE | 1 | 1.75 | P | GD1057 | PARIS | 75114001 | PARIS-MONTSOURIS | H1 | GRDF | GRDF | aad-guichet-telereleve-quotidienne@grdf.fr |  |  |  | GDFT | NATRAN | 835 | H | 2 | REGION PARIS | 123.58 | NATRAN | acces-reseau-accueil@natrangroupe.com
|  | 91578 | SAINT-SULPICE-DE-FAVIERES | 1 | 1 | P | GD1057 | PARIS | 75114001 | PARIS-MONTSOURIS | H1 | GRDF | GRDF | aad-guichet-telereleve-quotidienne@grdf.fr |  |  |  | GDFT | NATRAN | 835 | H | 2 | REGION PARIS | 123.58 | NATRAN | acces-reseau-accueil@natrangroupe.com
|  | 91579 | SAINT-VRAIN | 1 | 1 | P | GD1057 | PARIS | 75114001 | PARIS-MONTSOURIS | H1 | GRDF | GRDF | aad-guichet-telereleve-quotidienne@grdf.fr |  |  |  | GDFT | NATRAN | 835 | H | 2 | REGION PARIS | 123.58 | NATRAN | acces-reseau-accueil@natrangroupe.com
|  | 91581 | SAINT-YON | 1 | 1 | P | GD1057 | PARIS | 75114001 | PARIS-MONTSOURIS | H1 | GRDF | GRDF | aad-guichet-telereleve-quotidienne@grdf.fr |  |  |  | GDFT | NATRAN | 835 | H | 2 | REGION PARIS | 123.58 | NATRAN | acces-reseau-accueil@natrangroupe.com
|  | 91587 | SAULX-LES-CHARTREUX | 1 | 1.75 | P | GD1057 | PARIS | 75114001 | PARIS-MONTSOURIS | H1 | GRDF | GRDF | aad-guichet-telereleve-quotidienne@grdf.fr |  |  |  | GDFT | NATRAN | 835 | H | 2 | REGION PARIS | 123.58 | NATRAN | acces-reseau-accueil@natrangroupe.com
|  | 91589 | SAVIGNY-SUR-ORGE | 1 | 3 | P | GD1057 | PARIS | 75114001 | PARIS-MONTSOURIS | H1 | GRDF | GRDF | aad-guichet-telereleve-quotidienne@grdf.fr |  |  |  | GDFT | NATRAN | 835 | H | 2 | REGION PARIS | 123.58 | NATRAN | acces-reseau-accueil@natrangroupe.com
|  | 91593 | SERMAISE | 1 | 1 | P | GD1057 | PARIS | 75114001 | PARIS-MONTSOURIS | H1 | GRDF | GRDF | aad-guichet-telereleve-quotidienne@grdf.fr |  |  |  | GDFT | NATRAN | 835 | H | 2 | REGION PARIS | 123.58 | NATRAN | acces-reseau-accueil@natrangroupe.com
|  | 91599 | SOISY-SUR-ECOLE | 1 | 1 | P | GD1057 | PARIS | 75114001 | PARIS-MONTSOURIS | H1 | GRDF | GRDF | aad-guichet-telereleve-quotidienne@grdf.fr |  |  |  | GDFT | NATRAN | 835 | H | 2 | REGION PARIS | 123.58 | NATRAN | acces-reseau-accueil@natrangroupe.com
|  | 91600 | SOISY-SUR-SEINE | 1 | 1.75 | P | GD1057 | PARIS | 75114001 | PARIS-MONTSOURIS | H1 | GRDF | GRDF | aad-guichet-telereleve-quotidienne@grdf.fr |  |  |  | GDFT | NATRAN | 835 | H | 2 | REGION PARIS | 123.58 | NATRAN | acces-reseau-accueil@natrangroupe.com
|  | 91602 | SOUZY-LA-BRICHE | 1 | 1 | P | GD1057 | PARIS | 75114001 | PARIS-MONTSOURIS | H1 | GRDF | GRDF | aad-guichet-telereleve-quotidienne@grdf.fr |  |  |  | GDFT | NATRAN | 835 | H | 2 | REGION PARIS | 123.58 | NATRAN | acces-reseau-accueil@natrangroupe.com
|  | 91617 | TIGERY | 1 | 1.75 | P | GD1057 | PARIS | 75114001 | PARIS-MONTSOURIS | H1 | GRDF | GRDF | aad-guichet-telereleve-quotidienne@grdf.fr |  |  |  | GDFT | NATRAN | 835 | H | 2 | REGION PARIS | 123.58 | NATRAN | acces-reseau-accueil@natrangroupe.com
|  | 91619 | TORFOU | 1 | 1 | P | GD1057 | PARIS | 75114001 | PARIS-MONTSOURIS | H1 | GRDF | GRDF | aad-guichet-telereleve-quotidienne@grdf.fr |  |  |  | GDFT | NATRAN | 835 | H | 2 | REGION PARIS | 123.58 | NATRAN | acces-reseau-accueil@natrangroupe.com
|  | 91630 | LE VAL-SAINT-GERMAIN | 1 | 1 | P | GD1057 | PARIS | 75114001 | PARIS-MONTSOURIS | H1 | GRDF | GRDF | aad-guichet-telereleve-quotidienne@grdf.fr |  |  |  | GDFT | NATRAN | 835 | H | 2 | REGION PARIS | 123.58 | NATRAN | acces-reseau-accueil@natrangroupe.com
|  | 91631 | VARENNES-JARCY | 1 | 1.75 | P | GD1057 | PARIS | 75114001 | PARIS-MONTSOURIS | H1 | GRDF | GRDF | aad-guichet-telereleve-quotidienne@grdf.fr |  |  |  | GDFT | NATRAN | 835 | H | 2 | REGION PARIS | 123.58 | NATRAN | acces-reseau-accueil@natrangroupe.com
|  | 91634 | VAUGRIGNEUSE | 1 | 1 | P | GD1057 | PARIS | 75114001 | PARIS-MONTSOURIS | H1 | GRDF | GRDF | aad-guichet-telereleve-quotidienne@grdf.fr |  |  |  | GDFT | NATRAN | 835 | H | 2 | REGION PARIS | 123.58 | NATRAN | acces-reseau-accueil@natrangroupe.com
|  | 91635 | VAUHALLAN | 1 | 1.75 | P | GD1057 | PARIS | 75114001 | PARIS-MONTSOURIS | H1 | GRDF | GRDF | aad-guichet-telereleve-quotidienne@grdf.fr |  |  |  | GDFT | NATRAN | 835 | H | 2 | REGION PARIS | 123.58 | NATRAN | acces-reseau-accueil@natrangroupe.com
|  | 91639 | VAYRES-SUR-ESSONNE | 1 | 1 | P | GD1057 | PARIS | 75114001 | PARIS-MONTSOURIS | H1 | GRDF | GRDF | aad-guichet-telereleve-quotidienne@grdf.fr |  |  |  | GDFT | NATRAN | 835 | H | 2 | REGION PARIS | 123.58 | NATRAN | acces-reseau-accueil@natrangroupe.com
|  | 91645 | VERRIERES-LE-BUISSON | 1 | 1.75 | P | GD1057 | PARIS | 75114001 | PARIS-MONTSOURIS | H1 | GRDF | GRDF | aad-guichet-telereleve-quotidienne@grdf.fr |  |  |  | GDFT | NATRAN | 835 | H | 2 | REGION PARIS | 123.58 | NATRAN | acces-reseau-accueil@natrangroupe.com
|  | 91648 | VERT-LE-GRAND | 1 | 1 | P | GD1057 | PARIS | 75114001 | PARIS-MONTSOURIS | H1 | GRDF | GRDF | aad-guichet-telereleve-quotidienne@grdf.fr |  |  |  | GDFT | NATRAN | 835 | H | 2 | REGION PARIS | 123.58 | NATRAN | acces-reseau-accueil@natrangroupe.com
|  | 91649 | VERT-LE-PETIT | 1 | 1.75 | P | GD1057 | PARIS | 75114001 | PARIS-MONTSOURIS | H1 | GRDF | GRDF | aad-guichet-telereleve-quotidienne@grdf.fr |  |  |  | GDFT | NATRAN | 835 | H | 2 | REGION PARIS | 123.58 | NATRAN | acces-reseau-accueil@natrangroupe.com
|  | 91657 | VIGNEUX-SUR-SEINE | 1 | 1.75 | P | GD1057 | PARIS | 75114001 | PARIS-MONTSOURIS | H1 | GRDF | GRDF | aad-guichet-telereleve-quotidienne@grdf.fr |  |  |  | GDFT | NATRAN | 835 | H | 2 | REGION PARIS | 123.58 | NATRAN | acces-reseau-accueil@natrangroupe.com
|  | 91659 | VILLABE | 1 | 1.75 | P | GD1057 | PARIS | 75114001 | PARIS-MONTSOURIS | H1 | GRDF | GRDF | aad-guichet-telereleve-quotidienne@grdf.fr |  |  |  | GDFT | NATRAN | 835 | H | 2 | REGION PARIS | 123.58 | NATRAN | acces-reseau-accueil@natrangroupe.com
|  | 91661 | VILLEBON-SUR-YVETTE | 1 | 1.75 | P | GD1057 | PARIS | 75114001 | PARIS-MONTSOURIS | H1 | GRDF | GRDF | aad-guichet-telereleve-quotidienne@grdf.fr |  |  |  | GDFT | NATRAN | 835 | H | 2 | REGION PARIS | 123.58 | NATRAN | acces-reseau-accueil@natrangroupe.com
|  | 91665 | LA VILLE-DU-BOIS | 1 | 1.75 | P | GD1057 | PARIS | 75114001 | PARIS-MONTSOURIS | H1 | GRDF | GRDF | aad-guichet-telereleve-quotidienne@grdf.fr |  |  |  | GDFT | NATRAN | 835 | H | 2 | REGION PARIS | 123.58 | NATRAN | acces-reseau-accueil@natrangroupe.com
|  | 91666 | VILLEJUST | 1 | 1.75 | P | GD1057 | PARIS | 75114001 | PARIS-MONTSOURIS | H1 | GRDF | GRDF | aad-guichet-telereleve-quotidienne@grdf.fr |  |  |  | GDFT | NATRAN | 835 | H | 2 | REGION PARIS | 123.58 | NATRAN | acces-reseau-accueil@natrangroupe.com
|  | 91667 | VILLEMOISSON-SUR-ORGE | 1 | 1.75 | P | GD1057 | PARIS | 75114001 | PARIS-MONTSOURIS | H1 | GRDF | GRDF | aad-guichet-telereleve-quotidienne@grdf.fr |  |  |  | GDFT | NATRAN | 835 | H | 2 | REGION PARIS | 123.58 | NATRAN | acces-reseau-accueil@natrangroupe.com
|  | 91679 | VILLIERS-LE-BACLE | 1 | 1 | P | GD1057 | PARIS | 75114001 | PARIS-MONTSOURIS | H1 | GRDF | GRDF | aad-guichet-telereleve-quotidienne@grdf.fr |  |  |  | GDFT | NATRAN | 835 | H | 2 | REGION PARIS | 123.58 | NATRAN | acces-reseau-accueil@natrangroupe.com
|  | 91685 | VILLIERS-SUR-ORGE | 1 | 1.75 | P | GD1057 | PARIS | 75114001 | PARIS-MONTSOURIS | H1 | GRDF | GRDF | aad-guichet-telereleve-quotidienne@grdf.fr |  |  |  | GDFT | NATRAN | 835 | H | 2 | REGION PARIS | 123.58 | NATRAN | acces-reseau-accueil@natrangroupe.com
|  | 91687 | VIRY-CHATILLON | 1 | 3 | P | GD1057 | PARIS | 75114001 | PARIS-MONTSOURIS | H1 | GRDF | GRDF | aad-guichet-telereleve-quotidienne@grdf.fr |  |  |  | GDFT | NATRAN | 835 | H | 2 | REGION PARIS | 123.58 | NATRAN | acces-reseau-accueil@natrangroupe.com
|  | 91689 | WISSOUS | 1 | 1.75 | P | GD1057 | PARIS | 75114001 | PARIS-MONTSOURIS | H1 | GRDF | GRDF | aad-guichet-telereleve-quotidienne@grdf.fr |  |  |  | GDFT | NATRAN | 835 | H | 2 | REGION PARIS | 123.58 | NATRAN | acces-reseau-accueil@natrangroupe.com
|  | 91691 | YERRES | 1 | 1.75 | P | GD1057 | PARIS | 75114001 | PARIS-MONTSOURIS | H1 | GRDF | GRDF | aad-guichet-telereleve-quotidienne@grdf.fr |  |  |  | GDFT | NATRAN | 835 | H | 2 | REGION PARIS | 123.58 | NATRAN | acces-reseau-accueil@natrangroupe.com
|  | 91692 | LES ULIS | 1 | 3 | P | GD1057 | PARIS | 75114001 | PARIS-MONTSOURIS | H1 | GRDF | GRDF | aad-guichet-telereleve-quotidienne@grdf.fr |  |  |  | GDFT | NATRAN | 835 | H | 2 | REGION PARIS | 123.58 | NATRAN | acces-reseau-accueil@natrangroupe.com
|  | 92002 | ANTONY | 1 | 3 | P | GD1057 | PARIS | 75114001 | PARIS-MONTSOURIS | H1 | GRDF | GRDF | aad-guichet-telereleve-quotidienne@grdf.fr |  |  |  | GDFT | NATRAN | 835 | H | 2 | REGION PARIS | 123.58 | NATRAN | acces-reseau-accueil@natrangroupe.com
|  | 92004 | ASNIERES-SUR-SEINE | 1 | 3 | P | GD1057 | PARIS | 75114001 | PARIS-MONTSOURIS | H1 | GRDF | GRDF | aad-guichet-telereleve-quotidienne@grdf.fr |  |  |  | GDFT | NATRAN | 835 | H | 2 | REGION PARIS | 123.58 | NATRAN | acces-reseau-accueil@natrangroupe.com
|  | 92007 | BAGNEUX | 1 | 3 | P | GD1057 | PARIS | 75114001 | PARIS-MONTSOURIS | H1 | GRDF | GRDF | aad-guichet-telereleve-quotidienne@grdf.fr |  |  |  | GDFT | NATRAN | 835 | H | 2 | REGION PARIS | 123.58 | NATRAN | acces-reseau-accueil@natrangroupe.com
|  | 92009 | BOIS-COLOMBES | 1 | 3 | P | GD1057 | PARIS | 75114001 | PARIS-MONTSOURIS | H1 | GRDF | GRDF | aad-guichet-telereleve-quotidienne@grdf.fr |  |  |  | GDFT | NATRAN | 835 | H | 2 | REGION PARIS | 123.58 | NATRAN | acces-reseau-accueil@natrangroupe.com
|  | 92012 | BOULOGNE-BILLANCOURT | 1 | 3 | P | GD1057 | PARIS | 75114001 | PARIS-MONTSOURIS | H1 | GRDF | GRDF | aad-guichet-telereleve-quotidienne@grdf.fr |  |  |  | GDFT | NATRAN | 835 | H | 2 | REGION PARIS | 123.58 | NATRAN | acces-reseau-accueil@natrangroupe.com
|  | 92014 | BOURG-LA-REINE | 1 | 3 | P | GD1057 | PARIS | 75114001 | PARIS-MONTSOURIS | H1 | GRDF | GRDF | aad-guichet-telereleve-quotidienne@grdf.fr |  |  |  | GDFT | NATRAN | 835 | H | 2 | REGION PARIS | 123.58 | NATRAN | acces-reseau-accueil@natrangroupe.com
|  | 92019 | CHATENAY-MALABRY | 1 | 3 | P | GD1057 | PARIS | 75114001 | PARIS-MONTSOURIS | H1 | GRDF | GRDF | aad-guichet-telereleve-quotidienne@grdf.fr |  |  |  | GDFT | NATRAN | 835 | H | 2 | REGION PARIS | 123.58 | NATRAN | acces-reseau-accueil@natrangroupe.com
|  | 92020 | CHATILLON | 1 | 3 | P | GD1057 | PARIS | 75114001 | PARIS-MONTSOURIS | H1 | GRDF | GRDF | aad-guichet-telereleve-quotidienne@grdf.fr |  |  |  | GDFT | NATRAN | 835 | H | 2 | REGION PARIS | 123.58 | NATRAN | acces-reseau-accueil@natrangroupe.com
|  | 92022 | CHAVILLE | 1 | 3 | P | GD1057 | PARIS | 75114001 | PARIS-MONTSOURIS | H1 | GRDF | GRDF | aad-guichet-telereleve-quotidienne@grdf.fr |  |  |  | GDFT | NATRAN | 835 | H | 2 | REGION PARIS | 123.58 | NATRAN | acces-reseau-accueil@natrangroupe.com
|  | 92023 | CLAMART | 1 | 3 | P | GD1057 | PARIS | 75114001 | PARIS-MONTSOURIS | H1 | GRDF | GRDF | aad-guichet-telereleve-quotidienne@grdf.fr |  |  |  | GDFT | NATRAN | 835 | H | 2 | REGION PARIS | 123.58 | NATRAN | acces-reseau-accueil@natrangroupe.com
|  | 92024 | CLICHY | 1 | 3 | P | GD1057 | PARIS | 75114001 | PARIS-MONTSOURIS | H1 | GRDF | GRDF | aad-guichet-telereleve-quotidienne@grdf.fr |  |  |  | GDFT | NATRAN | 835 | H | 2 | REGION PARIS | 123.58 | NATRAN | acces-reseau-accueil@natrangroupe.com
|  | 92025 | COLOMBES | 1 | 3 | P | GD1057 | PARIS | 75114001 | PARIS-MONTSOURIS | H1 | GRDF | GRDF | aad-guichet-telereleve-quotidienne@grdf.fr |  |  |  | GDFT | NATRAN | 835 | H | 2 | REGION PARIS | 123.58 | NATRAN | acces-reseau-accueil@natrangroupe.com
|  | 92026 | COURBEVOIE | 1 | 3 | P | GD1057 | PARIS | 75114001 | PARIS-MONTSOURIS | H1 | GRDF | GRDF | aad-guichet-telereleve-quotidienne@grdf.fr |  |  |  | GDFT | NATRAN | 835 | H | 2 | REGION PARIS | 123.58 | NATRAN | acces-reseau-accueil@natrangroupe.com
|  | 92032 | FONTENAY-AUX-ROSES | 1 | 3 | P | GD1057 | PARIS | 75114001 | PARIS-MONTSOURIS | H1 | GRDF | GRDF | aad-guichet-telereleve-quotidienne@grdf.fr |  |  |  | GDFT | NATRAN | 835 | H | 2 | REGION PARIS | 123.58 | NATRAN | acces-reseau-accueil@natrangroupe.com
|  | 92033 | GARCHES | 1 | 3 | P | GD1057 | PARIS | 75114001 | PARIS-MONTSOURIS | H1 | GRDF | GRDF | aad-guichet-telereleve-quotidienne@grdf.fr |  |  |  | GDFT | NATRAN | 835 | H | 2 | REGION PARIS | 123.58 | NATRAN | acces-reseau-accueil@natrangroupe.com
|  | 92035 | LA GARENNE-COLOMBES | 1 | 3 | P | GD1057 | PARIS | 75114001 | PARIS-MONTSOURIS | H1 | GRDF | GRDF | aad-guichet-telereleve-quotidienne@grdf.fr |  |  |  | GDFT | NATRAN | 835 | H | 2 | REGION PARIS | 123.58 | NATRAN | acces-reseau-accueil@natrangroupe.com
|  | 92036 | GENNEVILLIERS | 1 | 3 | P | GD1057 | PARIS | 75114001 | PARIS-MONTSOURIS | H1 | GRDF | GRDF | aad-guichet-telereleve-quotidienne@grdf.fr |  |  |  | GDFT | NATRAN | 835 | H | 2 | REGION PARIS | 123.58 | NATRAN | acces-reseau-accueil@natrangroupe.com
|  | 92040 | ISSY-LES-MOULINEAUX | 1 | 3 | P | GD1057 | PARIS | 75114001 | PARIS-MONTSOURIS | H1 | GRDF | GRDF | aad-guichet-telereleve-quotidienne@grdf.fr |  |  |  | GDFT | NATRAN | 835 | H | 2 | REGION PARIS | 123.58 | NATRAN | acces-reseau-accueil@natrangroupe.com
|  | 92044 | LEVALLOIS-PERRET | 1 | 3 | P | GD1057 | PARIS | 75114001 | PARIS-MONTSOURIS | H1 | GRDF | GRDF | aad-guichet-telereleve-quotidienne@grdf.fr |  |  |  | GDFT | NATRAN | 835 | H | 2 | REGION PARIS | 123.58 | NATRAN | acces-reseau-accueil@natrangroupe.com
|  | 92046 | MALAKOFF | 1 | 3 | P | GD1057 | PARIS | 75114001 | PARIS-MONTSOURIS | H1 | GRDF | GRDF | aad-guichet-telereleve-quotidienne@grdf.fr |  |  |  | GDFT | NATRAN | 835 | H | 2 | REGION PARIS | 123.58 | NATRAN | acces-reseau-accueil@natrangroupe.com
|  | 92047 | MARNES-LA-COQUETTE | 1 | 1.75 | P | GD1057 | PARIS | 75114001 | PARIS-MONTSOURIS | H1 | GRDF | GRDF | aad-guichet-telereleve-quotidienne@grdf.fr |  |  |  | GDFT | NATRAN | 835 | H | 2 | REGION PARIS | 123.58 | NATRAN | acces-reseau-accueil@natrangroupe.com
|  | 92048 | MEUDON | 1 | 3 | P | GD1057 | PARIS | 75114001 | PARIS-MONTSOURIS | H1 | GRDF | GRDF | aad-guichet-telereleve-quotidienne@grdf.fr |  |  |  | GDFT | NATRAN | 835 | H | 2 | REGION PARIS | 123.58 | NATRAN | acces-reseau-accueil@natrangroupe.com
|  | 92049 | MONTROUGE | 1 | 3 | P | GD1057 | PARIS | 75114001 | PARIS-MONTSOURIS | H1 | GRDF | GRDF | aad-guichet-telereleve-quotidienne@grdf.fr |  |  |  | GDFT | NATRAN | 835 | H | 2 | REGION PARIS | 123.58 | NATRAN | acces-reseau-accueil@natrangroupe.com
|  | 92050 | NANTERRE | 1 | 3 | P | GD1057 | PARIS | 75114001 | PARIS-MONTSOURIS | H1 | GRDF | GRDF | aad-guichet-telereleve-quotidienne@grdf.fr |  |  |  | GDFT | NATRAN | 835 | H | 2 | REGION PARIS | 123.58 | NATRAN | acces-reseau-accueil@natrangroupe.com
|  | 92051 | NEUILLY-SUR-SEINE | 1 | 3 | P | GD1057 | PARIS | 75114001 | PARIS-MONTSOURIS | H1 | GRDF | GRDF | aad-guichet-telereleve-quotidienne@grdf.fr |  |  |  | GDFT | NATRAN | 835 | H | 2 | REGION PARIS | 123.58 | NATRAN | acces-reseau-accueil@natrangroupe.com
|  | 92060 | LE PLESSIS-ROBINSON | 1 | 3 | P | GD1057 | PARIS | 75114001 | PARIS-MONTSOURIS | H1 | GRDF | GRDF | aad-guichet-telereleve-quotidienne@grdf.fr |  |  |  | GDFT | NATRAN | 835 | H | 2 | REGION PARIS | 123.58 | NATRAN | acces-reseau-accueil@natrangroupe.com
|  | 92062 | PUTEAUX | 1 | 3 | P | GD1057 | PARIS | 75114001 | PARIS-MONTSOURIS | H1 | GRDF | GRDF | aad-guichet-telereleve-quotidienne@grdf.fr |  |  |  | GDFT | NATRAN | 835 | H | 2 | REGION PARIS | 123.58 | NATRAN | acces-reseau-accueil@natrangroupe.com
|  | 92063 | RUEIL-MALMAISON | 1 | 3 | P | GD1057 | PARIS | 75114001 | PARIS-MONTSOURIS | H1 | GRDF | GRDF | aad-guichet-telereleve-quotidienne@grdf.fr |  |  |  | GDFT | NATRAN | 835 | H | 2 | REGION PARIS | 123.58 | NATRAN | acces-reseau-accueil@natrangroupe.com
|  | 92064 | SAINT-CLOUD | 1 | 1.75 | P | GD1057 | PARIS | 75114001 | PARIS-MONTSOURIS | H1 | GRDF | GRDF | aad-guichet-telereleve-quotidienne@grdf.fr |  |  |  | GDFT | NATRAN | 835 | H | 2 | REGION PARIS | 123.58 | NATRAN | acces-reseau-accueil@natrangroupe.com
|  | 92071 | SCEAUX | 1 | 3 | P | GD1057 | PARIS | 75114001 | PARIS-MONTSOURIS | H1 | GRDF | GRDF | aad-guichet-telereleve-quotidienne@grdf.fr |  |  |  | GDFT | NATRAN | 835 | H | 2 | REGION PARIS | 123.58 | NATRAN | acces-reseau-accueil@natrangroupe.com
|  | 92072 | SEVRES | 1 | 3 | P | GD1057 | PARIS | 75114001 | PARIS-MONTSOURIS | H1 | GRDF | GRDF | aad-guichet-telereleve-quotidienne@grdf.fr |  |  |  | GDFT | NATRAN | 835 | H | 2 | REGION PARIS | 123.58 | NATRAN | acces-reseau-accueil@natrangroupe.com
|  | 92073 | SURESNES | 1 | 3 | P | GD1057 | PARIS | 75114001 | PARIS-MONTSOURIS | H1 | GRDF | GRDF | aad-guichet-telereleve-quotidienne@grdf.fr |  |  |  | GDFT | NATRAN | 835 | H | 2 | REGION PARIS | 123.58 | NATRAN | acces-reseau-accueil@natrangroupe.com
|  | 92075 | VANVES | 1 | 3 | P | GD1057 | PARIS | 75114001 | PARIS-MONTSOURIS | H1 | GRDF | GRDF | aad-guichet-telereleve-quotidienne@grdf.fr |  |  |  | GDFT | NATRAN | 835 | H | 2 | REGION PARIS | 123.58 | NATRAN | acces-reseau-accueil@natrangroupe.com
|  | 92076 | VAUCRESSON | 1 | 1.75 | P | GD1057 | PARIS | 75114001 | PARIS-MONTSOURIS | H1 | GRDF | GRDF | aad-guichet-telereleve-quotidienne@grdf.fr |  |  |  | GDFT | NATRAN | 835 | H | 2 | REGION PARIS | 123.58 | NATRAN | acces-reseau-accueil@natrangroupe.com
|  | 92077 | VILLE-D'AVRAY | 1 | 1.75 | P | GD1057 | PARIS | 75114001 | PARIS-MONTSOURIS | H1 | GRDF | GRDF | aad-guichet-telereleve-quotidienne@grdf.fr |  |  |  | GDFT | NATRAN | 835 | H | 2 | REGION PARIS | 123.58 | NATRAN | acces-reseau-accueil@natrangroupe.com
|  | 92078 | VILLENEUVE-LA-GARENNE | 1 | 3 | P | GD1057 | PARIS | 75114001 | PARIS-MONTSOURIS | H1 | GRDF | GRDF | aad-guichet-telereleve-quotidienne@grdf.fr |  |  |  | GDFT | NATRAN | 835 | H | 2 | REGION PARIS | 123.58 | NATRAN | acces-reseau-accueil@natrangroupe.com
|  | 93001 | AUBERVILLIERS | 1 | 3 | P | GD1057 | PARIS | 75114001 | PARIS-MONTSOURIS | H1 | GRDF | GRDF | aad-guichet-telereleve-quotidienne@grdf.fr |  |  |  | GDFT | NATRAN | 835 | H | 2 | REGION PARIS | 123.58 | NATRAN | acces-reseau-accueil@natrangroupe.com
|  | 93005 | AULNAY-SOUS-BOIS | 1 | 3 | P | GD1057 | PARIS | 75114001 | PARIS-MONTSOURIS | H1 | GRDF | GRDF | aad-guichet-telereleve-quotidienne@grdf.fr |  |  |  | GDFT | NATRAN | 835 | H | 2 | REGION PARIS | 123.58 | NATRAN | acces-reseau-accueil@natrangroupe.com
|  | 93006 | BAGNOLET | 1 | 3 | P | GD1057 | PARIS | 75114001 | PARIS-MONTSOURIS | H1 | GRDF | GRDF | aad-guichet-telereleve-quotidienne@grdf.fr |  |  |  | GDFT | NATRAN | 835 | H | 2 | REGION PARIS | 123.58 | NATRAN | acces-reseau-accueil@natrangroupe.com
|  | 93007 | LE BLANC-MESNIL | 1 | 3 | P | GD1057 | PARIS | 75114001 | PARIS-MONTSOURIS | H1 | GRDF | GRDF | aad-guichet-telereleve-quotidienne@grdf.fr |  |  |  | GDFT | NATRAN | 835 | H | 2 | REGION PARIS | 123.58 | NATRAN | acces-reseau-accueil@natrangroupe.com
|  | 93008 | BOBIGNY | 1 | 3 | P | GD1057 | PARIS | 75114001 | PARIS-MONTSOURIS | H1 | GRDF | GRDF | aad-guichet-telereleve-quotidienne@grdf.fr |  |  |  | GDFT | NATRAN | 835 | H | 2 | REGION PARIS | 123.58 | NATRAN | acces-reseau-accueil@natrangroupe.com
|  | 93010 | BONDY | 1 | 3 | P | GD1057 | PARIS | 75114001 | PARIS-MONTSOURIS | H1 | GRDF | GRDF | aad-guichet-telereleve-quotidienne@grdf.fr |  |  |  | GDFT | NATRAN | 835 | H | 2 | REGION PARIS | 123.58 | NATRAN | acces-reseau-accueil@natrangroupe.com
|  | 93013 | LE BOURGET | 1 | 3 | P | GD1057 | PARIS | 75114001 | PARIS-MONTSOURIS | H1 | GRDF | GRDF | aad-guichet-telereleve-quotidienne@grdf.fr |  |  |  | GDFT | NATRAN | 835 | H | 2 | REGION PARIS | 123.58 | NATRAN | acces-reseau-accueil@natrangroupe.com
|  | 93014 | CLICHY-SOUS-BOIS | 1 | 3 | P | GD1057 | PARIS | 75114001 | PARIS-MONTSOURIS | H1 | GRDF | GRDF | aad-guichet-telereleve-quotidienne@grdf.fr |  |  |  | GDFT | NATRAN | 835 | H | 2 | REGION PARIS | 123.58 | NATRAN | acces-reseau-accueil@natrangroupe.com
|  | 93015 | COUBRON | 1 | 1.75 | P | GD1057 | PARIS | 75114001 | PARIS-MONTSOURIS | H1 | GRDF | GRDF | aad-guichet-telereleve-quotidienne@grdf.fr |  |  |  | GDFT | NATRAN | 835 | H | 2 | REGION PARIS | 123.58 | NATRAN | acces-reseau-accueil@natrangroupe.com
|  | 93027 | LA COURNEUVE | 1 | 3 | P | GD1057 | PARIS | 75114001 | PARIS-MONTSOURIS | H1 | GRDF | GRDF | aad-guichet-telereleve-quotidienne@grdf.fr |  |  |  | GDFT | NATRAN | 835 | H | 2 | REGION PARIS | 123.58 | NATRAN | acces-reseau-accueil@natrangroupe.com
|  | 93029 | DRANCY | 1 | 3 | P | GD1057 | PARIS | 75114001 | PARIS-MONTSOURIS | H1 | GRDF | GRDF | aad-guichet-telereleve-quotidienne@grdf.fr |  |  |  | GDFT | NATRAN | 835 | H | 2 | REGION PARIS | 123.58 | NATRAN | acces-reseau-accueil@natrangroupe.com
|  | 93030 | DUGNY | 1 | 1.75 | P | GD1057 | PARIS | 75114001 | PARIS-MONTSOURIS | H1 | GRDF | GRDF | aad-guichet-telereleve-quotidienne@grdf.fr |  |  |  | GDFT | NATRAN | 835 | H | 2 | REGION PARIS | 123.58 | NATRAN | acces-reseau-accueil@natrangroupe.com
|  | 93031 | EPINAY-SUR-SEINE | 1 | 3 | P | GD1057 | PARIS | 75114001 | PARIS-MONTSOURIS | H1 | GRDF | GRDF | aad-guichet-telereleve-quotidienne@grdf.fr |  |  |  | GDFT | NATRAN | 835 | H | 2 | REGION PARIS | 123.58 | NATRAN | acces-reseau-accueil@natrangroupe.com
|  | 93032 | GAGNY | 1 | 3 | P | GD1057 | PARIS | 75114001 | PARIS-MONTSOURIS | H1 | GRDF | GRDF | aad-guichet-telereleve-quotidienne@grdf.fr |  |  |  | GDFT | NATRAN | 835 | H | 2 | REGION PARIS | 123.58 | NATRAN | acces-reseau-accueil@natrangroupe.com
|  | 93033 | GOURNAY-SUR-MARNE | 1 | 3 | P | GD1057 | PARIS | 75114001 | PARIS-MONTSOURIS | H1 | GRDF | GRDF | aad-guichet-telereleve-quotidienne@grdf.fr |  |  |  | GDFT | NATRAN | 835 | H | 2 | REGION PARIS | 123.58 | NATRAN | acces-reseau-accueil@natrangroupe.com
|  | 93039 | L'ILE-SAINT-DENIS | 1 | 3 | P | GD1057 | PARIS | 75114001 | PARIS-MONTSOURIS | H1 | GRDF | GRDF | aad-guichet-telereleve-quotidienne@grdf.fr |  |  |  | GDFT | NATRAN | 835 | H | 2 | REGION PARIS | 123.58 | NATRAN | acces-reseau-accueil@natrangroupe.com
|  | 93045 | LES LILAS | 1 | 3 | P | GD1057 | PARIS | 75114001 | PARIS-MONTSOURIS | H1 | GRDF | GRDF | aad-guichet-telereleve-quotidienne@grdf.fr |  |  |  | GDFT | NATRAN | 835 | H | 2 | REGION PARIS | 123.58 | NATRAN | acces-reseau-accueil@natrangroupe.com
|  | 93046 | LIVRY-GARGAN | 1 | 3 | P | GD1057 | PARIS | 75114001 | PARIS-MONTSOURIS | H1 | GRDF | GRDF | aad-guichet-telereleve-quotidienne@grdf.fr |  |  |  | GDFT | NATRAN | 835 | H | 2 | REGION PARIS | 123.58 | NATRAN | acces-reseau-accueil@natrangroupe.com
|  | 93047 | MONTFERMEIL | 1 | 3 | P | GD1057 | PARIS | 75114001 | PARIS-MONTSOURIS | H1 | GRDF | GRDF | aad-guichet-telereleve-quotidienne@grdf.fr |  |  |  | GDFT | NATRAN | 835 | H | 2 | REGION PARIS | 123.58 | NATRAN | acces-reseau-accueil@natrangroupe.com
|  | 93048 | MONTREUIL | 1 | 3 | P | GD1057 | PARIS | 75114001 | PARIS-MONTSOURIS | H1 | GRDF | GRDF | aad-guichet-telereleve-quotidienne@grdf.fr |  |  |  | GDFT | NATRAN | 835 | H | 2 | REGION PARIS | 123.58 | NATRAN | acces-reseau-accueil@natrangroupe.com
|  | 93049 | NEUILLY-PLAISANCE | 1 | 3 | P | GD1057 | PARIS | 75114001 | PARIS-MONTSOURIS | H1 | GRDF | GRDF | aad-guichet-telereleve-quotidienne@grdf.fr |  |  |  | GDFT | NATRAN | 835 | H | 2 | REGION PARIS | 123.58 | NATRAN | acces-reseau-accueil@natrangroupe.com
|  | 93050 | NEUILLY-SUR-MARNE | 1 | 3 | P | GD1057 | PARIS | 75114001 | PARIS-MONTSOURIS | H1 | GRDF | GRDF | aad-guichet-telereleve-quotidienne@grdf.fr |  |  |  | GDFT | NATRAN | 835 | H | 2 | REGION PARIS | 123.58 | NATRAN | acces-reseau-accueil@natrangroupe.com
|  | 93051 | NOISY-LE-GRAND | 1 | 3 | P | GD1057 | PARIS | 75114001 | PARIS-MONTSOURIS | H1 | GRDF | GRDF | aad-guichet-telereleve-quotidienne@grdf.fr |  |  |  | GDFT | NATRAN | 835 | H | 2 | REGION PARIS | 123.58 | NATRAN | acces-reseau-accueil@natrangroupe.com
|  | 93053 | NOISY-LE-SEC | 1 | 3 | P | GD1057 | PARIS | 75114001 | PARIS-MONTSOURIS | H1 | GRDF | GRDF | aad-guichet-telereleve-quotidienne@grdf.fr |  |  |  | GDFT | NATRAN | 835 | H | 2 | REGION PARIS | 123.58 | NATRAN | acces-reseau-accueil@natrangroupe.com
|  | 93055 | PANTIN | 1 | 3 | P | GD1057 | PARIS | 75114001 | PARIS-MONTSOURIS | H1 | GRDF | GRDF | aad-guichet-telereleve-quotidienne@grdf.fr |  |  |  | GDFT | NATRAN | 835 | H | 2 | REGION PARIS | 123.58 | NATRAN | acces-reseau-accueil@natrangroupe.com
|  | 93057 | LES PAVILLONS-SOUS-BOIS | 1 | 3 | P | GD1057 | PARIS | 75114001 | PARIS-MONTSOURIS | H1 | GRDF | GRDF | aad-guichet-telereleve-quotidienne@grdf.fr |  |  |  | GDFT | NATRAN | 835 | H | 2 | REGION PARIS | 123.58 | NATRAN | acces-reseau-accueil@natrangroupe.com
|  | 93059 | PIERREFITTE-SUR-SEINE | 1 | 3 | P | GD1057 | PARIS | 75114001 | PARIS-MONTSOURIS | H1 | GRDF | GRDF | aad-guichet-telereleve-quotidienne@grdf.fr |  |  |  | GDFT | NATRAN | 835 | H | 2 | REGION PARIS | 123.58 | NATRAN | acces-reseau-accueil@natrangroupe.com
|  | 93061 | LE PRE-SAINT-GERVAIS | 1 | 3 | P | GD1057 | PARIS | 75114001 | PARIS-MONTSOURIS | H1 | GRDF | GRDF | aad-guichet-telereleve-quotidienne@grdf.fr |  |  |  | GDFT | NATRAN | 835 | H | 2 | REGION PARIS | 123.58 | NATRAN | acces-reseau-accueil@natrangroupe.com
|  | 93062 | LE RAINCY | 1 | 3 | P | GD1057 | PARIS | 75114001 | PARIS-MONTSOURIS | H1 | GRDF | GRDF | aad-guichet-telereleve-quotidienne@grdf.fr |  |  |  | GDFT | NATRAN | 835 | H | 2 | REGION PARIS | 123.58 | NATRAN | acces-reseau-accueil@natrangroupe.com
|  | 93063 | ROMAINVILLE | 1 | 3 | P | GD1057 | PARIS | 75114001 | PARIS-MONTSOURIS | H1 | GRDF | GRDF | aad-guichet-telereleve-quotidienne@grdf.fr |  |  |  | GDFT | NATRAN | 835 | H | 2 | REGION PARIS | 123.58 | NATRAN | acces-reseau-accueil@natrangroupe.com
|  | 93064 | ROSNY-SOUS-BOIS | 1 | 3 | P | GD1057 | PARIS | 75114001 | PARIS-MONTSOURIS | H1 | GRDF | GRDF | aad-guichet-telereleve-quotidienne@grdf.fr |  |  |  | GDFT | NATRAN | 835 | H | 2 | REGION PARIS | 123.58 | NATRAN | acces-reseau-accueil@natrangroupe.com
|  | 93066 | SAINT-DENIS | 1 | 3 | P | GD1057 | PARIS | 75114001 | PARIS-MONTSOURIS | H1 | GRDF | GRDF | aad-guichet-telereleve-quotidienne@grdf.fr |  |  |  | GDFT | NATRAN | 835 | H | 2 | REGION PARIS | 123.58 | NATRAN | acces-reseau-accueil@natrangroupe.com
|  | 93070 | SAINT-OUEN-SUR-SEINE | 1 | 3 | P | GD1057 | PARIS | 75114001 | PARIS-MONTSOURIS | H1 | GRDF | GRDF | aad-guichet-telereleve-quotidienne@grdf.fr |  |  |  | GDFT | NATRAN | 835 | H | 2 | REGION PARIS | 123.58 | NATRAN | acces-reseau-accueil@natrangroupe.com
|  | 93071 | SEVRAN | 1 | 3 | P | GD1057 | PARIS | 75114001 | PARIS-MONTSOURIS | H1 | GRDF | GRDF | aad-guichet-telereleve-quotidienne@grdf.fr |  |  |  | GDFT | NATRAN | 835 | H | 2 | REGION PARIS | 123.58 | NATRAN | acces-reseau-accueil@natrangroupe.com
|  | 93072 | STAINS | 1 | 3 | P | GD1057 | PARIS | 75114001 | PARIS-MONTSOURIS | H1 | GRDF | GRDF | aad-guichet-telereleve-quotidienne@grdf.fr |  |  |  | GDFT | NATRAN | 835 | H | 2 | REGION PARIS | 123.58 | NATRAN | acces-reseau-accueil@natrangroupe.com
|  | 93073 | TREMBLAY-EN-FRANCE | 1 | 1.75 | P | GD1057 | PARIS | 75114001 | PARIS-MONTSOURIS | H1 | GRDF | GRDF | aad-guichet-telereleve-quotidienne@grdf.fr |  |  |  | GDFT | NATRAN | 835 | H | 2 | REGION PARIS | 123.58 | NATRAN | acces-reseau-accueil@natrangroupe.com
|  | 93074 | VAUJOURS | 1 | 1.75 | P | GD1057 | PARIS | 75114001 | PARIS-MONTSOURIS | H1 | GRDF | GRDF | aad-guichet-telereleve-quotidienne@grdf.fr |  |  |  | GDFT | NATRAN | 835 | H | 2 | REGION PARIS | 123.58 | NATRAN | acces-reseau-accueil@natrangroupe.com
|  | 93077 | VILLEMOMBLE | 1 | 3 | P | GD1057 | PARIS | 75114001 | PARIS-MONTSOURIS | H1 | GRDF | GRDF | aad-guichet-telereleve-quotidienne@grdf.fr |  |  |  | GDFT | NATRAN | 835 | H | 2 | REGION PARIS | 123.58 | NATRAN | acces-reseau-accueil@natrangroupe.com
|  | 93078 | VILLEPINTE | 1 | 1.75 | P | GD1057 | PARIS | 75114001 | PARIS-MONTSOURIS | H1 | GRDF | GRDF | aad-guichet-telereleve-quotidienne@grdf.fr |  |  |  | GDFT | NATRAN | 835 | H | 2 | REGION PARIS | 123.58 | NATRAN | acces-reseau-accueil@natrangroupe.com
|  | 93079 | VILLETANEUSE | 1 | 3 | P | GD1057 | PARIS | 75114001 | PARIS-MONTSOURIS | H1 | GRDF | GRDF | aad-guichet-telereleve-quotidienne@grdf.fr |  |  |  | GDFT | NATRAN | 835 | H | 2 | REGION PARIS | 123.58 | NATRAN | acces-reseau-accueil@natrangroupe.com
|  | 94001 | ABLON-SUR-SEINE | 1 | 3 | P | GD1057 | PARIS | 75114001 | PARIS-MONTSOURIS | H1 | GRDF | GRDF | aad-guichet-telereleve-quotidienne@grdf.fr |  |  |  | GDFT | NATRAN | 835 | H | 2 | REGION PARIS | 123.58 | NATRAN | acces-reseau-accueil@natrangroupe.com
|  | 94002 | ALFORTVILLE | 1 | 3 | P | GD1057 | PARIS | 75114001 | PARIS-MONTSOURIS | H1 | GRDF | GRDF | aad-guichet-telereleve-quotidienne@grdf.fr |  |  |  | GDFT | NATRAN | 835 | H | 2 | REGION PARIS | 123.58 | NATRAN | acces-reseau-accueil@natrangroupe.com
|  | 94003 | ARCUEIL | 1 | 3 | P | GD1057 | PARIS | 75114001 | PARIS-MONTSOURIS | H1 | GRDF | GRDF | aad-guichet-telereleve-quotidienne@grdf.fr |  |  |  | GDFT | NATRAN | 835 | H | 2 | REGION PARIS | 123.58 | NATRAN | acces-reseau-accueil@natrangroupe.com
|  | 94004 | BOISSY-SAINT-LEGER | 1 | 1.75 | P | GD1057 | PARIS | 75114001 | PARIS-MONTSOURIS | H1 | GRDF | GRDF | aad-guichet-telereleve-quotidienne@grdf.fr |  |  |  | GDFT | NATRAN | 835 | H | 2 | REGION PARIS | 123.58 | NATRAN | acces-reseau-accueil@natrangroupe.com
|  | 94011 | BONNEUIL-SUR-MARNE | 1 | 1.75 | P | GD1057 | PARIS | 75114001 | PARIS-MONTSOURIS | H1 | GRDF | GRDF | aad-guichet-telereleve-quotidienne@grdf.fr |  |  |  | GDFT | NATRAN | 835 | H | 2 | REGION PARIS | 123.58 | NATRAN | acces-reseau-accueil@natrangroupe.com
|  | 94015 | BRY-SUR-MARNE | 1 | 3 | P | GD1057 | PARIS | 75114001 | PARIS-MONTSOURIS | H1 | GRDF | GRDF | aad-guichet-telereleve-quotidienne@grdf.fr |  |  |  | GDFT | NATRAN | 835 | H | 2 | REGION PARIS | 123.58 | NATRAN | acces-reseau-accueil@natrangroupe.com
|  | 94016 | CACHAN | 1 | 3 | P | GD1057 | PARIS | 75114001 | PARIS-MONTSOURIS | H1 | GRDF | GRDF | aad-guichet-telereleve-quotidienne@grdf.fr |  |  |  | GDFT | NATRAN | 835 | H | 2 | REGION PARIS | 123.58 | NATRAN | acces-reseau-accueil@natrangroupe.com
|  | 94017 | CHAMPIGNY-SUR-MARNE | 1 | 3 | P | GD1057 | PARIS | 75114001 | PARIS-MONTSOURIS | H1 | GRDF | GRDF | aad-guichet-telereleve-quotidienne@grdf.fr |  |  |  | GDFT | NATRAN | 835 | H | 2 | REGION PARIS | 123.58 | NATRAN | acces-reseau-accueil@natrangroupe.com
|  | 94018 | CHARENTON-LE-PONT | 1 | 3 | P | GD1057 | PARIS | 75114001 | PARIS-MONTSOURIS | H1 | GRDF | GRDF | aad-guichet-telereleve-quotidienne@grdf.fr |  |  |  | GDFT | NATRAN | 835 | H | 2 | REGION PARIS | 123.58 | NATRAN | acces-reseau-accueil@natrangroupe.com
|  | 94019 | CHENNEVIERES-SUR-MARNE | 1 | 1.75 | P | GD1057 | PARIS | 75114001 | PARIS-MONTSOURIS | H1 | GRDF | GRDF | aad-guichet-telereleve-quotidienne@grdf.fr |  |  |  | GDFT | NATRAN | 835 | H | 2 | REGION PARIS | 123.58 | NATRAN | acces-reseau-accueil@natrangroupe.com
|  | 94021 | CHEVILLY-LARUE | 1 | 3 | P | GD1057 | PARIS | 75114001 | PARIS-MONTSOURIS | H1 | GRDF | GRDF | aad-guichet-telereleve-quotidienne@grdf.fr |  |  |  | GDFT | NATRAN | 835 | H | 2 | REGION PARIS | 123.58 | NATRAN | acces-reseau-accueil@natrangroupe.com
|  | 94022 | CHOISY-LE-ROI | 1 | 3 | P | GD1057 | PARIS | 75114001 | PARIS-MONTSOURIS | H1 | GRDF | GRDF | aad-guichet-telereleve-quotidienne@grdf.fr |  |  |  | GDFT | NATRAN | 835 | H | 2 | REGION PARIS | 123.58 | NATRAN | acces-reseau-accueil@natrangroupe.com
|  | 94028 | CRETEIL | 1 | 3 | P | GD1057 | PARIS | 75114001 | PARIS-MONTSOURIS | H1 | GRDF | GRDF | aad-guichet-telereleve-quotidienne@grdf.fr |  |  |  | GDFT | NATRAN | 835 | H | 2 | REGION PARIS | 123.58 | NATRAN | acces-reseau-accueil@natrangroupe.com
|  | 94033 | FONTENAY-SOUS-BOIS | 1 | 3 | P | GD1057 | PARIS | 75114001 | PARIS-MONTSOURIS | H1 | GRDF | GRDF | aad-guichet-telereleve-quotidienne@grdf.fr |  |  |  | GDFT | NATRAN | 835 | H | 2 | REGION PARIS | 123.58 | NATRAN | acces-reseau-accueil@natrangroupe.com
|  | 94034 | FRESNES | 1 | 3 | P | GD1057 | PARIS | 75114001 | PARIS-MONTSOURIS | H1 | GRDF | GRDF | aad-guichet-telereleve-quotidienne@grdf.fr |  |  |  | GDFT | NATRAN | 835 | H | 2 | REGION PARIS | 123.58 | NATRAN | acces-reseau-accueil@natrangroupe.com
|  | 94037 | GENTILLY | 1 | 3 | P | GD1057 | PARIS | 75114001 | PARIS-MONTSOURIS | H1 | GRDF | GRDF | aad-guichet-telereleve-quotidienne@grdf.fr |  |  |  | GDFT | NATRAN | 835 | H | 2 | REGION PARIS | 123.58 | NATRAN | acces-reseau-accueil@natrangroupe.com
|  | 94038 | L'HAY-LES-ROSES | 1 | 3 | P | GD1057 | PARIS | 75114001 | PARIS-MONTSOURIS | H1 | GRDF | GRDF | aad-guichet-telereleve-quotidienne@grdf.fr |  |  |  | GDFT | NATRAN | 835 | H | 2 | REGION PARIS | 123.58 | NATRAN | acces-reseau-accueil@natrangroupe.com
|  | 94041 | IVRY-SUR-SEINE | 1 | 3 | P | GD1057 | PARIS | 75114001 | PARIS-MONTSOURIS | H1 | GRDF | GRDF | aad-guichet-telereleve-quotidienne@grdf.fr |  |  |  | GDFT | NATRAN | 835 | H | 2 | REGION PARIS | 123.58 | NATRAN | acces-reseau-accueil@natrangroupe.com
|  | 94042 | JOINVILLE-LE-PONT | 1 | 3 | P | GD1057 | PARIS | 75114001 | PARIS-MONTSOURIS | H1 | GRDF | GRDF | aad-guichet-telereleve-quotidienne@grdf.fr |  |  |  | GDFT | NATRAN | 835 | H | 2 | REGION PARIS | 123.58 | NATRAN | acces-reseau-accueil@natrangroupe.com
|  | 94043 | LE KREMLIN-BICETRE | 1 | 3 | P | GD1057 | PARIS | 75114001 | PARIS-MONTSOURIS | H1 | GRDF | GRDF | aad-guichet-telereleve-quotidienne@grdf.fr |  |  |  | GDFT | NATRAN | 835 | H | 2 | REGION PARIS | 123.58 | NATRAN | acces-reseau-accueil@natrangroupe.com
|  | 94044 | LIMEIL-BREVANNES | 1 | 3 | P | GD1057 | PARIS | 75114001 | PARIS-MONTSOURIS | H1 | GRDF | GRDF | aad-guichet-telereleve-quotidienne@grdf.fr |  |  |  | GDFT | NATRAN | 835 | H | 2 | REGION PARIS | 123.58 | NATRAN | acces-reseau-accueil@natrangroupe.com
|  | 94046 | MAISONS-ALFORT | 1 | 3 | P | GD1057 | PARIS | 75114001 | PARIS-MONTSOURIS | H1 | GRDF | GRDF | aad-guichet-telereleve-quotidienne@grdf.fr |  |  |  | GDFT | NATRAN | 835 | H | 2 | REGION PARIS | 123.58 | NATRAN | acces-reseau-accueil@natrangroupe.com
|  | 94047 | MANDRES-LES-ROSES | 1 | 1.75 | P | GD1057 | PARIS | 75114001 | PARIS-MONTSOURIS | H1 | GRDF | GRDF | aad-guichet-telereleve-quotidienne@grdf.fr |  |  |  | GDFT | NATRAN | 835 | H | 2 | REGION PARIS | 123.58 | NATRAN | acces-reseau-accueil@natrangroupe.com
|  | 94048 | MAROLLES-EN-BRIE | 1 | 1.75 | P | GD1057 | PARIS | 75114001 | PARIS-MONTSOURIS | H1 | GRDF | GRDF | aad-guichet-telereleve-quotidienne@grdf.fr |  |  |  | GDFT | NATRAN | 835 | H | 2 | REGION PARIS | 123.58 | NATRAN | acces-reseau-accueil@natrangroupe.com
|  | 94052 | NOGENT-SUR-MARNE | 1 | 3 | P | GD1057 | PARIS | 75114001 | PARIS-MONTSOURIS | H1 | GRDF | GRDF | aad-guichet-telereleve-quotidienne@grdf.fr |  |  |  | GDFT | NATRAN | 835 | H | 2 | REGION PARIS | 123.58 | NATRAN | acces-reseau-accueil@natrangroupe.com
|  | 94053 | NOISEAU | 1 | 1.75 | P | GD1057 | PARIS | 75114001 | PARIS-MONTSOURIS | H1 | GRDF | GRDF | aad-guichet-telereleve-quotidienne@grdf.fr |  |  |  | GDFT | NATRAN | 835 | H | 2 | REGION PARIS | 123.58 | NATRAN | acces-reseau-accueil@natrangroupe.com
|  | 94054 | ORLY | 1 | 1.75 | P | GD1057 | PARIS | 75114001 | PARIS-MONTSOURIS | H1 | GRDF | GRDF | aad-guichet-telereleve-quotidienne@grdf.fr |  |  |  | GDFT | NATRAN | 835 | H | 2 | REGION PARIS | 123.58 | NATRAN | acces-reseau-accueil@natrangroupe.com
|  | 94055 | ORMESSON-SUR-MARNE | 1 | 1.75 | P | GD1057 | PARIS | 75114001 | PARIS-MONTSOURIS | H1 | GRDF | GRDF | aad-guichet-telereleve-quotidienne@grdf.fr |  |  |  | GDFT | NATRAN | 835 | H | 2 | REGION PARIS | 123.58 | NATRAN | acces-reseau-accueil@natrangroupe.com
|  | 94056 | PERIGNY | 1 | 1.75 | P | GD1057 | PARIS | 75114001 | PARIS-MONTSOURIS | H1 | GRDF | GRDF | aad-guichet-telereleve-quotidienne@grdf.fr |  |  |  | GDFT | NATRAN | 835 | H | 2 | REGION PARIS | 123.58 | NATRAN | acces-reseau-accueil@natrangroupe.com
|  | 94058 | LE PERREUX-SUR-MARNE | 1 | 3 | P | GD1057 | PARIS | 75114001 | PARIS-MONTSOURIS | H1 | GRDF | GRDF | aad-guichet-telereleve-quotidienne@grdf.fr |  |  |  | GDFT | NATRAN | 835 | H | 2 | REGION PARIS | 123.58 | NATRAN | acces-reseau-accueil@natrangroupe.com
|  | 94059 | LE PLESSIS-TREVISE | 1 | 3 | P | GD1057 | PARIS | 75114001 | PARIS-MONTSOURIS | H1 | GRDF | GRDF | aad-guichet-telereleve-quotidienne@grdf.fr |  |  |  | GDFT | NATRAN | 835 | H | 2 | REGION PARIS | 123.58 | NATRAN | acces-reseau-accueil@natrangroupe.com
|  | 94060 | LA QUEUE-EN-BRIE | 1 | 1.75 | P | GD1057 | PARIS | 75114001 | PARIS-MONTSOURIS | H1 | GRDF | GRDF | aad-guichet-telereleve-quotidienne@grdf.fr |  |  |  | GDFT | NATRAN | 835 | H | 2 | REGION PARIS | 123.58 | NATRAN | acces-reseau-accueil@natrangroupe.com
|  | 94065 | RUNGIS | 1 | 1.75 | P | GD1057 | PARIS | 75114001 | PARIS-MONTSOURIS | H1 | GRDF | GRDF | aad-guichet-telereleve-quotidienne@grdf.fr |  |  |  | GDFT | NATRAN | 835 | H | 2 | REGION PARIS | 123.58 | NATRAN | acces-reseau-accueil@natrangroupe.com
|  | 94067 | SAINT-MANDE | 1 | 3 | P | GD1057 | PARIS | 75114001 | PARIS-MONTSOURIS | H1 | GRDF | GRDF | aad-guichet-telereleve-quotidienne@grdf.fr |  |  |  | GDFT | NATRAN | 835 | H | 2 | REGION PARIS | 123.58 | NATRAN | acces-reseau-accueil@natrangroupe.com
|  | 94068 | SAINT-MAUR-DES-FOSSES | 1 | 3 | P | GD1057 | PARIS | 75114001 | PARIS-MONTSOURIS | H1 | GRDF | GRDF | aad-guichet-telereleve-quotidienne@grdf.fr |  |  |  | GDFT | NATRAN | 835 | H | 2 | REGION PARIS | 123.58 | NATRAN | acces-reseau-accueil@natrangroupe.com
|  | 94069 | SAINT-MAURICE | 1 | 3 | P | GD1057 | PARIS | 75114001 | PARIS-MONTSOURIS | H1 | GRDF | GRDF | aad-guichet-telereleve-quotidienne@grdf.fr |  |  |  | GDFT | NATRAN | 835 | H | 2 | REGION PARIS | 123.58 | NATRAN | acces-reseau-accueil@natrangroupe.com
|  | 94070 | SANTENY | 1 | 1.75 | P | GD1057 | PARIS | 75114001 | PARIS-MONTSOURIS | H1 | GRDF | GRDF | aad-guichet-telereleve-quotidienne@grdf.fr |  |  |  | GDFT | NATRAN | 835 | H | 2 | REGION PARIS | 123.58 | NATRAN | acces-reseau-accueil@natrangroupe.com
|  | 94071 | SUCY-EN-BRIE | 1 | 1.75 | P | GD1057 | PARIS | 75114001 | PARIS-MONTSOURIS | H1 | GRDF | GRDF | aad-guichet-telereleve-quotidienne@grdf.fr |  |  |  | GDFT | NATRAN | 835 | H | 2 | REGION PARIS | 123.58 | NATRAN | acces-reseau-accueil@natrangroupe.com
|  | 94073 | THIAIS | 1 | 3 | P | GD1057 | PARIS | 75114001 | PARIS-MONTSOURIS | H1 | GRDF | GRDF | aad-guichet-telereleve-quotidienne@grdf.fr |  |  |  | GDFT | NATRAN | 835 | H | 2 | REGION PARIS | 123.58 | NATRAN | acces-reseau-accueil@natrangroupe.com
|  | 94074 | VALENTON | 1 | 1.75 | P | GD1057 | PARIS | 75114001 | PARIS-MONTSOURIS | H1 | GRDF | GRDF | aad-guichet-telereleve-quotidienne@grdf.fr |  |  |  | GDFT | NATRAN | 835 | H | 2 | REGION PARIS | 123.58 | NATRAN | acces-reseau-accueil@natrangroupe.com
|  | 94075 | VILLECRESNES | 1 | 1.75 | P | GD1057 | PARIS | 75114001 | PARIS-MONTSOURIS | H1 | GRDF | GRDF | aad-guichet-telereleve-quotidienne@grdf.fr |  |  |  | GDFT | NATRAN | 835 | H | 2 | REGION PARIS | 123.58 | NATRAN | acces-reseau-accueil@natrangroupe.com
|  | 94076 | VILLEJUIF | 1 | 3 | P | GD1057 | PARIS | 75114001 | PARIS-MONTSOURIS | H1 | GRDF | GRDF | aad-guichet-telereleve-quotidienne@grdf.fr |  |  |  | GDFT | NATRAN | 835 | H | 2 | REGION PARIS | 123.58 | NATRAN | acces-reseau-accueil@natrangroupe.com
|  | 94077 | VILLENEUVE-LE-ROI | 1 | 1.75 | P | GD1057 | PARIS | 75114001 | PARIS-MONTSOURIS | H1 | GRDF | GRDF | aad-guichet-telereleve-quotidienne@grdf.fr |  |  |  | GDFT | NATRAN | 835 | H | 2 | REGION PARIS | 123.58 | NATRAN | acces-reseau-accueil@natrangroupe.com
|  | 94078 | VILLENEUVE-SAINT-GEORGES | 1 | 1.75 | P | GD1057 | PARIS | 75114001 | PARIS-MONTSOURIS | H1 | GRDF | GRDF | aad-guichet-telereleve-quotidienne@grdf.fr |  |  |  | GDFT | NATRAN | 835 | H | 2 | REGION PARIS | 123.58 | NATRAN | acces-reseau-accueil@natrangroupe.com
|  | 94079 | VILLIERS-SUR-MARNE | 1 | 3 | P | GD1057 | PARIS | 75114001 | PARIS-MONTSOURIS | H1 | GRDF | GRDF | aad-guichet-telereleve-quotidienne@grdf.fr |  |  |  | GDFT | NATRAN | 835 | H | 2 | REGION PARIS | 123.58 | NATRAN | acces-reseau-accueil@natrangroupe.com
|  | 94080 | VINCENNES | 1 | 3 | P | GD1057 | PARIS | 75114001 | PARIS-MONTSOURIS | H1 | GRDF | GRDF | aad-guichet-telereleve-quotidienne@grdf.fr |  |  |  | GDFT | NATRAN | 835 | H | 2 | REGION PARIS | 123.58 | NATRAN | acces-reseau-accueil@natrangroupe.com
|  | 94081 | VITRY-SUR-SEINE | 1 | 3 | P | GD1057 | PARIS | 75114001 | PARIS-MONTSOURIS | H1 | GRDF | GRDF | aad-guichet-telereleve-quotidienne@grdf.fr |  |  |  | GDFT | NATRAN | 835 | H | 2 | REGION PARIS | 123.58 | NATRAN | acces-reseau-accueil@natrangroupe.com
|  | 95002 | ABLEIGES | 1 | 1 | P | GD1057 | PARIS | 75114001 | PARIS-MONTSOURIS | H1 | GRDF | GRDF | aad-guichet-telereleve-quotidienne@grdf.fr |  |  |  | GDFT | NATRAN | 835 | H | 2 | REGION PARIS | 123.58 | NATRAN | acces-reseau-accueil@natrangroupe.com
|  | 95008 | AINCOURT | 1 | 1 | P | GD1057 | PARIS | 75114001 | PARIS-MONTSOURIS | H1 | GRDF | GRDF | aad-guichet-telereleve-quotidienne@grdf.fr |  |  |  | GDFT | NATRAN | 835 | H | 2 | REGION PARIS | 123.58 | NATRAN | acces-reseau-accueil@natrangroupe.com
|  | 95012 | AMENUCOURT | 2(*) | 1 | 2.0496 | GD1057 | PARIS | 75114001 | PARIS-MONTSOURIS | H1 | GRDF | GRDF | aad-guichet-telereleve-quotidienne@grdf.fr | GRDF | GRDF | aad-guichet-telereleve-quotidienne@grdf.fr | GDFT | NATRAN | 835 | H | 2 | REGION PARIS | 123.58 | NATRAN | acces-reseau-accueil@natrangroupe.com | (*) PITD de la commune de rang 1 en amont : GD1057 PARIS
|  | 95014 | ANDILLY | 1 | 1.75 | P | GD1057 | PARIS | 75114001 | PARIS-MONTSOURIS | H1 | GRDF | GRDF | aad-guichet-telereleve-quotidienne@grdf.fr |  |  |  | GDFT | NATRAN | 835 | H | 2 | REGION PARIS | 123.58 | NATRAN | acces-reseau-accueil@natrangroupe.com
|  | 95018 | ARGENTEUIL | 1 | 3 | P | GD1057 | PARIS | 75114001 | PARIS-MONTSOURIS | H1 | GRDF | GRDF | aad-guichet-telereleve-quotidienne@grdf.fr |  |  |  | GDFT | NATRAN | 835 | H | 2 | REGION PARIS | 123.58 | NATRAN | acces-reseau-accueil@natrangroupe.com
|  | 95019 | ARNOUVILLE | 1 | 3 | P | GD1057 | PARIS | 75114001 | PARIS-MONTSOURIS | H1 | GRDF | GRDF | aad-guichet-telereleve-quotidienne@grdf.fr |  |  |  | GDFT | NATRAN | 835 | H | 2 | REGION PARIS | 123.58 | NATRAN | acces-reseau-accueil@natrangroupe.com
|  | 95026 | ASNIERES-SUR-OISE | 1 | 1 | P | GD1057 | PARIS | 75114001 | PARIS-MONTSOURIS | H1 | GRDF | GRDF | aad-guichet-telereleve-quotidienne@grdf.fr |  |  |  | GDFT | NATRAN | 835 | H | 2 | REGION PARIS | 123.58 | NATRAN | acces-reseau-accueil@natrangroupe.com
|  | 95028 | ATTAINVILLE | 1 | 1 | P | GD1057 | PARIS | 75114001 | PARIS-MONTSOURIS | H1 | GRDF | GRDF | aad-guichet-telereleve-quotidienne@grdf.fr |  |  |  | GDFT | NATRAN | 835 | H | 2 | REGION PARIS | 123.58 | NATRAN | acces-reseau-accueil@natrangroupe.com
|  | 95039 | AUVERS-SUR-OISE | 1 | 1.75 | P | GD1057 | PARIS | 75114001 | PARIS-MONTSOURIS | H1 | GRDF | GRDF | aad-guichet-telereleve-quotidienne@grdf.fr |  |  |  | GDFT | NATRAN | 835 | H | 2 | REGION PARIS | 123.58 | NATRAN | acces-reseau-accueil@natrangroupe.com
|  | 95042 | BAILLET-EN-FRANCE | 1 | 1 | P | GD1057 | PARIS | 75114001 | PARIS-MONTSOURIS | H1 | GRDF | GRDF | aad-guichet-telereleve-quotidienne@grdf.fr |  |  |  | GDFT | NATRAN | 835 | H | 2 | REGION PARIS | 123.58 | NATRAN | acces-reseau-accueil@natrangroupe.com
|  | 95051 | BEAUCHAMP | 1 | 1.75 | P | GD1057 | PARIS | 75114001 | PARIS-MONTSOURIS | H1 | GRDF | GRDF | aad-guichet-telereleve-quotidienne@grdf.fr |  |  |  | GDFT | NATRAN | 835 | H | 2 | REGION PARIS | 123.58 | NATRAN | acces-reseau-accueil@natrangroupe.com
|  | 95052 | BEAUMONT-SUR-OISE | 1 | 1.75 | P | GD1057 | PARIS | 75114001 | PARIS-MONTSOURIS | H1 | GRDF | GRDF | aad-guichet-telereleve-quotidienne@grdf.fr |  |  |  | GDFT | NATRAN | 835 | H | 2 | REGION PARIS | 123.58 | NATRAN | acces-reseau-accueil@natrangroupe.com
|  | 95055 | BELLEFONTAINE | 1 | 1 | P | GD1057 | PARIS | 75114001 | PARIS-MONTSOURIS | H1 | GRDF | GRDF | aad-guichet-telereleve-quotidienne@grdf.fr |  |  |  | GDFT | NATRAN | 835 | H | 2 | REGION PARIS | 123.58 | NATRAN | acces-reseau-accueil@natrangroupe.com
|  | 95056 | BELLOY-EN-FRANCE | 1 | 1 | P | GD1057 | PARIS | 75114001 | PARIS-MONTSOURIS | H1 | GRDF | GRDF | aad-guichet-telereleve-quotidienne@grdf.fr |  |  |  | GDFT | NATRAN | 835 | H | 2 | REGION PARIS | 123.58 | NATRAN | acces-reseau-accueil@natrangroupe.com
|  | 95058 | BERNES-SUR-OISE | 1 | 1.75 | P | GD1057 | PARIS | 75114001 | PARIS-MONTSOURIS | H1 | GRDF | GRDF | aad-guichet-telereleve-quotidienne@grdf.fr |  |  |  | GDFT | NATRAN | 835 | H | 2 | REGION PARIS | 123.58 | NATRAN | acces-reseau-accueil@natrangroupe.com
|  | 95060 | BESSANCOURT | 1 | 1.75 | P | GD1057 | PARIS | 75114001 | PARIS-MONTSOURIS | H1 | GRDF | GRDF | aad-guichet-telereleve-quotidienne@grdf.fr |  |  |  | GDFT | NATRAN | 835 | H | 2 | REGION PARIS | 123.58 | NATRAN | acces-reseau-accueil@natrangroupe.com
|  | 95061 | BETHEMONT-LA-FORET | 1 | 1 | P | GD1057 | PARIS | 75114001 | PARIS-MONTSOURIS | H1 | GRDF | GRDF | aad-guichet-telereleve-quotidienne@grdf.fr |  |  |  | GDFT | NATRAN | 835 | H | 2 | REGION PARIS | 123.58 | NATRAN | acces-reseau-accueil@natrangroupe.com
|  | 95063 | BEZONS | 1 | 3 | P | GD1057 | PARIS | 75114001 | PARIS-MONTSOURIS | H1 | GRDF | GRDF | aad-guichet-telereleve-quotidienne@grdf.fr |  |  |  | GDFT | NATRAN | 835 | H | 2 | REGION PARIS | 123.58 | NATRAN | acces-reseau-accueil@natrangroupe.com
|  | 95074 | BOISEMONT | 1 | 1 | P | GD1057 | PARIS | 75114001 | PARIS-MONTSOURIS | H1 | GRDF | GRDF | aad-guichet-telereleve-quotidienne@grdf.fr |  |  |  | GDFT | NATRAN | 835 | H | 2 | REGION PARIS | 123.58 | NATRAN | acces-reseau-accueil@natrangroupe.com
|  | 95078 | BOISSY-L'AILLERIE | 1 | 1 | P | GD1057 | PARIS | 75114001 | PARIS-MONTSOURIS | H1 | GRDF | GRDF | aad-guichet-telereleve-quotidienne@grdf.fr |  |  |  | GDFT | NATRAN | 835 | H | 2 | REGION PARIS | 123.58 | NATRAN | acces-reseau-accueil@natrangroupe.com
|  | 95088 | BONNEUIL-EN-FRANCE | 1 | 1 | P | GD1057 | PARIS | 75114001 | PARIS-MONTSOURIS | H1 | GRDF | GRDF | aad-guichet-telereleve-quotidienne@grdf.fr |  |  |  | GDFT | NATRAN | 835 | H | 2 | REGION PARIS | 123.58 | NATRAN | acces-reseau-accueil@natrangroupe.com
|  | 95091 | BOUFFEMONT | 1 | 1.75 | P | GD1057 | PARIS | 75114001 | PARIS-MONTSOURIS | H1 | GRDF | GRDF | aad-guichet-telereleve-quotidienne@grdf.fr |  |  |  | GDFT | NATRAN | 835 | H | 2 | REGION PARIS | 123.58 | NATRAN | acces-reseau-accueil@natrangroupe.com
|  | 95101 | BRAY-ET-LU | 2(*) | 1 | 2.0496 | GD1057 | PARIS | 75114001 | PARIS-MONTSOURIS | H1 | GRDF | GRDF | aad-guichet-telereleve-quotidienne@grdf.fr | GRDF | GRDF | aad-guichet-telereleve-quotidienne@grdf.fr | GDFT | NATRAN | 835 | H | 2 | REGION PARIS | 123.58 | NATRAN | acces-reseau-accueil@natrangroupe.com | (*) PITD de la commune de rang 1 en amont : GD1057 PARIS
|  | 95110 | BRIGNANCOURT | 1 | 1 | P | GD1057 | PARIS | 75114001 | PARIS-MONTSOURIS | H1 | GRDF | GRDF | aad-guichet-telereleve-quotidienne@grdf.fr |  |  |  | GDFT | NATRAN | 835 | H | 2 | REGION PARIS | 123.58 | NATRAN | acces-reseau-accueil@natrangroupe.com
|  | 95116 | BRUYERES-SUR-OISE | 1 | 1.75 | P | GD1057 | PARIS | 75114001 | PARIS-MONTSOURIS | H1 | GRDF | GRDF | aad-guichet-telereleve-quotidienne@grdf.fr |  |  |  | GDFT | NATRAN | 835 | H | 2 | REGION PARIS | 123.58 | NATRAN | acces-reseau-accueil@natrangroupe.com
|  | 95120 | BUTRY-SUR-OISE | 1 | 1.75 | P | GD1057 | PARIS | 75114001 | PARIS-MONTSOURIS | H1 | GRDF | GRDF | aad-guichet-telereleve-quotidienne@grdf.fr |  |  |  | GDFT | NATRAN | 835 | H | 2 | REGION PARIS | 123.58 | NATRAN | acces-reseau-accueil@natrangroupe.com
|  | 95127 | CERGY | 1 | 3 | P | GD1057 | PARIS | 75114001 | PARIS-MONTSOURIS | H1 | GRDF | GRDF | aad-guichet-telereleve-quotidienne@grdf.fr |  |  |  | GDFT | NATRAN | 835 | H | 2 | REGION PARIS | 123.58 | NATRAN | acces-reseau-accueil@natrangroupe.com
|  | 95134 | CHAMPAGNE-SUR-OISE | 1 | 1.75 | P | GD1057 | PARIS | 75114001 | PARIS-MONTSOURIS | H1 | GRDF | GRDF | aad-guichet-telereleve-quotidienne@grdf.fr |  |  |  | GDFT | NATRAN | 835 | H | 2 | REGION PARIS | 123.58 | NATRAN | acces-reseau-accueil@natrangroupe.com
|  | 95142 | CHARS | 1 | 1 | P | GD1057 | PARIS | 75114001 | PARIS-MONTSOURIS | H1 | GRDF | GRDF | aad-guichet-telereleve-quotidienne@grdf.fr |  |  |  | GDFT | NATRAN | 835 | H | 2 | REGION PARIS | 123.58 | NATRAN | acces-reseau-accueil@natrangroupe.com
|  | 95144 | CHATENAY-EN-FRANCE | 1 | 1 | P | GD1057 | PARIS | 75114001 | PARIS-MONTSOURIS | H1 | GRDF | GRDF | aad-guichet-telereleve-quotidienne@grdf.fr |  |  |  | GDFT | NATRAN | 835 | H | 2 | REGION PARIS | 123.58 | NATRAN | acces-reseau-accueil@natrangroupe.com
|  | 95149 | CHAUMONTEL | 1 | 1.75 | P | GD1057 | PARIS | 75114001 | PARIS-MONTSOURIS | H1 | GRDF | GRDF | aad-guichet-telereleve-quotidienne@grdf.fr |  |  |  | GDFT | NATRAN | 835 | H | 2 | REGION PARIS | 123.58 | NATRAN | acces-reseau-accueil@natrangroupe.com
|  | 95151 | CHAUVRY | 1 | 1 | P | GD1057 | PARIS | 75114001 | PARIS-MONTSOURIS | H1 | GRDF | GRDF | aad-guichet-telereleve-quotidienne@grdf.fr |  |  |  | GDFT | NATRAN | 835 | H | 2 | REGION PARIS | 123.58 | NATRAN | acces-reseau-accueil@natrangroupe.com
|  | 95176 | CORMEILLES-EN-PARISIS | 1 | 1.75 | P | GD1057 | PARIS | 75114001 | PARIS-MONTSOURIS | H1 | GRDF | GRDF | aad-guichet-telereleve-quotidienne@grdf.fr |  |  |  | GDFT | NATRAN | 835 | H | 2 | REGION PARIS | 123.58 | NATRAN | acces-reseau-accueil@natrangroupe.com
|  | 95177 | CORMEILLES-EN-VEXIN | 1 | 1 | P | GD1057 | PARIS | 75114001 | PARIS-MONTSOURIS | H1 | GRDF | GRDF | aad-guichet-telereleve-quotidienne@grdf.fr |  |  |  | GDFT | NATRAN | 835 | H | 2 | REGION PARIS | 123.58 | NATRAN | acces-reseau-accueil@natrangroupe.com
|  | 95181 | COURCELLES-SUR-VIOSNE | 1 | 1 | P | GD1057 | PARIS | 75114001 | PARIS-MONTSOURIS | H1 | GRDF | GRDF | aad-guichet-telereleve-quotidienne@grdf.fr |  |  |  | GDFT | NATRAN | 835 | H | 2 | REGION PARIS | 123.58 | NATRAN | acces-reseau-accueil@natrangroupe.com
|  | 95183 | COURDIMANCHE | 1 | 1.75 | P | GD1057 | PARIS | 75114001 | PARIS-MONTSOURIS | H1 | GRDF | GRDF | aad-guichet-telereleve-quotidienne@grdf.fr |  |  |  | GDFT | NATRAN | 835 | H | 2 | REGION PARIS | 123.58 | NATRAN | acces-reseau-accueil@natrangroupe.com
|  | 95197 | DEUIL-LA-BARRE | 1 | 3 | P | GD1057 | PARIS | 75114001 | PARIS-MONTSOURIS | H1 | GRDF | GRDF | aad-guichet-telereleve-quotidienne@grdf.fr |  |  |  | GDFT | NATRAN | 835 | H | 2 | REGION PARIS | 123.58 | NATRAN | acces-reseau-accueil@natrangroupe.com
|  | 95199 | DOMONT | 1 | 1.75 | P | GD1057 | PARIS | 75114001 | PARIS-MONTSOURIS | H1 | GRDF | GRDF | aad-guichet-telereleve-quotidienne@grdf.fr |  |  |  | GDFT | NATRAN | 835 | H | 2 | REGION PARIS | 123.58 | NATRAN | acces-reseau-accueil@natrangroupe.com
|  | 95203 | EAUBONNE | 1 | 3 | P | GD1057 | PARIS | 75114001 | PARIS-MONTSOURIS | H1 | GRDF | GRDF | aad-guichet-telereleve-quotidienne@grdf.fr |  |  |  | GDFT | NATRAN | 835 | H | 2 | REGION PARIS | 123.58 | NATRAN | acces-reseau-accueil@natrangroupe.com
|  | 95205 | ECOUEN | 1 | 1.75 | P | GD1057 | PARIS | 75114001 | PARIS-MONTSOURIS | H1 | GRDF | GRDF | aad-guichet-telereleve-quotidienne@grdf.fr |  |  |  | GDFT | NATRAN | 835 | H | 2 | REGION PARIS | 123.58 | NATRAN | acces-reseau-accueil@natrangroupe.com
|  | 95210 | ENGHIEN-LES-BAINS | 1 | 3 | P | GD1057 | PARIS | 75114001 | PARIS-MONTSOURIS | H1 | GRDF | GRDF | aad-guichet-telereleve-quotidienne@grdf.fr |  |  |  | GDFT | NATRAN | 835 | H | 2 | REGION PARIS | 123.58 | NATRAN | acces-reseau-accueil@natrangroupe.com
|  | 95211 | ENNERY | 1 | 1 | P | GD1057 | PARIS | 75114001 | PARIS-MONTSOURIS | H1 | GRDF | GRDF | aad-guichet-telereleve-quotidienne@grdf.fr |  |  |  | GDFT | NATRAN | 835 | H | 2 | REGION PARIS | 123.58 | NATRAN | acces-reseau-accueil@natrangroupe.com
|  | 95218 | ERAGNY | 1 | 1.75 | P | GD1057 | PARIS | 75114001 | PARIS-MONTSOURIS | H1 | GRDF | GRDF | aad-guichet-telereleve-quotidienne@grdf.fr |  |  |  | GDFT | NATRAN | 835 | H | 2 | REGION PARIS | 123.58 | NATRAN | acces-reseau-accueil@natrangroupe.com
|  | 95219 | ERMONT | 1 | 3 | P | GD1057 | PARIS | 75114001 | PARIS-MONTSOURIS | H1 | GRDF | GRDF | aad-guichet-telereleve-quotidienne@grdf.fr |  |  |  | GDFT | NATRAN | 835 | H | 2 | REGION PARIS | 123.58 | NATRAN | acces-reseau-accueil@natrangroupe.com
|  | 95229 | EZANVILLE | 1 | 1.75 | P | GD1057 | PARIS | 75114001 | PARIS-MONTSOURIS | H1 | GRDF | GRDF | aad-guichet-telereleve-quotidienne@grdf.fr |  |  |  | GDFT | NATRAN | 835 | H | 2 | REGION PARIS | 123.58 | NATRAN | acces-reseau-accueil@natrangroupe.com
|  | 95241 | FONTENAY-EN-PARISIS | 1 | 1 | P | GD1057 | PARIS | 75114001 | PARIS-MONTSOURIS | H1 | GRDF | GRDF | aad-guichet-telereleve-quotidienne@grdf.fr |  |  |  | GDFT | NATRAN | 835 | H | 2 | REGION PARIS | 123.58 | NATRAN | acces-reseau-accueil@natrangroupe.com
|  | 95250 | FOSSES | 1 | 1.75 | P | GD1057 | PARIS | 75114001 | PARIS-MONTSOURIS | H1 | GRDF | GRDF | aad-guichet-telereleve-quotidienne@grdf.fr |  |  |  | GDFT | NATRAN | 835 | H | 2 | REGION PARIS | 123.58 | NATRAN | acces-reseau-accueil@natrangroupe.com
|  | 95252 | FRANCONVILLE | 1 | 3 | P | GD1057 | PARIS | 75114001 | PARIS-MONTSOURIS | H1 | GRDF | GRDF | aad-guichet-telereleve-quotidienne@grdf.fr |  |  |  | GDFT | NATRAN | 835 | H | 2 | REGION PARIS | 123.58 | NATRAN | acces-reseau-accueil@natrangroupe.com
|  | 95254 | FREMECOURT | 1 | 1 | P | GD1057 | PARIS | 75114001 | PARIS-MONTSOURIS | H1 | GRDF | GRDF | aad-guichet-telereleve-quotidienne@grdf.fr |  |  |  | GDFT | NATRAN | 835 | H | 2 | REGION PARIS | 123.58 | NATRAN | acces-reseau-accueil@natrangroupe.com
|  | 95256 | FREPILLON | 1 | 1.75 | P | GD1057 | PARIS | 75114001 | PARIS-MONTSOURIS | H1 | GRDF | GRDF | aad-guichet-telereleve-quotidienne@grdf.fr |  |  |  | GDFT | NATRAN | 835 | H | 2 | REGION PARIS | 123.58 | NATRAN | acces-reseau-accueil@natrangroupe.com
|  | 95257 | LA FRETTE-SUR-SEINE | 1 | 1.75 | P | GD1057 | PARIS | 75114001 | PARIS-MONTSOURIS | H1 | GRDF | GRDF | aad-guichet-telereleve-quotidienne@grdf.fr |  |  |  | GDFT | NATRAN | 835 | H | 2 | REGION PARIS | 123.58 | NATRAN | acces-reseau-accueil@natrangroupe.com
|  | 95268 | GARGES-LES-GONESSE | 1 | 3 | P | GD1057 | PARIS | 75114001 | PARIS-MONTSOURIS | H1 | GRDF | GRDF | aad-guichet-telereleve-quotidienne@grdf.fr |  |  |  | GDFT | NATRAN | 835 | H | 2 | REGION PARIS | 123.58 | NATRAN | acces-reseau-accueil@natrangroupe.com
|  | 95271 | GENICOURT | 1 | 1 | P | GD1057 | PARIS | 75114001 | PARIS-MONTSOURIS | H1 | GRDF | GRDF | aad-guichet-telereleve-quotidienne@grdf.fr |  |  |  | GDFT | NATRAN | 835 | H | 2 | REGION PARIS | 123.58 | NATRAN | acces-reseau-accueil@natrangroupe.com
|  | 95277 | GONESSE | 1 | 1.75 | P | GD1057 | PARIS | 75114001 | PARIS-MONTSOURIS | H1 | GRDF | GRDF | aad-guichet-telereleve-quotidienne@grdf.fr |  |  |  | GDFT | NATRAN | 835 | H | 2 | REGION PARIS | 123.58 | NATRAN | acces-reseau-accueil@natrangroupe.com
|  | 95280 | GOUSSAINVILLE | 1 | 1.75 | P | GD1057 | PARIS | 75114001 | PARIS-MONTSOURIS | H1 | GRDF | GRDF | aad-guichet-telereleve-quotidienne@grdf.fr |  |  |  | GDFT | NATRAN | 835 | H | 2 | REGION PARIS | 123.58 | NATRAN | acces-reseau-accueil@natrangroupe.com
|  | 95288 | GROSLAY | 1 | 1.75 | P | GD1057 | PARIS | 75114001 | PARIS-MONTSOURIS | H1 | GRDF | GRDF | aad-guichet-telereleve-quotidienne@grdf.fr |  |  |  | GDFT | NATRAN | 835 | H | 2 | REGION PARIS | 123.58 | NATRAN | acces-reseau-accueil@natrangroupe.com
|  | 95301 | HAUTE-ISLE | 1 | 1 | P | GD1057 | PARIS | 75114001 | PARIS-MONTSOURIS | H1 | GRDF | GRDF | aad-guichet-telereleve-quotidienne@grdf.fr |  |  |  | GDFT | NATRAN | 835 | H | 2 | REGION PARIS | 123.58 | NATRAN | acces-reseau-accueil@natrangroupe.com
|  | 95306 | HERBLAY-SUR-SEINE | 1 | 1.75 | P | GD1057 | PARIS | 75114001 | PARIS-MONTSOURIS | H1 | GRDF | GRDF | aad-guichet-telereleve-quotidienne@grdf.fr |  |  |  | GDFT | NATRAN | 835 | H | 2 | REGION PARIS | 123.58 | NATRAN | acces-reseau-accueil@natrangroupe.com
|  | 95309 | HODENT | 1 | 1 | P | GD1057 | PARIS | 75114001 | PARIS-MONTSOURIS | H1 | GRDF | GRDF | aad-guichet-telereleve-quotidienne@grdf.fr |  |  |  | GDFT | NATRAN | 835 | H | 2 | REGION PARIS | 123.58 | NATRAN | acces-reseau-accueil@natrangroupe.com
|  | 95313 | L'ISLE-ADAM | 1 | 1.75 | P | GD1057 | PARIS | 75114001 | PARIS-MONTSOURIS | H1 | GRDF | GRDF | aad-guichet-telereleve-quotidienne@grdf.fr |  |  |  | GDFT | NATRAN | 835 | H | 2 | REGION PARIS | 123.58 | NATRAN | acces-reseau-accueil@natrangroupe.com
|  | 95323 | JOUY-LE-MOUTIER | 1 | 1.75 | P | GD1057 | PARIS | 75114001 | PARIS-MONTSOURIS | H1 | GRDF | GRDF | aad-guichet-telereleve-quotidienne@grdf.fr |  |  |  | GDFT | NATRAN | 835 | H | 2 | REGION PARIS | 123.58 | NATRAN | acces-reseau-accueil@natrangroupe.com
|  | 95331 | LASSY | 1 | 1 | P | GD1057 | PARIS | 75114001 | PARIS-MONTSOURIS | H1 | GRDF | GRDF | aad-guichet-telereleve-quotidienne@grdf.fr |  |  |  | GDFT | NATRAN | 835 | H | 2 | REGION PARIS | 123.58 | NATRAN | acces-reseau-accueil@natrangroupe.com
|  | 95351 | LOUVRES | 1 | 1.75 | P | GD1057 | PARIS | 75114001 | PARIS-MONTSOURIS | H1 | GRDF | GRDF | aad-guichet-telereleve-quotidienne@grdf.fr |  |  |  | GDFT | NATRAN | 835 | H | 2 | REGION PARIS | 123.58 | NATRAN | acces-reseau-accueil@natrangroupe.com
|  | 95352 | LUZARCHES | 1 | 1 | P | GD1057 | PARIS | 75114001 | PARIS-MONTSOURIS | H1 | GRDF | GRDF | aad-guichet-telereleve-quotidienne@grdf.fr |  |  |  | GDFT | NATRAN | 835 | H | 2 | REGION PARIS | 123.58 | NATRAN | acces-reseau-accueil@natrangroupe.com
|  | 95353 | MAFFLIERS | 1 | 1 | P | GD1057 | PARIS | 75114001 | PARIS-MONTSOURIS | H1 | GRDF | GRDF | aad-guichet-telereleve-quotidienne@grdf.fr |  |  |  | GDFT | NATRAN | 835 | H | 2 | REGION PARIS | 123.58 | NATRAN | acces-reseau-accueil@natrangroupe.com
|  | 95355 | MAGNY-EN-VEXIN | 1 | 1.75 | P | GD1057 | PARIS | 75114001 | PARIS-MONTSOURIS | H1 | GRDF | GRDF | aad-guichet-telereleve-quotidienne@grdf.fr |  |  |  | GDFT | NATRAN | 835 | H | 2 | REGION PARIS | 123.58 | NATRAN | acces-reseau-accueil@natrangroupe.com
|  | 95369 | MARGENCY | 1 | 1.75 | P | GD1057 | PARIS | 75114001 | PARIS-MONTSOURIS | H1 | GRDF | GRDF | aad-guichet-telereleve-quotidienne@grdf.fr |  |  |  | GDFT | NATRAN | 835 | H | 2 | REGION PARIS | 123.58 | NATRAN | acces-reseau-accueil@natrangroupe.com
|  | 95370 | MARINES | 1 | 1.75 | P | GD1057 | PARIS | 75114001 | PARIS-MONTSOURIS | H1 | GRDF | GRDF | aad-guichet-telereleve-quotidienne@grdf.fr |  |  |  | GDFT | NATRAN | 835 | H | 2 | REGION PARIS | 123.58 | NATRAN | acces-reseau-accueil@natrangroupe.com
|  | 95371 | MARLY-LA-VILLE | 1 | 1.75 | P | GD1057 | PARIS | 75114001 | PARIS-MONTSOURIS | H1 | GRDF | GRDF | aad-guichet-telereleve-quotidienne@grdf.fr |  |  |  | GDFT | NATRAN | 835 | H | 2 | REGION PARIS | 123.58 | NATRAN | acces-reseau-accueil@natrangroupe.com
|  | 95388 | MENUCOURT | 1 | 1.75 | P | GD1057 | PARIS | 75114001 | PARIS-MONTSOURIS | H1 | GRDF | GRDF | aad-guichet-telereleve-quotidienne@grdf.fr |  |  |  | GDFT | NATRAN | 835 | H | 2 | REGION PARIS | 123.58 | NATRAN | acces-reseau-accueil@natrangroupe.com
|  | 95392 | MERIEL | 1 | 1.75 | P | GD1057 | PARIS | 75114001 | PARIS-MONTSOURIS | H1 | GRDF | GRDF | aad-guichet-telereleve-quotidienne@grdf.fr |  |  |  | GDFT | NATRAN | 835 | H | 2 | REGION PARIS | 123.58 | NATRAN | acces-reseau-accueil@natrangroupe.com
|  | 95394 | MERY-SUR-OISE | 1 | 1.75 | P | GD1057 | PARIS | 75114001 | PARIS-MONTSOURIS | H1 | GRDF | GRDF | aad-guichet-telereleve-quotidienne@grdf.fr |  |  |  | GDFT | NATRAN | 835 | H | 2 | REGION PARIS | 123.58 | NATRAN | acces-reseau-accueil@natrangroupe.com
|  | 95409 | MOISSELLES | 1 | 1.75 | P | GD1057 | PARIS | 75114001 | PARIS-MONTSOURIS | H1 | GRDF | GRDF | aad-guichet-telereleve-quotidienne@grdf.fr |  |  |  | GDFT | NATRAN | 835 | H | 2 | REGION PARIS | 123.58 | NATRAN | acces-reseau-accueil@natrangroupe.com
|  | 95422 | MONTGEROULT | 1 | 1 | P | GD1057 | PARIS | 75114001 | PARIS-MONTSOURIS | H1 | GRDF | GRDF | aad-guichet-telereleve-quotidienne@grdf.fr |  |  |  | GDFT | NATRAN | 835 | H | 2 | REGION PARIS | 123.58 | NATRAN | acces-reseau-accueil@natrangroupe.com
|  | 95424 | MONTIGNY-LES-CORMEILLES | 1 | 3 | P | GD1057 | PARIS | 75114001 | PARIS-MONTSOURIS | H1 | GRDF | GRDF | aad-guichet-telereleve-quotidienne@grdf.fr |  |  |  | GDFT | NATRAN | 835 | H | 2 | REGION PARIS | 123.58 | NATRAN | acces-reseau-accueil@natrangroupe.com
|  | 95426 | MONTLIGNON | 1 | 1.75 | P | GD1057 | PARIS | 75114001 | PARIS-MONTSOURIS | H1 | GRDF | GRDF | aad-guichet-telereleve-quotidienne@grdf.fr |  |  |  | GDFT | NATRAN | 835 | H | 2 | REGION PARIS | 123.58 | NATRAN | acces-reseau-accueil@natrangroupe.com
|  | 95427 | MONTMAGNY | 1 | 3 | P | GD1057 | PARIS | 75114001 | PARIS-MONTSOURIS | H1 | GRDF | GRDF | aad-guichet-telereleve-quotidienne@grdf.fr |  |  |  | GDFT | NATRAN | 835 | H | 2 | REGION PARIS | 123.58 | NATRAN | acces-reseau-accueil@natrangroupe.com
|  | 95428 | MONTMORENCY | 1 | 3 | P | GD1057 | PARIS | 75114001 | PARIS-MONTSOURIS | H1 | GRDF | GRDF | aad-guichet-telereleve-quotidienne@grdf.fr |  |  |  | GDFT | NATRAN | 835 | H | 2 | REGION PARIS | 123.58 | NATRAN | acces-reseau-accueil@natrangroupe.com
|  | 95430 | MONTSOULT | 1 | 1.75 | P | GD1057 | PARIS | 75114001 | PARIS-MONTSOURIS | H1 | GRDF | GRDF | aad-guichet-telereleve-quotidienne@grdf.fr |  |  |  | GDFT | NATRAN | 835 | H | 2 | REGION PARIS | 123.58 | NATRAN | acces-reseau-accueil@natrangroupe.com
|  | 95436 | MOURS | 1 | 1.75 | P | GD1057 | PARIS | 75114001 | PARIS-MONTSOURIS | H1 | GRDF | GRDF | aad-guichet-telereleve-quotidienne@grdf.fr |  |  |  | GDFT | NATRAN | 835 | H | 2 | REGION PARIS | 123.58 | NATRAN | acces-reseau-accueil@natrangroupe.com
|  | 95446 | NESLES-LA-VALLEE | 1 | 1 | P | GD1057 | PARIS | 75114001 | PARIS-MONTSOURIS | H1 | GRDF | GRDF | aad-guichet-telereleve-quotidienne@grdf.fr |  |  |  | GDFT | NATRAN | 835 | H | 2 | REGION PARIS | 123.58 | NATRAN | acces-reseau-accueil@natrangroupe.com
|  | 95450 | NEUVILLE-SUR-OISE | 1 | 1.75 | P | GD1057 | PARIS | 75114001 | PARIS-MONTSOURIS | H1 | GRDF | GRDF | aad-guichet-telereleve-quotidienne@grdf.fr |  |  |  | GDFT | NATRAN | 835 | H | 2 | REGION PARIS | 123.58 | NATRAN | acces-reseau-accueil@natrangroupe.com
|  | 95452 | NOINTEL | 1 | 1 | P | GD1057 | PARIS | 75114001 | PARIS-MONTSOURIS | H1 | GRDF | GRDF | aad-guichet-telereleve-quotidienne@grdf.fr |  |  |  | GDFT | NATRAN | 835 | H | 2 | REGION PARIS | 123.58 | NATRAN | acces-reseau-accueil@natrangroupe.com
|  | 95459 | NUCOURT | 1 | 1 | P | GD1057 | PARIS | 75114001 | PARIS-MONTSOURIS | H1 | GRDF | GRDF | aad-guichet-telereleve-quotidienne@grdf.fr |  |  |  | GDFT | NATRAN | 835 | H | 2 | REGION PARIS | 123.58 | NATRAN | acces-reseau-accueil@natrangroupe.com
|  | 95476 | OSNY | 1 | 1.75 | P | GD1057 | PARIS | 75114001 | PARIS-MONTSOURIS | H1 | GRDF | GRDF | aad-guichet-telereleve-quotidienne@grdf.fr |  |  |  | GDFT | NATRAN | 835 | H | 2 | REGION PARIS | 123.58 | NATRAN | acces-reseau-accueil@natrangroupe.com
|  | 95480 | PARMAIN | 1 | 1.75 | P | GD1057 | PARIS | 75114001 | PARIS-MONTSOURIS | H1 | GRDF | GRDF | aad-guichet-telereleve-quotidienne@grdf.fr |  |  |  | GDFT | NATRAN | 835 | H | 2 | REGION PARIS | 123.58 | NATRAN | acces-reseau-accueil@natrangroupe.com
|  | 95483 | LE PERCHAY | 1 | 1 | P | GD1057 | PARIS | 75114001 | PARIS-MONTSOURIS | H1 | GRDF | GRDF | aad-guichet-telereleve-quotidienne@grdf.fr |  |  |  | GDFT | NATRAN | 835 | H | 2 | REGION PARIS | 123.58 | NATRAN | acces-reseau-accueil@natrangroupe.com
|  | 95487 | PERSAN | 1 | 1.75 | P | GD1057 | PARIS | 75114001 | PARIS-MONTSOURIS | H1 | GRDF | GRDF | aad-guichet-telereleve-quotidienne@grdf.fr |  |  |  | GDFT | NATRAN | 835 | H | 2 | REGION PARIS | 123.58 | NATRAN | acces-reseau-accueil@natrangroupe.com
|  | 95488 | PIERRELAYE | 1 | 1.75 | P | GD1057 | PARIS | 75114001 | PARIS-MONTSOURIS | H1 | GRDF | GRDF | aad-guichet-telereleve-quotidienne@grdf.fr |  |  |  | GDFT | NATRAN | 835 | H | 2 | REGION PARIS | 123.58 | NATRAN | acces-reseau-accueil@natrangroupe.com
|  | 95489 | PISCOP | 1 | 1 | P | GD1057 | PARIS | 75114001 | PARIS-MONTSOURIS | H1 | GRDF | GRDF | aad-guichet-telereleve-quotidienne@grdf.fr |  |  |  | GDFT | NATRAN | 835 | H | 2 | REGION PARIS | 123.58 | NATRAN | acces-reseau-accueil@natrangroupe.com
|  | 95491 | LE PLESSIS-BOUCHARD | 1 | 1.75 | P | GD1057 | PARIS | 75114001 | PARIS-MONTSOURIS | H1 | GRDF | GRDF | aad-guichet-telereleve-quotidienne@grdf.fr |  |  |  | GDFT | NATRAN | 835 | H | 2 | REGION PARIS | 123.58 | NATRAN | acces-reseau-accueil@natrangroupe.com
|  | 95493 | LE PLESSIS-LUZARCHES | 1 | 1 | P | GD1057 | PARIS | 75114001 | PARIS-MONTSOURIS | H1 | GRDF | GRDF | aad-guichet-telereleve-quotidienne@grdf.fr |  |  |  | GDFT | NATRAN | 835 | H | 2 | REGION PARIS | 123.58 | NATRAN | acces-reseau-accueil@natrangroupe.com
|  | 95500 | PONTOISE | 1 | 3 | P | GD1057 | PARIS | 75114001 | PARIS-MONTSOURIS | H1 | GRDF | GRDF | aad-guichet-telereleve-quotidienne@grdf.fr |  |  |  | GDFT | NATRAN | 835 | H | 2 | REGION PARIS | 123.58 | NATRAN | acces-reseau-accueil@natrangroupe.com
|  | 95504 | PRESLES | 1 | 1 | P | GD1057 | PARIS | 75114001 | PARIS-MONTSOURIS | H1 | GRDF | GRDF | aad-guichet-telereleve-quotidienne@grdf.fr |  |  |  | GDFT | NATRAN | 835 | H | 2 | REGION PARIS | 123.58 | NATRAN | acces-reseau-accueil@natrangroupe.com
|  | 95509 | PUISEUX-EN-FRANCE | 1 | 1.75 | P | GD1057 | PARIS | 75114001 | PARIS-MONTSOURIS | H1 | GRDF | GRDF | aad-guichet-telereleve-quotidienne@grdf.fr |  |  |  | GDFT | NATRAN | 835 | H | 2 | REGION PARIS | 123.58 | NATRAN | acces-reseau-accueil@natrangroupe.com
|  | 95510 | PUISEUX-PONTOISE | 1 | 1 | P | GD1057 | PARIS | 75114001 | PARIS-MONTSOURIS | H1 | GRDF | GRDF | aad-guichet-telereleve-quotidienne@grdf.fr |  |  |  | GDFT | NATRAN | 835 | H | 2 | REGION PARIS | 123.58 | NATRAN | acces-reseau-accueil@natrangroupe.com
|  | 95523 | LA ROCHE-GUYON | 1 | 1 | P | GD1057 | PARIS | 75114001 | PARIS-MONTSOURIS | H1 | GRDF | GRDF | aad-guichet-telereleve-quotidienne@grdf.fr |  |  |  | GDFT | NATRAN | 835 | H | 2 | REGION PARIS | 123.58 | NATRAN | acces-reseau-accueil@natrangroupe.com
|  | 95527 | ROISSY-EN-FRANCE | 1 | 1 | P | GD1057 | PARIS | 75114001 | PARIS-MONTSOURIS | H1 | GRDF | GRDF | aad-guichet-telereleve-quotidienne@grdf.fr |  |  |  | GDFT | NATRAN | 835 | H | 2 | REGION PARIS | 123.58 | NATRAN | acces-reseau-accueil@natrangroupe.com
|  | 95529 | RONQUEROLLES | 1 | 1 | P | GD1057 | PARIS | 75114001 | PARIS-MONTSOURIS | H1 | GRDF | GRDF | aad-guichet-telereleve-quotidienne@grdf.fr |  |  |  | GDFT | NATRAN | 835 | H | 2 | REGION PARIS | 123.58 | NATRAN | acces-reseau-accueil@natrangroupe.com
|  | 95535 | SAGY | 1 | 1 | P | GD1057 | PARIS | 75114001 | PARIS-MONTSOURIS | H1 | GRDF | GRDF | aad-guichet-telereleve-quotidienne@grdf.fr |  |  |  | GDFT | NATRAN | 835 | H | 2 | REGION PARIS | 123.58 | NATRAN | acces-reseau-accueil@natrangroupe.com
|  | 95539 | SAINT-BRICE-SOUS-FORET | 1 | 1.75 | P | GD1057 | PARIS | 75114001 | PARIS-MONTSOURIS | H1 | GRDF | GRDF | aad-guichet-telereleve-quotidienne@grdf.fr |  |  |  | GDFT | NATRAN | 835 | H | 2 | REGION PARIS | 123.58 | NATRAN | acces-reseau-accueil@natrangroupe.com
|  | 95541 | SAINT-CLAIR-SUR-EPTE | 1 | 1 | P | GD1057 | PARIS | 75114001 | PARIS-MONTSOURIS | H1 | GRDF | GRDF | aad-guichet-telereleve-quotidienne@grdf.fr |  |  |  | GDFT | NATRAN | 835 | H | 2 | REGION PARIS | 123.58 | NATRAN | acces-reseau-accueil@natrangroupe.com
|  | 95555 | SAINT-GRATIEN | 1 | 3 | P | GD1057 | PARIS | 75114001 | PARIS-MONTSOURIS | H1 | GRDF | GRDF | aad-guichet-telereleve-quotidienne@grdf.fr |  |  |  | GDFT | NATRAN | 835 | H | 2 | REGION PARIS | 123.58 | NATRAN | acces-reseau-accueil@natrangroupe.com
|  | 95563 | SAINT-LEU-LA-FORET | 1 | 1.75 | P | GD1057 | PARIS | 75114001 | PARIS-MONTSOURIS | H1 | GRDF | GRDF | aad-guichet-telereleve-quotidienne@grdf.fr |  |  |  | GDFT | NATRAN | 835 | H | 2 | REGION PARIS | 123.58 | NATRAN | acces-reseau-accueil@natrangroupe.com
|  | 95566 | SAINT-MARTIN-DU-TERTRE | 1 | 1 | P | GD1057 | PARIS | 75114001 | PARIS-MONTSOURIS | H1 | GRDF | GRDF | aad-guichet-telereleve-quotidienne@grdf.fr |  |  |  | GDFT | NATRAN | 835 | H | 2 | REGION PARIS | 123.58 | NATRAN | acces-reseau-accueil@natrangroupe.com
|  | 95572 | SAINT-OUEN-L'AUMONE | 1 | 1.75 | P | GD1057 | PARIS | 75114001 | PARIS-MONTSOURIS | H1 | GRDF | GRDF | aad-guichet-telereleve-quotidienne@grdf.fr |  |  |  | GDFT | NATRAN | 835 | H | 2 | REGION PARIS | 123.58 | NATRAN | acces-reseau-accueil@natrangroupe.com
|  | 95574 | SAINT-PRIX | 1 | 1.75 | P | GD1057 | PARIS | 75114001 | PARIS-MONTSOURIS | H1 | GRDF | GRDF | aad-guichet-telereleve-quotidienne@grdf.fr |  |  |  | GDFT | NATRAN | 835 | H | 2 | REGION PARIS | 123.58 | NATRAN | acces-reseau-accueil@natrangroupe.com
|  | 95580 | SAINT-WITZ | 1 | 1 | P | GD1057 | PARIS | 75114001 | PARIS-MONTSOURIS | H1 | GRDF | GRDF | aad-guichet-telereleve-quotidienne@grdf.fr |  |  |  | GDFT | NATRAN | 835 | H | 2 | REGION PARIS | 123.58 | NATRAN | acces-reseau-accueil@natrangroupe.com
|  | 95582 | SANNOIS | 1 | 3 | P | GD1057 | PARIS | 75114001 | PARIS-MONTSOURIS | H1 | GRDF | GRDF | aad-guichet-telereleve-quotidienne@grdf.fr |  |  |  | GDFT | NATRAN | 835 | H | 2 | REGION PARIS | 123.58 | NATRAN | acces-reseau-accueil@natrangroupe.com
|  | 95584 | SANTEUIL | 1 | 1 | P | GD1057 | PARIS | 75114001 | PARIS-MONTSOURIS | H1 | GRDF | GRDF | aad-guichet-telereleve-quotidienne@grdf.fr |  |  |  | GDFT | NATRAN | 835 | H | 2 | REGION PARIS | 123.58 | NATRAN | acces-reseau-accueil@natrangroupe.com
|  | 95585 | SARCELLES | 1 | 3 | P | GD1057 | PARIS | 75114001 | PARIS-MONTSOURIS | H1 | GRDF | GRDF | aad-guichet-telereleve-quotidienne@grdf.fr |  |  |  | GDFT | NATRAN | 835 | H | 2 | REGION PARIS | 123.58 | NATRAN | acces-reseau-accueil@natrangroupe.com
|  | 95592 | SERAINCOURT | 1 | 1 | P | GD1057 | PARIS | 75114001 | PARIS-MONTSOURIS | H1 | GRDF | GRDF | aad-guichet-telereleve-quotidienne@grdf.fr |  |  |  | GDFT | NATRAN | 835 | H | 2 | REGION PARIS | 123.58 | NATRAN | acces-reseau-accueil@natrangroupe.com
|  | 95594 | SEUGY | 1 | 1.75 | P | GD1057 | PARIS | 75114001 | PARIS-MONTSOURIS | H1 | GRDF | GRDF | aad-guichet-telereleve-quotidienne@grdf.fr |  |  |  | GDFT | NATRAN | 835 | H | 2 | REGION PARIS | 123.58 | NATRAN | acces-reseau-accueil@natrangroupe.com
|  | 95598 | SOISY-SOUS-MONTMORENCY | 1 | 3 | P | GD1057 | PARIS | 75114001 | PARIS-MONTSOURIS | H1 | GRDF | GRDF | aad-guichet-telereleve-quotidienne@grdf.fr |  |  |  | GDFT | NATRAN | 835 | H | 2 | REGION PARIS | 123.58 | NATRAN | acces-reseau-accueil@natrangroupe.com
|  | 95604 | SURVILLIERS | 1 | 1.75 | P | GD1057 | PARIS | 75114001 | PARIS-MONTSOURIS | H1 | GRDF | GRDF | aad-guichet-telereleve-quotidienne@grdf.fr |  |  |  | GDFT | NATRAN | 835 | H | 2 | REGION PARIS | 123.58 | NATRAN | acces-reseau-accueil@natrangroupe.com
|  | 95607 | TAVERNY | 1 | 1.75 | P | GD1057 | PARIS | 75114001 | PARIS-MONTSOURIS | H1 | GRDF | GRDF | aad-guichet-telereleve-quotidienne@grdf.fr |  |  |  | GDFT | NATRAN | 835 | H | 2 | REGION PARIS | 123.58 | NATRAN | acces-reseau-accueil@natrangroupe.com
|  | 95612 | LE THILLAY | 1 | 1.75 | P | GD1057 | PARIS | 75114001 | PARIS-MONTSOURIS | H1 | GRDF | GRDF | aad-guichet-telereleve-quotidienne@grdf.fr |  |  |  | GDFT | NATRAN | 835 | H | 2 | REGION PARIS | 123.58 | NATRAN | acces-reseau-accueil@natrangroupe.com
|  | 95625 | US | 1 | 1 | P | GD1057 | PARIS | 75114001 | PARIS-MONTSOURIS | H1 | GRDF | GRDF | aad-guichet-telereleve-quotidienne@grdf.fr |  |  |  | GDFT | NATRAN | 835 | H | 2 | REGION PARIS | 123.58 | NATRAN | acces-reseau-accueil@natrangroupe.com
|  | 95628 | VALMONDOIS | 1 | 1 | P | GD1057 | PARIS | 75114001 | PARIS-MONTSOURIS | H1 | GRDF | GRDF | aad-guichet-telereleve-quotidienne@grdf.fr |  |  |  | GDFT | NATRAN | 835 | H | 2 | REGION PARIS | 123.58 | NATRAN | acces-reseau-accueil@natrangroupe.com
|  | 95637 | VAUREAL | 1 | 3 | P | GD1057 | PARIS | 75114001 | PARIS-MONTSOURIS | H1 | GRDF | GRDF | aad-guichet-telereleve-quotidienne@grdf.fr |  |  |  | GDFT | NATRAN | 835 | H | 2 | REGION PARIS | 123.58 | NATRAN | acces-reseau-accueil@natrangroupe.com
|  | 95641 | VEMARS | 1 | 1 | P | GD1057 | PARIS | 75114001 | PARIS-MONTSOURIS | H1 | GRDF | GRDF | aad-guichet-telereleve-quotidienne@grdf.fr |  |  |  | GDFT | NATRAN | 835 | H | 2 | REGION PARIS | 123.58 | NATRAN | acces-reseau-accueil@natrangroupe.com
|  | 95651 | VETHEUIL | 1 | 1 | P | GD1057 | PARIS | 75114001 | PARIS-MONTSOURIS | H1 | GRDF | GRDF | aad-guichet-telereleve-quotidienne@grdf.fr |  |  |  | GDFT | NATRAN | 835 | H | 2 | REGION PARIS | 123.58 | NATRAN | acces-reseau-accueil@natrangroupe.com
|  | 95652 | VIARMES | 1 | 1.75 | P | GD1057 | PARIS | 75114001 | PARIS-MONTSOURIS | H1 | GRDF | GRDF | aad-guichet-telereleve-quotidienne@grdf.fr |  |  |  | GDFT | NATRAN | 835 | H | 2 | REGION PARIS | 123.58 | NATRAN | acces-reseau-accueil@natrangroupe.com
|  | 95658 | VIGNY | 1 | 1 | P | GD1057 | PARIS | 75114001 | PARIS-MONTSOURIS | H1 | GRDF | GRDF | aad-guichet-telereleve-quotidienne@grdf.fr |  |  |  | GDFT | NATRAN | 835 | H | 2 | REGION PARIS | 123.58 | NATRAN | acces-reseau-accueil@natrangroupe.com
|  | 95660 | VILLAINES-SOUS-BOIS | 1 | 1.75 | P | GD1057 | PARIS | 75114001 | PARIS-MONTSOURIS | H1 | GRDF | GRDF | aad-guichet-telereleve-quotidienne@grdf.fr |  |  |  | GDFT | NATRAN | 835 | H | 2 | REGION PARIS | 123.58 | NATRAN | acces-reseau-accueil@natrangroupe.com
|  | 95675 | VILLERON | 1 | 1 | P | GD1057 | PARIS | 75114001 | PARIS-MONTSOURIS | H1 | GRDF | GRDF | aad-guichet-telereleve-quotidienne@grdf.fr |  |  |  | GDFT | NATRAN | 835 | H | 2 | REGION PARIS | 123.58 | NATRAN | acces-reseau-accueil@natrangroupe.com
|  | 95678 | VILLIERS-ADAM | 1 | 1 | P | GD1057 | PARIS | 75114001 | PARIS-MONTSOURIS | H1 | GRDF | GRDF | aad-guichet-telereleve-quotidienne@grdf.fr |  |  |  | GDFT | NATRAN | 835 | H | 2 | REGION PARIS | 123.58 | NATRAN | acces-reseau-accueil@natrangroupe.com
|  | 95680 | VILLIERS-LE-BEL | 1 | 1.75 | P | GD1057 | PARIS | 75114001 | PARIS-MONTSOURIS | H1 | GRDF | GRDF | aad-guichet-telereleve-quotidienne@grdf.fr |  |  |  | GDFT | NATRAN | 835 | H | 2 | REGION PARIS | 123.58 | NATRAN | acces-reseau-accueil@natrangroupe.com